## 前提条件
沖縄電力
本データは2024年度の系統WGにおける出力制御見通しのうち、2023年度データを基とした際のシミュレーション結果です。
太陽光・風力の導入量は2024年度供給計画における2033年度の想定値としており、系統WGで示した出力制御見通しは
2024年3月末時点導入量からの追加接続量を考慮して算定したものです。
また、エリア需要は2024年度供給計画における2033年度の年間需要電力量を満足するように2023年度の実績カーブを補正
し1年間（8,760時間）を模擬した上で、更なる需要増（1.1倍）を考慮しています。
（シミュレーションの前提条件）
・エリア需要は、エリア実績を2024年度供給計画2033年度の需要電力見通し及び足元の申込み状況で補正（2023実績（供計2033補正）×1.1倍）
・原子力：対象設備無し
・火力は、安定的な供給が維持可能な最低出力等まで調整
・水力（小水力）：過去実績等を踏まえた設備利用率×設備容量（今後の導入見込みを含む）
・地熱：対象設備無し
・バイオマスは、過去実績等を踏まえた設備利用率×設備容量（今後の導入見込みを含む）
・太陽光設備容量は43.8万kW、風力設備容量は1.0万kW（太陽光・風力ともに2024年度供給計画における2033年度時点の導入量程度）とし、
発電量は2023年度実績を元に評価
・揚水・蓄電池：対象設備無し
・連系線：無し
（掲載ケースの算定条件）
・ケース①：2023年度ベースにおける需要1.1倍＆再生可能エネルギー（太陽光、風力）導入量1.0倍
・ケース②：2023年度ベースにおける需要1.1倍＆再生可能エネルギー（太陽光、風力）導入量1.3倍
（公開様式の説明）
・ケース①およびケース②を一つのファイルとして公開します。
・データは送電端値、単位は「万kW」とし、数値は小数第二位を四捨五入します。
・四捨五入により供給力合計が需要と一致しない場合、「火力」で調整します。
ただし、制御可能量を超えて余剰が発生した時間帯は、需要と供給力が一致しないまま掲載します。
・旧ルールで1日単位で制御することで過剰抑制となる時間帯は、制御量をそのままとし、
需要と供給力が一致するよう火力を調整します。
・太陽光および風力は、制御前の値に制御量の値を加算したものが、当該時間の供給力となります。
・諸元の基とした2023年度はうるう日を含むため、他年度との整合性を考慮し3月31日を除外※しています。
※曜日の連続性を考慮し、2月29日ではなく3月31日を控除
（免責事項）
・本算定結果は一定の前提条件の下で試算された結果であり、将来的な出力制御時間数等を保証するものではありません。
・本データを使用・利用したこと、もしくは、使用・利用できなかったことにより生じるいかなる損害について
当社は責任を負うものではありません。

## ケース①
（単位：万ｋW）
月 | 日 | 時 | エリア需要
|  |  |  | 原子力 | 火力 | 水力 | 地熱 | バイオマス | 太陽光 |  | 風力 |  | 揚水+蓄電池 | 連系線 | 合計
[9 empty] | 制御前 | 制御量 | 制御前 | 制御量
4 | 1 | 0 | 61.3 | - | 56 | 0.1 | - | 5.2 | 0 | 0 | 0 | 0 | - | - | 61.3
4 | 1 | 1 | 58.7 | - | 53.4 | 0.1 | - | 5.2 | 0 | 0 | 0 | 0 | - | - | 58.7
4 | 1 | 2 | 59.8 | - | 54.5 | 0.1 | - | 5.2 | 0 | 0 | 0 | 0 | - | - | 59.8
4 | 1 | 3 | 62.9 | - | 57.6 | 0.1 | - | 5.2 | 0 | 0 | 0 | 0 | - | - | 62.9
4 | 1 | 4 | 63.8 | - | 58.5 | 0.1 | - | 5.2 | 0 | 0 | 0 | 0 | - | - | 63.8
4 | 1 | 5 | 62.5 | - | 57.2 | 0.1 | - | 5.2 | 0 | 0 | 0 | 0 | - | - | 62.5
4 | 1 | 6 | 60.5 | - | 54.9 | 0.1 | - | 5.2 | 0.3 | 0 | 0 | 0 | - | - | 60.5
4 | 1 | 7 | 64.8 | - | 56.9 | 0.1 | - | 5.2 | 2.5 | 0 | 0.1 | 0 | - | - | 64.8
4 | 1 | 8 | 75.4 | - | 61.4 | 0.1 | - | 5.2 | 8.6 | 0 | 0.1 | 0 | - | - | 75.4
4 | 1 | 9 | 81.5 | - | 63.6 | 0.1 | - | 5.2 | 12.4 | 0 | 0.2 | 0 | - | - | 81.5
4 | 1 | 10 | 83.5 | - | 61.9 | 0.1 | - | 5.2 | 16.1 | 0 | 0.2 | 0 | - | - | 83.5
4 | 1 | 11 | 85 | - | 60 | 0.1 | - | 5.2 | 19.6 | 0 | 0.1 | 0 | - | - | 85
4 | 1 | 12 | 85.7 | - | 59.3 | 0.1 | - | 5.2 | 20.9 | 0 | 0.2 | 0 | - | - | 85.7
4 | 1 | 13 | 83.2 | - | 63.2 | 0.1 | - | 5.2 | 14.5 | 0 | 0.2 | 0 | - | - | 83.2
4 | 1 | 14 | 82.9 | - | 70.3 | 0.1 | - | 5.2 | 7.1 | 0 | 0.2 | 0 | - | - | 82.9
4 | 1 | 15 | 83.1 | - | 74 | 0.1 | - | 5.2 | 3.6 | 0 | 0.2 | 0 | - | - | 83.1
4 | 1 | 16 | 84.2 | - | 77.2 | 0.1 | - | 5.2 | 1.5 | 0 | 0.2 | 0 | - | - | 84.2
4 | 1 | 17 | 85.8 | - | 79.5 | 0.1 | - | 5.2 | 0.9 | 0 | 0.1 | 0 | - | - | 85.8
4 | 1 | 18 | 88.2 | - | 82.5 | 0.1 | - | 5.2 | 0.3 | 0 | 0.1 | 0 | - | - | 88.2
4 | 1 | 19 | 88.3 | - | 82.8 | 0.1 | - | 5.2 | 0 | 0 | 0.2 | 0 | - | - | 88.3
4 | 1 | 20 | 85.2 | - | 79.7 | 0.1 | - | 5.2 | 0 | 0 | 0.2 | 0 | - | - | 85.2
4 | 1 | 21 | 80.5 | - | 74.9 | 0.1 | - | 5.2 | 0 | 0 | 0.3 | 0 | - | - | 80.5
4 | 1 | 22 | 74 | - | 68.3 | 0.1 | - | 5.2 | 0 | 0 | 0.4 | 0 | - | - | 74
4 | 1 | 23 | 69.3 | - | 63.6 | 0.1 | - | 5.2 | 0 | 0 | 0.4 | 0 | - | - | 69.3
4 | 2 | 0 | 63.9 | - | 58.1 | 0.1 | - | 5.2 | 0 | 0 | 0.5 | 0 | - | - | 63.9
4 | 2 | 1 | 61 | - | 55.1 | 0.1 | - | 5.2 | 0 | 0 | 0.6 | 0 | - | - | 61
4 | 2 | 2 | 62.4 | - | 56.4 | 0.1 | - | 5.2 | 0 | 0 | 0.7 | 0 | - | - | 62.4
4 | 2 | 3 | 66.3 | - | 60.3 | 0.1 | - | 5.2 | 0 | 0 | 0.7 | 0 | - | - | 66.3
4 | 2 | 4 | 67 | - | 61 | 0.1 | - | 5.2 | 0 | 0 | 0.7 | 0 | - | - | 67
4 | 2 | 5 | 65.2 | - | 59.1 | 0.1 | - | 5.2 | 0 | 0 | 0.8 | 0 | - | - | 65.2
4 | 2 | 6 | 61.3 | - | 54.8 | 0.1 | - | 5.2 | 0.4 | 0 | 0.8 | 0 | - | - | 61.3
4 | 2 | 7 | 62 | - | 53.3 | 0.1 | - | 5.2 | 3 | 0 | 0.4 | 0 | - | - | 62
4 | 2 | 8 | 68.8 | - | 51.4 | 0.1 | - | 5.2 | 11.8 | 0 | 0.3 | 0 | - | - | 68.8
4 | 2 | 9 | 73.6 | - | 49.7 | 0.1 | - | 5.2 | 18.4 | 0 | 0.2 | 0 | - | - | 73.6
4 | 2 | 10 | 76.9 | - | 46.9 | 0.1 | - | 5.2 | 24.4 | 0 | 0.3 | 0 | - | - | 76.9
4 | 2 | 11 | 80.4 | - | 46.5 | 0.1 | - | 3 | 30.4 | 0 | 0.4 | 0 | - | - | 80.4
4 | 2 | 12 | 81.1 | - | 47.1 | 0.1 | - | 3 | 30.5 | 0 | 0.4 | 0 | - | - | 81.1
4 | 2 | 13 | 81.7 | - | 47.6 | 0.1 | - | 3 | 30.6 | 0 | 0.4 | 0 | - | - | 81.7
4 | 2 | 14 | 80.1 | - | 48.6 | 0.1 | - | 5.2 | 25.9 | 0 | 0.3 | 0 | - | - | 80.1
4 | 2 | 15 | 79.6 | - | 52.2 | 0.1 | - | 5.2 | 21.8 | 0 | 0.3 | 0 | - | - | 79.6
4 | 2 | 16 | 79.3 | - | 57.5 | 0.1 | - | 5.2 | 16.1 | 0 | 0.4 | 0 | - | - | 79.3
4 | 2 | 17 | 80.1 | - | 66.9 | 0.1 | - | 5.2 | 7.4 | 0 | 0.5 | 0 | - | - | 80.1
4 | 2 | 18 | 83.6 | - | 76.6 | 0.1 | - | 5.2 | 1.1 | 0 | 0.6 | 0 | - | - | 83.6
4 | 2 | 19 | 86.6 | - | 80.5 | 0.1 | - | 5.2 | 0 | 0 | 0.8 | 0 | - | - | 86.6
4 | 2 | 20 | 83.8 | - | 77.7 | 0.1 | - | 5.2 | 0 | 0 | 0.8 | 0 | - | - | 83.8
4 | 2 | 21 | 78.7 | - | 72.5 | 0.1 | - | 5.2 | 0 | 0 | 0.9 | 0 | - | - | 78.7
4 | 2 | 22 | 72.8 | - | 66.6 | 0.1 | - | 5.2 | 0 | 0 | 0.9 | 0 | - | - | 72.8
4 | 2 | 23 | 67.1 | - | 60.9 | 0.1 | - | 5.2 | 0 | 0 | 0.9 | 0 | - | - | 67.1
4 | 3 | 0 | 61.5 | - | 55.4 | 0.1 | - | 5.2 | 0 | 0 | 0.8 | 0 | - | - | 61.5
4 | 3 | 1 | 59 | - | 52.9 | 0.1 | - | 5.2 | 0 | 0 | 0.8 | 0 | - | - | 59
4 | 3 | 2 | 59.9 | - | 53.8 | 0.1 | - | 5.2 | 0 | 0 | 0.8 | 0 | - | - | 59.9
4 | 3 | 3 | 64.2 | - | 58 | 0.1 | - | 5.2 | 0 | 0 | 0.9 | 0 | - | - | 64.2
4 | 3 | 4 | 66.2 | - | 60 | 0.1 | - | 5.2 | 0 | 0 | 0.9 | 0 | - | - | 66.2
4 | 3 | 5 | 66.1 | - | 59.9 | 0.1 | - | 5.2 | 0 | 0 | 0.9 | 0 | - | - | 66.1
4 | 3 | 6 | 66.6 | - | 59.8 | 0.1 | - | 5.2 | 0.6 | 0 | 0.9 | 0 | - | - | 66.6
4 | 3 | 7 | 69.5 | - | 58.7 | 0.1 | - | 5.2 | 4.6 | 0 | 0.9 | 0 | - | - | 69.5
4 | 3 | 8 | 75 | - | 56.3 | 0.1 | - | 5.2 | 12.5 | 0 | 0.9 | 0 | - | - | 75
4 | 3 | 9 | 81 | - | 55.6 | 0.1 | - | 5.2 | 19.3 | 0 | 0.8 | 0 | - | - | 81
4 | 3 | 10 | 82.9 | - | 53 | 0.1 | - | 5.2 | 23.8 | 0 | 0.8 | 0 | - | - | 82.9
4 | 3 | 11 | 87 | - | 52.5 | 0.1 | - | 5.2 | 28.5 | 0 | 0.7 | 0 | - | - | 87
4 | 3 | 12 | 81.7 | - | 49.1 | 0.1 | - | 5.2 | 26.7 | 0 | 0.6 | 0 | - | - | 81.7
4 | 3 | 13 | 86.1 | - | 51.3 | 0.1 | - | 5.2 | 28.9 | 0 | 0.6 | 0 | - | - | 86.1
4 | 3 | 14 | 82.9 | - | 52.2 | 0.1 | - | 5.2 | 24.9 | 0 | 0.5 | 0 | - | - | 82.9
4 | 3 | 15 | 85 | - | 56.6 | 0.1 | - | 5.2 | 22.7 | 0 | 0.4 | 0 | - | - | 85
4 | 3 | 16 | 84.4 | - | 63.7 | 0.1 | - | 5.2 | 15 | 0 | 0.4 | 0 | - | - | 84.4
4 | 3 | 17 | 82.3 | - | 69.8 | 0.1 | - | 5.2 | 6.8 | 0 | 0.4 | 0 | - | - | 82.3
4 | 3 | 18 | 83 | - | 75.9 | 0.1 | - | 5.2 | 1.3 | 0 | 0.5 | 0 | - | - | 83
4 | 3 | 19 | 85.1 | - | 79.3 | 0.1 | - | 5.2 | 0 | 0 | 0.5 | 0 | - | - | 85.1
4 | 3 | 20 | 81.6 | - | 75.8 | 0.1 | - | 5.2 | 0 | 0 | 0.5 | 0 | - | - | 81.6
4 | 3 | 21 | 76.6 | - | 70.7 | 0.1 | - | 5.2 | 0 | 0 | 0.6 | 0 | - | - | 76.6
4 | 3 | 22 | 72 | - | 66 | 0.1 | - | 5.2 | 0 | 0 | 0.7 | 0 | - | - | 72
4 | 3 | 23 | 67.1 | - | 61 | 0.1 | - | 5.2 | 0 | 0 | 0.8 | 0 | - | - | 67.1
4 | 4 | 0 | 62.2 | - | 56.1 | 0.1 | - | 5.2 | 0 | 0 | 0.8 | 0 | - | - | 62.2
4 | 4 | 1 | 59.2 | - | 53.3 | 0.1 | - | 5.2 | 0 | 0 | 0.6 | 0 | - | - | 59.2
4 | 4 | 2 | 60.9 | - | 55.1 | 0.1 | - | 5.2 | 0 | 0 | 0.5 | 0 | - | - | 60.9
4 | 4 | 3 | 64.9 | - | 59.1 | 0.1 | - | 5.2 | 0 | 0 | 0.5 | 0 | - | - | 64.9
4 | 4 | 4 | 66.2 | - | 60.3 | 0.1 | - | 5.2 | 0 | 0 | 0.6 | 0 | - | - | 66.2
4 | 4 | 5 | 66.6 | - | 60.8 | 0.1 | - | 5.2 | 0 | 0 | 0.5 | 0 | - | - | 66.6
4 | 4 | 6 | 66.4 | - | 60.2 | 0.1 | - | 5.2 | 0.5 | 0 | 0.4 | 0 | - | - | 66.4
4 | 4 | 7 | 68.6 | - | 59.6 | 0.1 | - | 5.2 | 3.3 | 0 | 0.4 | 0 | - | - | 68.6
4 | 4 | 8 | 74.8 | - | 57.5 | 0.1 | - | 5.2 | 11.4 | 0 | 0.6 | 0 | - | - | 74.8
4 | 4 | 9 | 83.7 | - | 62.1 | 0.1 | - | 5.2 | 15.7 | 0 | 0.6 | 0 | - | - | 83.7
4 | 4 | 10 | 81.2 | - | 56.2 | 0.1 | - | 5.2 | 19.3 | 0 | 0.4 | 0 | - | - | 81.2
4 | 4 | 11 | 83.7 | - | 50.9 | 0.1 | - | 5.2 | 27.1 | 0 | 0.4 | 0 | - | - | 83.7
4 | 4 | 12 | 83.8 | - | 52.7 | 0.1 | - | 5.2 | 25.4 | 0 | 0.4 | 0 | - | - | 83.8
4 | 4 | 13 | 79.8 | - | 54.7 | 0.1 | - | 5.2 | 19.4 | 0 | 0.4 | 0 | - | - | 79.8
4 | 4 | 14 | 82.6 | - | 52.9 | 0.1 | - | 5.2 | 24 | 0 | 0.4 | 0 | - | - | 82.6
4 | 4 | 15 | 84 | - | 57.5 | 0.1 | - | 5.2 | 20.8 | 0 | 0.4 | 0 | - | - | 84
4 | 4 | 16 | 82 | - | 61.6 | 0.1 | - | 5.2 | 14.6 | 0 | 0.5 | 0 | - | - | 82
4 | 4 | 17 | 81.4 | - | 68.5 | 0.1 | - | 5.2 | 7.1 | 0 | 0.5 | 0 | - | - | 81.4
4 | 4 | 18 | 82.2 | - | 75.1 | 0.1 | - | 5.2 | 1.3 | 0 | 0.5 | 0 | - | - | 82.2
4 | 4 | 19 | 84.3 | - | 78.5 | 0.1 | - | 5.2 | 0 | 0 | 0.5 | 0 | - | - | 84.3
4 | 4 | 20 | 81.1 | - | 75.3 | 0.1 | - | 5.2 | 0 | 0 | 0.5 | 0 | - | - | 81.1
4 | 4 | 21 | 75.7 | - | 70 | 0.1 | - | 5.2 | 0 | 0 | 0.4 | 0 | - | - | 75.7
4 | 4 | 22 | 68.9 | - | 63.3 | 0.1 | - | 5.2 | 0 | 0 | 0.3 | 0 | - | - | 68.9
4 | 4 | 23 | 63.4 | - | 57.7 | 0.1 | - | 5.2 | 0 | 0 | 0.4 | 0 | - | - | 63.4
4 | 5 | 0 | 58.2 | - | 52.5 | 0.1 | - | 5.2 | 0 | 0 | 0.4 | 0 | - | - | 58.2
4 | 5 | 1 | 55.6 | - | 49.9 | 0.1 | - | 5.2 | 0 | 0 | 0.4 | 0 | - | - | 55.6
4 | 5 | 2 | 57.5 | - | 51.8 | 0.1 | - | 5.2 | 0 | 0 | 0.4 | 0 | - | - | 57.5
4 | 5 | 3 | 61.4 | - | 55.7 | 0.1 | - | 5.2 | 0 | 0 | 0.4 | 0 | - | - | 61.4
4 | 5 | 4 | 63 | - | 57.3 | 0.1 | - | 5.2 | 0 | 0 | 0.4 | 0 | - | - | 63
4 | 5 | 5 | 63 | - | 57.3 | 0.1 | - | 5.2 | 0 | 0 | 0.4 | 0 | - | - | 63
4 | 5 | 6 | 63.9 | - | 57.8 | 0.1 | - | 5.2 | 0.3 | 0 | 0.5 | 0 | - | - | 63.9
4 | 5 | 7 | 67.9 | - | 59.1 | 0.1 | - | 5.2 | 3 | 0 | 0.5 | 0 | - | - | 67.9
4 | 5 | 8 | 76.9 | - | 59.4 | 0.1 | - | 5.2 | 11.7 | 0 | 0.5 | 0 | - | - | 76.9
4 | 5 | 9 | 81.2 | - | 60.6 | 0.1 | - | 5.2 | 15 | 0 | 0.3 | 0 | - | - | 81.2
4 | 5 | 10 | 83.3 | - | 60.3 | 0.1 | - | 5.2 | 17.4 | 0 | 0.3 | 0 | - | - | 83.3
4 | 5 | 11 | 86.9 | - | 57.3 | 0.1 | - | 5.2 | 23.9 | 0 | 0.4 | 0 | - | - | 86.9
4 | 5 | 12 | 87.3 | - | 50.2 | 0.1 | - | 5.2 | 31.3 | 0 | 0.5 | 0 | - | - | 87.3
4 | 5 | 13 | 88.8 | - | 56.2 | 0.1 | - | 5.2 | 26.7 | 0 | 0.6 | 0 | - | - | 88.8
4 | 5 | 14 | 87.5 | - | 59.6 | 0.1 | - | 5.2 | 22 | 0 | 0.6 | 0 | - | - | 87.5
4 | 5 | 15 | 89 | - | 68.6 | 0.1 | - | 5.2 | 14.5 | 0 | 0.6 | 0 | - | - | 89
4 | 5 | 16 | 82.8 | - | 68.9 | 0.1 | - | 5.2 | 8 | 0 | 0.6 | 0 | - | - | 82.8
4 | 5 | 17 | 83.4 | - | 71.4 | 0.1 | - | 5.2 | 6.3 | 0 | 0.4 | 0 | - | - | 83.4
4 | 5 | 18 | 85 | - | 77.9 | 0.1 | - | 5.2 | 1.4 | 0 | 0.4 | 0 | - | - | 85
4 | 5 | 19 | 86.4 | - | 80.7 | 0.1 | - | 5.2 | 0 | 0 | 0.4 | 0 | - | - | 86.4
4 | 5 | 20 | 83.4 | - | 77.7 | 0.1 | - | 5.2 | 0 | 0 | 0.4 | 0 | - | - | 83.4
4 | 5 | 21 | 78.1 | - | 72.4 | 0.1 | - | 5.2 | 0 | 0 | 0.4 | 0 | - | - | 78.1
4 | 5 | 22 | 71.8 | - | 66 | 0.1 | - | 5.2 | 0 | 0 | 0.5 | 0 | - | - | 71.8
4 | 5 | 23 | 66.2 | - | 60.5 | 0.1 | - | 5.2 | 0 | 0 | 0.4 | 0 | - | - | 66.2
4 | 6 | 0 | 60.7 | - | 55.2 | 0.1 | - | 5.2 | 0 | 0 | 0.2 | 0 | - | - | 60.7
4 | 6 | 1 | 57.9 | - | 52.3 | 0.1 | - | 5.2 | 0 | 0 | 0.3 | 0 | - | - | 57.9
4 | 6 | 2 | 59.2 | - | 53.4 | 0.1 | - | 5.2 | 0 | 0 | 0.5 | 0 | - | - | 59.2
4 | 6 | 3 | 63.1 | - | 57.2 | 0.1 | - | 5.2 | 0 | 0 | 0.6 | 0 | - | - | 63.1
4 | 6 | 4 | 64.9 | - | 59 | 0.1 | - | 5.2 | 0 | 0 | 0.6 | 0 | - | - | 64.9
4 | 6 | 5 | 64.5 | - | 58.7 | 0.1 | - | 5.2 | 0 | 0 | 0.5 | 0 | - | - | 64.5
4 | 6 | 6 | 65.5 | - | 59.3 | 0.1 | - | 5.2 | 0.5 | 0 | 0.4 | 0 | - | - | 65.5
4 | 6 | 7 | 70.8 | - | 62 | 0.1 | - | 5.2 | 3.2 | 0 | 0.3 | 0 | - | - | 70.8
4 | 6 | 8 | 79.9 | - | 65.5 | 0.1 | - | 5.2 | 8.9 | 0 | 0.2 | 0 | - | - | 79.9
4 | 6 | 9 | 84.7 | - | 63.3 | 0.1 | - | 5.2 | 15.9 | 0 | 0.2 | 0 | - | - | 84.7
4 | 6 | 10 | 89.4 | - | 61 | 0.1 | - | 5.2 | 22.9 | 0 | 0.2 | 0 | - | - | 89.4
4 | 6 | 11 | 89.6 | - | 62.7 | 0.1 | - | 5.2 | 21.4 | 0 | 0.2 | 0 | - | - | 89.6
4 | 6 | 12 | 90.7 | - | 60.7 | 0.1 | - | 5.2 | 24.5 | 0 | 0.2 | 0 | - | - | 90.7
4 | 6 | 13 | 93 | - | 64.4 | 0.1 | - | 5.2 | 23.1 | 0 | 0.2 | 0 | - | - | 93
4 | 6 | 14 | 90.7 | - | 66.6 | 0.1 | - | 5.2 | 18.5 | 0 | 0.3 | 0 | - | - | 90.7
4 | 6 | 15 | 88.8 | - | 70.6 | 0.1 | - | 5.2 | 12.6 | 0 | 0.3 | 0 | - | - | 88.8
4 | 6 | 16 | 89.2 | - | 74.8 | 0.1 | - | 5.2 | 8.8 | 0 | 0.3 | 0 | - | - | 89.2
4 | 6 | 17 | 88.2 | - | 78 | 0.1 | - | 5.2 | 4.7 | 0 | 0.2 | 0 | - | - | 88.2
4 | 6 | 18 | 89.4 | - | 82.9 | 0.1 | - | 5.2 | 1 | 0 | 0.2 | 0 | - | - | 89.4
4 | 6 | 19 | 90.9 | - | 85.4 | 0.1 | - | 5.2 | 0 | 0 | 0.2 | 0 | - | - | 90.9
4 | 6 | 20 | 87.4 | - | 81.9 | 0.1 | - | 5.2 | 0 | 0 | 0.2 | 0 | - | - | 87.4
4 | 6 | 21 | 81.8 | - | 76.3 | 0.1 | - | 5.2 | 0 | 0 | 0.2 | 0 | - | - | 81.8
4 | 6 | 22 | 74.6 | - | 69.1 | 0.1 | - | 5.2 | 0 | 0 | 0.2 | 0 | - | - | 74.6
4 | 6 | 23 | 69.1 | - | 63.6 | 0.1 | - | 5.2 | 0 | 0 | 0.2 | 0 | - | - | 69.1
4 | 7 | 0 | 63 | - | 57.5 | 0.1 | - | 5.2 | 0 | 0 | 0.2 | 0 | - | - | 63
4 | 7 | 1 | 59.8 | - | 54.2 | 0.1 | - | 5.2 | 0 | 0 | 0.3 | 0 | - | - | 59.8
4 | 7 | 2 | 60.8 | - | 55.2 | 0.1 | - | 5.2 | 0 | 0 | 0.3 | 0 | - | - | 60.8
4 | 7 | 3 | 64.4 | - | 58.8 | 0.1 | - | 5.2 | 0 | 0 | 0.3 | 0 | - | - | 64.4
4 | 7 | 4 | 66.1 | - | 60.6 | 0.1 | - | 5.2 | 0 | 0 | 0.2 | 0 | - | - | 66.1
4 | 7 | 5 | 66.5 | - | 61 | 0.1 | - | 5.2 | 0 | 0 | 0.2 | 0 | - | - | 66.5
4 | 7 | 6 | 67.6 | - | 61.7 | 0.1 | - | 5.2 | 0.4 | 0 | 0.2 | 0 | - | - | 67.6
4 | 7 | 7 | 74.6 | - | 67.6 | 0.1 | - | 5.2 | 1.4 | 0 | 0.3 | 0 | - | - | 74.6
4 | 7 | 8 | 82.2 | - | 72.2 | 0.1 | - | 5.2 | 4.4 | 0 | 0.3 | 0 | - | - | 82.2
4 | 7 | 9 | 90.1 | - | 78.5 | 0.1 | - | 5.2 | 5.9 | 0 | 0.4 | 0 | - | - | 90.1
4 | 7 | 10 | 91.7 | - | 81.9 | 0.1 | - | 5.2 | 4.1 | 0 | 0.4 | 0 | - | - | 91.7
4 | 7 | 11 | 90.3 | - | 80.7 | 0.1 | - | 5.2 | 4 | 0 | 0.3 | 0 | - | - | 90.3
4 | 7 | 12 | 84.5 | - | 74.1 | 0.1 | - | 5.2 | 4.8 | 0 | 0.3 | 0 | - | - | 84.5
4 | 7 | 13 | 85.9 | - | 74.8 | 0.1 | - | 5.2 | 5.4 | 0 | 0.4 | 0 | - | - | 85.9
4 | 7 | 14 | 85.9 | - | 76.7 | 0.1 | - | 5.2 | 3.4 | 0 | 0.5 | 0 | - | - | 85.9
4 | 7 | 15 | 85.2 | - | 76.8 | 0.1 | - | 5.2 | 2.6 | 0 | 0.5 | 0 | - | - | 85.2
4 | 7 | 16 | 84.7 | - | 77.4 | 0.1 | - | 5.2 | 1.6 | 0 | 0.4 | 0 | - | - | 84.7
4 | 7 | 17 | 83.9 | - | 77.1 | 0.1 | - | 5.2 | 1.1 | 0 | 0.4 | 0 | - | - | 83.9
4 | 7 | 18 | 85.3 | - | 79.3 | 0.1 | - | 5.2 | 0.3 | 0 | 0.4 | 0 | - | - | 85.3
4 | 7 | 19 | 84.8 | - | 79.1 | 0.1 | - | 5.2 | 0 | 0 | 0.4 | 0 | - | - | 84.8
4 | 7 | 20 | 81.1 | - | 75.3 | 0.1 | - | 5.2 | 0 | 0 | 0.5 | 0 | - | - | 81.1
4 | 7 | 21 | 76.7 | - | 70.8 | 0.1 | - | 5.2 | 0 | 0 | 0.6 | 0 | - | - | 76.7
4 | 7 | 22 | 74 | - | 67.9 | 0.1 | - | 5.2 | 0 | 0 | 0.8 | 0 | - | - | 74
4 | 7 | 23 | 70.5 | - | 64.4 | 0.1 | - | 5.2 | 0 | 0 | 0.8 | 0 | - | - | 70.5
4 | 8 | 0 | 65.3 | - | 59.1 | 0.1 | - | 5.2 | 0 | 0 | 0.9 | 0 | - | - | 65.3
4 | 8 | 1 | 61.8 | - | 55.6 | 0.1 | - | 5.2 | 0 | 0 | 0.9 | 0 | - | - | 61.8
4 | 8 | 2 | 63.1 | - | 56.9 | 0.1 | - | 5.2 | 0 | 0 | 0.9 | 0 | - | - | 63.1
4 | 8 | 3 | 66.8 | - | 60.6 | 0.1 | - | 5.2 | 0 | 0 | 0.9 | 0 | - | - | 66.8
4 | 8 | 4 | 68 | - | 61.8 | 0.1 | - | 5.2 | 0 | 0 | 0.9 | 0 | - | - | 68
4 | 8 | 5 | 66 | - | 59.9 | 0.1 | - | 5.2 | 0 | 0 | 0.8 | 0 | - | - | 66
4 | 8 | 6 | 64.2 | - | 57.9 | 0.1 | - | 5.2 | 0.2 | 0 | 0.8 | 0 | - | - | 64.2
4 | 8 | 7 | 66.5 | - | 58.9 | 0.1 | - | 5.2 | 1.4 | 0 | 0.9 | 0 | - | - | 66.5
4 | 8 | 8 | 70.8 | - | 60.3 | 0.1 | - | 5.2 | 4.4 | 0 | 0.8 | 0 | - | - | 70.8
4 | 8 | 9 | 72 | - | 56.5 | 0.1 | - | 5.2 | 9.3 | 0 | 0.9 | 0 | - | - | 72
4 | 8 | 10 | 76.1 | - | 50.7 | 0.1 | - | 5.2 | 19.2 | 0 | 0.9 | 0 | - | - | 76.1
4 | 8 | 11 | 80.5 | - | 49.2 | 0.1 | - | 5.2 | 25.1 | 0 | 0.9 | 0 | - | - | 80.5
4 | 8 | 12 | 80.6 | - | 49 | 0.1 | - | 5.2 | 25.4 | 0 | 0.9 | 0 | - | - | 80.6
4 | 8 | 13 | 79.1 | - | 48.7 | 0.1 | - | 3 | 26.4 | 0 | 0.9 | 0 | - | - | 79.1
4 | 8 | 14 | 78.4 | - | 47.5 | 0.1 | - | 3 | 26.9 | 0 | 0.9 | 0 | - | - | 78.4
4 | 8 | 15 | 76.7 | - | 50.3 | 0.1 | - | 5.2 | 20.2 | 0 | 0.9 | 0 | - | - | 76.7
4 | 8 | 16 | 77.1 | - | 57.5 | 0.1 | - | 5.2 | 13.4 | 0 | 0.9 | 0 | - | - | 77.1
4 | 8 | 17 | 77.2 | - | 64.9 | 0.1 | - | 5.2 | 6.1 | 0 | 0.9 | 0 | - | - | 77.2
4 | 8 | 18 | 79.8 | - | 72.4 | 0.1 | - | 5.2 | 1.2 | 0 | 0.9 | 0 | - | - | 79.8
4 | 8 | 19 | 83.1 | - | 77 | 0.1 | - | 5.2 | 0 | 0 | 0.8 | 0 | - | - | 83.1
4 | 8 | 20 | 80.9 | - | 74.8 | 0.1 | - | 5.2 | 0 | 0 | 0.8 | 0 | - | - | 80.9
4 | 8 | 21 | 76.4 | - | 70.5 | 0.1 | - | 5.2 | 0 | 0 | 0.6 | 0 | - | - | 76.4
4 | 8 | 22 | 70.8 | - | 65 | 0.1 | - | 5.2 | 0 | 0 | 0.5 | 0 | - | - | 70.8
4 | 8 | 23 | 65.7 | - | 59.9 | 0.1 | - | 5.2 | 0 | 0 | 0.5 | 0 | - | - | 65.7
4 | 9 | 0 | 60.8 | - | 55 | 0.1 | - | 5.2 | 0 | 0 | 0.5 | 0 | - | - | 60.8
4 | 9 | 1 | 58.9 | - | 53.1 | 0.1 | - | 5.2 | 0 | 0 | 0.5 | 0 | - | - | 58.9
4 | 9 | 2 | 60.3 | - | 54.6 | 0.1 | - | 5.2 | 0 | 0 | 0.4 | 0 | - | - | 60.3
4 | 9 | 3 | 64.1 | - | 58.4 | 0.1 | - | 5.2 | 0 | 0 | 0.4 | 0 | - | - | 64.1
4 | 9 | 4 | 65.4 | - | 59.7 | 0.1 | - | 5.2 | 0 | 0 | 0.4 | 0 | - | - | 65.4
4 | 9 | 5 | 63.4 | - | 57.7 | 0.1 | - | 5.2 | 0 | 0 | 0.4 | 0 | - | - | 63.4
4 | 9 | 6 | 58.7 | - | 52.4 | 0.1 | - | 5.2 | 0.7 | 0 | 0.3 | 0 | - | - | 58.7
4 | 9 | 7 | 59.8 | - | 49.6 | 0.1 | - | 5.2 | 4.7 | 0 | 0.2 | 0 | - | - | 59.8
4 | 9 | 8 | 64 | - | 45.8 | 0.1 | - | 5.2 | 12.7 | 0 | 0.2 | 0 | - | - | 64
4 | 9 | 9 | 69.4 | - | 43 | 0.1 | - | 5.2 | 20.9 | 0 | 0.2 | 0 | - | - | 69.4
4 | 9 | 10 | 71.4 | - | 42 | 0.1 | - | 5.2 | 23.9 | 0 | 0.2 | 0 | - | - | 71.4
4 | 9 | 11 | 71.9 | - | 43 | 0.1 | - | 3 | 25.7 | 0 | 0.1 | 0 | - | - | 71.9
4 | 9 | 12 | 71.6 | - | 46.4 | 0.1 | - | 3 | 25.6 | -3.6 | 0.1 | 0 | - | - | 71.6
4 | 9 | 13 | 71.8 | - | 46.5 | 0.1 | - | 3 | 25.9 | -3.7 | 0 | 0 | - | - | 71.8
4 | 9 | 14 | 71.2 | - | 46.5 | 0.1 | - | 3 | 23.2 | -1.6 | 0 | 0 | - | - | 71.2
4 | 9 | 15 | 72.2 | - | 48.7 | 0.1 | - | 5.2 | 18.1 | 0 | 0.1 | 0 | - | - | 72.2
4 | 9 | 16 | 69.5 | - | 54.8 | 0.1 | - | 5.2 | 9.3 | 0 | 0.1 | 0 | - | - | 69.5
4 | 9 | 17 | 72.7 | - | 63.2 | 0.1 | - | 5.2 | 4.1 | 0 | 0.1 | 0 | - | - | 72.7
4 | 9 | 18 | 77.8 | - | 71.5 | 0.1 | - | 5.2 | 0.9 | 0 | 0.1 | 0 | - | - | 77.8
4 | 9 | 19 | 82.2 | - | 76.8 | 0.1 | - | 5.2 | 0 | 0 | 0.1 | 0 | - | - | 82.2
4 | 9 | 20 | 79.9 | - | 74.5 | 0.1 | - | 5.2 | 0 | 0 | 0.1 | 0 | - | - | 79.9
4 | 9 | 21 | 75.1 | - | 69.8 | 0.1 | - | 5.2 | 0 | 0 | 0 | 0 | - | - | 75.1
4 | 9 | 22 | 69.6 | - | 64.3 | 0.1 | - | 5.2 | 0 | 0 | 0 | 0 | - | - | 69.6
4 | 9 | 23 | 63.7 | - | 58.4 | 0.1 | - | 5.2 | 0 | 0 | 0 | 0 | - | - | 63.7
4 | 10 | 0 | 59.2 | - | 53.9 | 0.1 | - | 5.2 | 0 | 0 | 0 | 0 | - | - | 59.2
4 | 10 | 1 | 57.1 | - | 51.8 | 0.1 | - | 5.2 | 0 | 0 | 0 | 0 | - | - | 57.1
4 | 10 | 2 | 59.4 | - | 54.1 | 0.1 | - | 5.2 | 0 | 0 | 0 | 0 | - | - | 59.4
4 | 10 | 3 | 63.5 | - | 58.2 | 0.1 | - | 5.2 | 0 | 0 | 0 | 0 | - | - | 63.5
4 | 10 | 4 | 66 | - | 60.7 | 0.1 | - | 5.2 | 0 | 0 | 0 | 0 | - | - | 66
4 | 10 | 5 | 66.3 | - | 61 | 0.1 | - | 5.2 | 0 | 0 | 0 | 0 | - | - | 66.3
4 | 10 | 6 | 66.4 | - | 60.4 | 0.1 | - | 5.2 | 0.7 | 0 | 0 | 0 | - | - | 66.4
4 | 10 | 7 | 70.7 | - | 60 | 0.1 | - | 5.2 | 5.4 | 0 | 0 | 0 | - | - | 70.7
4 | 10 | 8 | 73.8 | - | 55.1 | 0.1 | - | 5.2 | 13.4 | 0 | 0 | 0 | - | - | 73.8
4 | 10 | 9 | 78.7 | - | 53.5 | 0.1 | - | 5.2 | 19.9 | 0 | 0 | 0 | - | - | 78.7
4 | 10 | 10 | 80.8 | - | 51.8 | 0.1 | - | 5.2 | 23.6 | 0 | 0.1 | 0 | - | - | 80.8
4 | 10 | 11 | 82.4 | - | 50 | 0.1 | - | 5.2 | 27 | 0 | 0.1 | 0 | - | - | 82.4
4 | 10 | 12 | 81.1 | - | 47.6 | 0.1 | - | 3 | 30.2 | 0 | 0.2 | 0 | - | - | 81.1
4 | 10 | 13 | 80.4 | - | 49.5 | 0.1 | - | 5.2 | 25.3 | 0 | 0.3 | 0 | - | - | 80.4
4 | 10 | 14 | 83.9 | - | 54.2 | 0.1 | - | 5.2 | 24.1 | 0 | 0.3 | 0 | - | - | 83.9
4 | 10 | 15 | 81.1 | - | 58.5 | 0.1 | - | 5.2 | 17.1 | 0 | 0.2 | 0 | - | - | 81.1
4 | 10 | 16 | 79.1 | - | 62 | 0.1 | - | 5.2 | 11.6 | 0 | 0.2 | 0 | - | - | 79.1
4 | 10 | 17 | 78.9 | - | 66.5 | 0.1 | - | 5.2 | 6.9 | 0 | 0.2 | 0 | - | - | 78.9
4 | 10 | 18 | 79.7 | - | 72.9 | 0.1 | - | 5.2 | 1.3 | 0 | 0.2 | 0 | - | - | 79.7
4 | 10 | 19 | 82.2 | - | 76.7 | 0.1 | - | 5.2 | 0 | 0 | 0.2 | 0 | - | - | 82.2
4 | 10 | 20 | 79.1 | - | 73.6 | 0.1 | - | 5.2 | 0 | 0 | 0.2 | 0 | - | - | 79.1
4 | 10 | 21 | 74.6 | - | 69 | 0.1 | - | 5.2 | 0 | 0 | 0.3 | 0 | - | - | 74.6
4 | 10 | 22 | 69.2 | - | 63.4 | 0.1 | - | 5.2 | 0 | 0 | 0.5 | 0 | - | - | 69.2
4 | 10 | 23 | 63.9 | - | 58.1 | 0.1 | - | 5.2 | 0 | 0 | 0.5 | 0 | - | - | 63.9
4 | 11 | 0 | 58.4 | - | 52.7 | 0.1 | - | 5.2 | 0 | 0 | 0.4 | 0 | - | - | 58.4
4 | 11 | 1 | 55.9 | - | 50.4 | 0.1 | - | 5.2 | 0 | 0 | 0.2 | 0 | - | - | 55.9
4 | 11 | 2 | 57.6 | - | 52.2 | 0.1 | - | 5.2 | 0 | 0 | 0.1 | 0 | - | - | 57.6
4 | 11 | 3 | 61.4 | - | 56.1 | 0.1 | - | 5.2 | 0 | 0 | 0 | 0 | - | - | 61.4
4 | 11 | 4 | 63.4 | - | 58.1 | 0.1 | - | 5.2 | 0 | 0 | 0 | 0 | - | - | 63.4
4 | 11 | 5 | 62.9 | - | 57.6 | 0.1 | - | 5.2 | 0 | 0 | 0 | 0 | - | - | 62.9
4 | 11 | 6 | 64 | - | 58.2 | 0.1 | - | 5.2 | 0.5 | 0 | 0 | 0 | - | - | 64
4 | 11 | 7 | 67.8 | - | 58.7 | 0.1 | - | 5.2 | 3.8 | 0 | 0 | 0 | - | - | 67.8
4 | 11 | 8 | 76.3 | - | 57.7 | 0.1 | - | 5.2 | 13.2 | 0 | 0.1 | 0 | - | - | 76.3
4 | 11 | 9 | 80.9 | - | 57.3 | 0.1 | - | 5.2 | 18.2 | 0 | 0.1 | 0 | - | - | 80.9
4 | 11 | 10 | 84.9 | - | 54.5 | 0.1 | - | 5.2 | 25.1 | 0 | 0 | 0 | - | - | 84.9
4 | 11 | 11 | 88.3 | - | 52.1 | 0.1 | - | 5.2 | 30.9 | 0 | 0 | 0 | - | - | 88.3
4 | 11 | 12 | 86.3 | - | 49.8 | 0.1 | - | 5.2 | 31.2 | 0 | 0 | 0 | - | - | 86.3
4 | 11 | 13 | 88.8 | - | 54.5 | 0.1 | - | 5.2 | 29 | 0 | 0 | 0 | - | - | 88.8
4 | 11 | 14 | 86.6 | - | 58.3 | 0.1 | - | 5.2 | 23 | 0 | 0 | 0 | - | - | 86.6
4 | 11 | 15 | 84.8 | - | 63.7 | 0.1 | - | 5.2 | 15.8 | 0 | 0 | 0 | - | - | 84.8
4 | 11 | 16 | 86.9 | - | 68.6 | 0.1 | - | 5.2 | 13 | 0 | 0 | 0 | - | - | 86.9
4 | 11 | 17 | 85.5 | - | 73.7 | 0.1 | - | 5.2 | 6.5 | 0 | 0 | 0 | - | - | 85.5
4 | 11 | 18 | 85.8 | - | 79.3 | 0.1 | - | 5.2 | 1.2 | 0 | 0 | 0 | - | - | 85.8
4 | 11 | 19 | 87.7 | - | 82.4 | 0.1 | - | 5.2 | 0 | 0 | 0 | 0 | - | - | 87.7
4 | 11 | 20 | 84.7 | - | 79.4 | 0.1 | - | 5.2 | 0 | 0 | 0 | 0 | - | - | 84.7
4 | 11 | 21 | 79.5 | - | 74.1 | 0.1 | - | 5.2 | 0 | 0 | 0.1 | 0 | - | - | 79.5
4 | 11 | 22 | 73.1 | - | 67.7 | 0.1 | - | 5.2 | 0 | 0 | 0.1 | 0 | - | - | 73.1
4 | 11 | 23 | 67.6 | - | 62.2 | 0.1 | - | 5.2 | 0 | 0 | 0.1 | 0 | - | - | 67.6
4 | 12 | 0 | 62.1 | - | 56.7 | 0.1 | - | 5.2 | 0 | 0 | 0.1 | 0 | - | - | 62.1
4 | 12 | 1 | 59.3 | - | 54 | 0.1 | - | 5.2 | 0 | 0 | 0 | 0 | - | - | 59.3
4 | 12 | 2 | 60.7 | - | 55.4 | 0.1 | - | 5.2 | 0 | 0 | 0 | 0 | - | - | 60.7
4 | 12 | 3 | 64.7 | - | 59.4 | 0.1 | - | 5.2 | 0 | 0 | 0 | 0 | - | - | 64.7
4 | 12 | 4 | 65.9 | - | 60.6 | 0.1 | - | 5.2 | 0 | 0 | 0 | 0 | - | - | 65.9
4 | 12 | 5 | 65.7 | - | 60.4 | 0.1 | - | 5.2 | 0 | 0 | 0 | 0 | - | - | 65.7
4 | 12 | 6 | 67.1 | - | 61.1 | 0.1 | - | 5.2 | 0.7 | 0 | 0 | 0 | - | - | 67.1
4 | 12 | 7 | 73.5 | - | 63.7 | 0.1 | - | 5.2 | 4.5 | 0 | 0 | 0 | - | - | 73.5
4 | 12 | 8 | 83.7 | - | 66.4 | 0.1 | - | 5.2 | 12 | 0 | 0 | 0 | - | - | 83.7
4 | 12 | 9 | 93.7 | - | 67.7 | 0.1 | - | 5.2 | 20.7 | 0 | 0 | 0 | - | - | 93.7
4 | 12 | 10 | 97.3 | - | 65.1 | 0.1 | - | 5.2 | 26.9 | 0 | 0 | 0 | - | - | 97.3
4 | 12 | 11 | 101.5 | - | 65.3 | 0.1 | - | 5.2 | 30.9 | 0 | 0 | 0 | - | - | 101.5
4 | 12 | 12 | 99 | - | 61.3 | 0.1 | - | 5.2 | 32.4 | 0 | 0 | 0 | - | - | 99
4 | 12 | 13 | 101.5 | - | 63.8 | 0.1 | - | 5.2 | 32.4 | 0 | 0 | 0 | - | - | 101.5
4 | 12 | 14 | 99.7 | - | 67.7 | 0.1 | - | 5.2 | 26.7 | 0 | 0 | 0 | - | - | 99.7
4 | 12 | 15 | 96 | - | 70.4 | 0.1 | - | 5.2 | 20.2 | 0 | 0.1 | 0 | - | - | 96
4 | 12 | 16 | 95 | - | 73.9 | 0.1 | - | 5.2 | 15.6 | 0 | 0.2 | 0 | - | - | 95
4 | 12 | 17 | 91.2 | - | 78.8 | 0.1 | - | 5.2 | 6.7 | 0 | 0.4 | 0 | - | - | 91.2
4 | 12 | 18 | 89.7 | - | 82.9 | 0.1 | - | 5.2 | 1.1 | 0 | 0.4 | 0 | - | - | 89.7
4 | 12 | 19 | 91.2 | - | 85.5 | 0.1 | - | 5.2 | 0 | 0 | 0.4 | 0 | - | - | 91.2
4 | 12 | 20 | 87.3 | - | 81.7 | 0.1 | - | 5.2 | 0 | 0 | 0.3 | 0 | - | - | 87.3
4 | 12 | 21 | 81.8 | - | 76.2 | 0.1 | - | 5.2 | 0 | 0 | 0.3 | 0 | - | - | 81.8
4 | 12 | 22 | 75.5 | - | 69.9 | 0.1 | - | 5.2 | 0 | 0 | 0.3 | 0 | - | - | 75.5
4 | 12 | 23 | 69.2 | - | 63.7 | 0.1 | - | 5.2 | 0 | 0 | 0.2 | 0 | - | - | 69.2
4 | 13 | 0 | 63.2 | - | 57.8 | 0.1 | - | 5.2 | 0 | 0 | 0.1 | 0 | - | - | 63.2
4 | 13 | 1 | 60 | - | 54.6 | 0.1 | - | 5.2 | 0 | 0 | 0.1 | 0 | - | - | 60
4 | 13 | 2 | 61.3 | - | 55.9 | 0.1 | - | 5.2 | 0 | 0 | 0.1 | 0 | - | - | 61.3
4 | 13 | 3 | 64.7 | - | 59.3 | 0.1 | - | 5.2 | 0 | 0 | 0.1 | 0 | - | - | 64.7
4 | 13 | 4 | 66.3 | - | 60.9 | 0.1 | - | 5.2 | 0 | 0 | 0.1 | 0 | - | - | 66.3
4 | 13 | 5 | 65.9 | - | 60.5 | 0.1 | - | 5.2 | 0 | 0 | 0.1 | 0 | - | - | 65.9
4 | 13 | 6 | 68.1 | - | 61.8 | 0.1 | - | 5.2 | 0.8 | 0 | 0.2 | 0 | - | - | 68.1
4 | 13 | 7 | 74.1 | - | 63.4 | 0.1 | - | 5.2 | 5.1 | 0 | 0.3 | 0 | - | - | 74.1
4 | 13 | 8 | 83.9 | - | 66.8 | 0.1 | - | 5.2 | 11.5 | 0 | 0.3 | 0 | - | - | 83.9
4 | 13 | 9 | 89.2 | - | 66.7 | 0.1 | - | 5.2 | 16.9 | 0 | 0.3 | 0 | - | - | 89.2
4 | 13 | 10 | 91.8 | - | 63.5 | 0.1 | - | 5.2 | 22.6 | 0 | 0.4 | 0 | - | - | 91.8
4 | 13 | 11 | 91 | - | 64.4 | 0.1 | - | 5.2 | 20.9 | 0 | 0.4 | 0 | - | - | 91
4 | 13 | 12 | 88.2 | - | 62.2 | 0.1 | - | 5.2 | 20.4 | 0 | 0.3 | 0 | - | - | 88.2
4 | 13 | 13 | 91.9 | - | 65.2 | 0.1 | - | 5.2 | 21.2 | 0 | 0.2 | 0 | - | - | 91.9
4 | 13 | 14 | 92.6 | - | 69.7 | 0.1 | - | 5.2 | 17.4 | 0 | 0.2 | 0 | - | - | 92.6
4 | 13 | 15 | 90.5 | - | 71.1 | 0.1 | - | 5.2 | 13.9 | 0 | 0.2 | 0 | - | - | 90.5
4 | 13 | 16 | 87.8 | - | 74.7 | 0.1 | - | 5.2 | 7.5 | 0 | 0.3 | 0 | - | - | 87.8
4 | 13 | 17 | 88.5 | - | 77.6 | 0.1 | - | 5.2 | 5.3 | 0 | 0.3 | 0 | - | - | 88.5
4 | 13 | 18 | 89 | - | 82.4 | 0.1 | - | 5.2 | 1.1 | 0 | 0.2 | 0 | - | - | 89
4 | 13 | 19 | 90.7 | - | 85.2 | 0.1 | - | 5.2 | 0 | 0 | 0.2 | 0 | - | - | 90.7
4 | 13 | 20 | 87.9 | - | 82.4 | 0.1 | - | 5.2 | 0 | 0 | 0.2 | 0 | - | - | 87.9
4 | 13 | 21 | 82.6 | - | 77.2 | 0.1 | - | 5.2 | 0 | 0 | 0.1 | 0 | - | - | 82.6
4 | 13 | 22 | 75.5 | - | 70 | 0.1 | - | 5.2 | 0 | 0 | 0.2 | 0 | - | - | 75.5
4 | 13 | 23 | 70 | - | 64.5 | 0.1 | - | 5.2 | 0 | 0 | 0.2 | 0 | - | - | 70
4 | 14 | 0 | 63.8 | - | 58.4 | 0.1 | - | 5.2 | 0 | 0 | 0.1 | 0 | - | - | 63.8
4 | 14 | 1 | 60.8 | - | 55.4 | 0.1 | - | 5.2 | 0 | 0 | 0.1 | 0 | - | - | 60.8
4 | 14 | 2 | 62.3 | - | 56.9 | 0.1 | - | 5.2 | 0 | 0 | 0.1 | 0 | - | - | 62.3
4 | 14 | 3 | 66.2 | - | 60.8 | 0.1 | - | 5.2 | 0 | 0 | 0.1 | 0 | - | - | 66.2
4 | 14 | 4 | 67.5 | - | 62.1 | 0.1 | - | 5.2 | 0 | 0 | 0.1 | 0 | - | - | 67.5
4 | 14 | 5 | 67.8 | - | 62.4 | 0.1 | - | 5.2 | 0 | 0 | 0.1 | 0 | - | - | 67.8
4 | 14 | 6 | 69.7 | - | 63.7 | 0.1 | - | 5.2 | 0.6 | 0 | 0.1 | 0 | - | - | 69.7
4 | 14 | 7 | 76.9 | - | 68.6 | 0.1 | - | 5.2 | 2.9 | 0 | 0.1 | 0 | - | - | 76.9
4 | 14 | 8 | 84.5 | - | 72.5 | 0.1 | - | 5.2 | 6.6 | 0 | 0.1 | 0 | - | - | 84.5
4 | 14 | 9 | 91.6 | - | 74 | 0.1 | - | 5.2 | 12.2 | 0 | 0.1 | 0 | - | - | 91.6
4 | 14 | 10 | 95.3 | - | 73.5 | 0.1 | - | 5.2 | 16.4 | 0 | 0.1 | 0 | - | - | 95.3
4 | 14 | 11 | 97.1 | - | 74.9 | 0.1 | - | 5.2 | 16.8 | 0 | 0.1 | 0 | - | - | 97.1
4 | 14 | 12 | 94.2 | - | 69.8 | 0.1 | - | 5.2 | 19 | 0 | 0.1 | 0 | - | - | 94.2
4 | 14 | 13 | 96.9 | - | 71.6 | 0.1 | - | 5.2 | 19.9 | 0 | 0.1 | 0 | - | - | 96.9
4 | 14 | 14 | 98.3 | - | 76.6 | 0.1 | - | 5.2 | 16.3 | 0 | 0.1 | 0 | - | - | 98.3
4 | 14 | 15 | 95.7 | - | 81 | 0.1 | - | 5.2 | 9.3 | 0 | 0.1 | 0 | - | - | 95.7
4 | 14 | 16 | 95.5 | - | 84 | 0.1 | - | 5.2 | 6.1 | 0 | 0.1 | 0 | - | - | 95.5
4 | 14 | 17 | 94.2 | - | 86.1 | 0.1 | - | 5.2 | 2.7 | 0 | 0.1 | 0 | - | - | 94.2
4 | 14 | 18 | 95.1 | - | 89 | 0.1 | - | 5.2 | 0.7 | 0 | 0.1 | 0 | - | - | 95.1
4 | 14 | 19 | 95.8 | - | 90.4 | 0.1 | - | 5.2 | 0 | 0 | 0.1 | 0 | - | - | 95.8
4 | 14 | 20 | 92.4 | - | 87 | 0.1 | - | 5.2 | 0 | 0 | 0.1 | 0 | - | - | 92.4
4 | 14 | 21 | 86.7 | - | 81.2 | 0.1 | - | 5.2 | 0 | 0 | 0.2 | 0 | - | - | 86.7
4 | 14 | 22 | 82.4 | - | 76.9 | 0.1 | - | 5.2 | 0 | 0 | 0.2 | 0 | - | - | 82.4
4 | 14 | 23 | 77.4 | - | 71.9 | 0.1 | - | 5.2 | 0 | 0 | 0.2 | 0 | - | - | 77.4
4 | 15 | 0 | 72.2 | - | 66.7 | 0.1 | - | 5.2 | 0 | 0 | 0.2 | 0 | - | - | 72.2
4 | 15 | 1 | 68.7 | - | 63.3 | 0.1 | - | 5.2 | 0 | 0 | 0.1 | 0 | - | - | 68.7
4 | 15 | 2 | 69.5 | - | 64 | 0.1 | - | 5.2 | 0 | 0 | 0.2 | 0 | - | - | 69.5
4 | 15 | 3 | 72.5 | - | 67 | 0.1 | - | 5.2 | 0 | 0 | 0.2 | 0 | - | - | 72.5
4 | 15 | 4 | 72.5 | - | 67 | 0.1 | - | 5.2 | 0 | 0 | 0.2 | 0 | - | - | 72.5
4 | 15 | 5 | 72.3 | - | 66.8 | 0.1 | - | 5.2 | 0 | 0 | 0.2 | 0 | - | - | 72.3
4 | 15 | 6 | 70.3 | - | 64.3 | 0.1 | - | 5.2 | 0.5 | 0 | 0.2 | 0 | - | - | 70.3
4 | 15 | 7 | 75 | - | 66.9 | 0.1 | - | 5.2 | 2.7 | 0 | 0.1 | 0 | - | - | 75
4 | 15 | 8 | 85.6 | - | 75.4 | 0.1 | - | 5.2 | 4.8 | 0 | 0.1 | 0 | - | - | 85.6
4 | 15 | 9 | 92.1 | - | 79.2 | 0.1 | - | 5.2 | 7.6 | 0 | 0 | 0 | - | - | 92.1
4 | 15 | 10 | 95.4 | - | 84 | 0.1 | - | 5.2 | 6.1 | 0 | 0 | 0 | - | - | 95.4
4 | 15 | 11 | 97.6 | - | 84.4 | 0.1 | - | 5.2 | 7.9 | 0 | 0 | 0 | - | - | 97.6
4 | 15 | 12 | 95.5 | - | 86.2 | 0.1 | - | 5.2 | 4 | 0 | 0 | 0 | - | - | 95.5
4 | 15 | 13 | 93.4 | - | 84.7 | 0.1 | - | 5.2 | 3.4 | 0 | 0 | 0 | - | - | 93.4
4 | 15 | 14 | 92.5 | - | 84.8 | 0.1 | - | 5.2 | 2.4 | 0 | 0 | 0 | - | - | 92.5
4 | 15 | 15 | 90.9 | - | 83.3 | 0.1 | - | 5.2 | 2.1 | 0 | 0.2 | 0 | - | - | 90.9
4 | 15 | 16 | 91.4 | - | 84.2 | 0.1 | - | 5.2 | 1.7 | 0 | 0.2 | 0 | - | - | 91.4
4 | 15 | 17 | 91.1 | - | 84.7 | 0.1 | - | 5.2 | 0.8 | 0 | 0.3 | 0 | - | - | 91.1
4 | 15 | 18 | 92.5 | - | 86.5 | 0.1 | - | 5.2 | 0.3 | 0 | 0.4 | 0 | - | - | 92.5
4 | 15 | 19 | 91.6 | - | 85.8 | 0.1 | - | 5.2 | 0 | 0 | 0.5 | 0 | - | - | 91.6
4 | 15 | 20 | 88.3 | - | 82.5 | 0.1 | - | 5.2 | 0 | 0 | 0.5 | 0 | - | - | 88.3
4 | 15 | 21 | 83.4 | - | 77.8 | 0.1 | - | 5.2 | 0 | 0 | 0.3 | 0 | - | - | 83.4
4 | 15 | 22 | 76.9 | - | 71.5 | 0.1 | - | 5.2 | 0 | 0 | 0.1 | 0 | - | - | 76.9
4 | 15 | 23 | 72.4 | - | 67 | 0.1 | - | 5.2 | 0 | 0 | 0.1 | 0 | - | - | 72.4
4 | 16 | 0 | 67.2 | - | 61.7 | 0.1 | - | 5.2 | 0 | 0 | 0.2 | 0 | - | - | 67.2
4 | 16 | 1 | 63.1 | - | 57.6 | 0.1 | - | 5.2 | 0 | 0 | 0.2 | 0 | - | - | 63.1
4 | 16 | 2 | 63.7 | - | 58.2 | 0.1 | - | 5.2 | 0 | 0 | 0.2 | 0 | - | - | 63.7
4 | 16 | 3 | 67.5 | - | 62 | 0.1 | - | 5.2 | 0 | 0 | 0.2 | 0 | - | - | 67.5
4 | 16 | 4 | 68.6 | - | 63.1 | 0.1 | - | 5.2 | 0 | 0 | 0.2 | 0 | - | - | 68.6
4 | 16 | 5 | 66.3 | - | 60.8 | 0.1 | - | 5.2 | 0 | 0 | 0.2 | 0 | - | - | 66.3
4 | 16 | 6 | 61.4 | - | 55.1 | 0.1 | - | 5.2 | 1 | 0 | 0 | 0 | - | - | 61.4
4 | 16 | 7 | 63.6 | - | 52.2 | 0.1 | - | 5.2 | 6.1 | 0 | 0 | 0 | - | - | 63.6
4 | 16 | 8 | 69.3 | - | 49.6 | 0.1 | - | 5.2 | 14.4 | 0 | 0 | 0 | - | - | 69.3
4 | 16 | 9 | 75.1 | - | 47.7 | 0.1 | - | 5.2 | 22.1 | 0 | 0 | 0 | - | - | 75.1
4 | 16 | 10 | 79.9 | - | 46.7 | 0.1 | - | 5.2 | 27.9 | 0 | 0 | 0 | - | - | 79.9
4 | 16 | 11 | 82.8 | - | 47.9 | 0.1 | - | 3 | 31.8 | 0 | 0 | 0 | - | - | 82.8
4 | 16 | 12 | 84.9 | - | 48.6 | 0.1 | - | 3 | 33.2 | 0 | 0 | 0 | - | - | 84.9
4 | 16 | 13 | 84.9 | - | 46.8 | 0.1 | - | 5.2 | 32.8 | 0 | 0 | 0 | - | - | 84.9
4 | 16 | 14 | 84.3 | - | 49.2 | 0.1 | - | 5.2 | 29.8 | 0 | 0 | 0 | - | - | 84.3
4 | 16 | 15 | 82.7 | - | 53.3 | 0.1 | - | 5.2 | 24.1 | 0 | 0 | 0 | - | - | 82.7
4 | 16 | 16 | 83.8 | - | 61.9 | 0.1 | - | 5.2 | 16.6 | 0 | 0 | 0 | - | - | 83.8
4 | 16 | 17 | 84.6 | - | 71.3 | 0.1 | - | 5.2 | 8 | 0 | 0 | 0 | - | - | 84.6
4 | 16 | 18 | 85.7 | - | 79 | 0.1 | - | 5.2 | 1.4 | 0 | 0 | 0 | - | - | 85.7
4 | 16 | 19 | 89.7 | - | 84.4 | 0.1 | - | 5.2 | 0 | 0 | 0 | 0 | - | - | 89.7
4 | 16 | 20 | 87.2 | - | 81.9 | 0.1 | - | 5.2 | 0 | 0 | 0 | 0 | - | - | 87.2
4 | 16 | 21 | 82.4 | - | 77.1 | 0.1 | - | 5.2 | 0 | 0 | 0 | 0 | - | - | 82.4
4 | 16 | 22 | 76.3 | - | 71 | 0.1 | - | 5.2 | 0 | 0 | 0 | 0 | - | - | 76.3
4 | 16 | 23 | 70.6 | - | 65.3 | 0.1 | - | 5.2 | 0 | 0 | 0 | 0 | - | - | 70.6
4 | 17 | 0 | 64.8 | - | 59.5 | 0.1 | - | 5.2 | 0 | 0 | 0 | 0 | - | - | 64.8
4 | 17 | 1 | 61.1 | - | 55.8 | 0.1 | - | 5.2 | 0 | 0 | 0 | 0 | - | - | 61.1
4 | 17 | 2 | 62 | - | 56.7 | 0.1 | - | 5.2 | 0 | 0 | 0 | 0 | - | - | 62
4 | 17 | 3 | 66 | - | 60.7 | 0.1 | - | 5.2 | 0 | 0 | 0 | 0 | - | - | 66
4 | 17 | 4 | 67.9 | - | 62.6 | 0.1 | - | 5.2 | 0 | 0 | 0 | 0 | - | - | 67.9
4 | 17 | 5 | 68 | - | 62.7 | 0.1 | - | 5.2 | 0 | 0 | 0 | 0 | - | - | 68
4 | 17 | 6 | 69 | - | 62.9 | 0.1 | - | 5.2 | 0.8 | 0 | 0 | 0 | - | - | 69
4 | 17 | 7 | 76.1 | - | 64.8 | 0.1 | - | 5.2 | 6 | 0 | 0 | 0 | - | - | 76.1
4 | 17 | 8 | 84.2 | - | 64.6 | 0.1 | - | 5.2 | 14.3 | 0 | 0 | 0 | - | - | 84.2
4 | 17 | 9 | 91.9 | - | 64.7 | 0.1 | - | 5.2 | 21.9 | 0 | 0 | 0 | - | - | 91.9
4 | 17 | 10 | 95 | - | 62.4 | 0.1 | - | 5.2 | 27.3 | 0 | 0 | 0 | - | - | 95
4 | 17 | 11 | 98.3 | - | 61.4 | 0.1 | - | 5.2 | 31.6 | 0 | 0 | 0 | - | - | 98.3
4 | 17 | 12 | 98.1 | - | 59.2 | 0.1 | - | 5.2 | 33.6 | 0 | 0 | 0 | - | - | 98.1
4 | 17 | 13 | 100.4 | - | 62 | 0.1 | - | 5.2 | 33.1 | 0 | 0 | 0 | - | - | 100.4
4 | 17 | 14 | 100.2 | - | 65.2 | 0.1 | - | 5.2 | 29.7 | 0 | 0 | 0 | - | - | 100.2
4 | 17 | 15 | 98.9 | - | 69.5 | 0.1 | - | 5.2 | 24.1 | 0 | 0 | 0 | - | - | 98.9
4 | 17 | 16 | 97.5 | - | 75.7 | 0.1 | - | 5.2 | 16.5 | 0 | 0 | 0 | - | - | 97.5
4 | 17 | 17 | 94.1 | - | 80.7 | 0.1 | - | 5.2 | 8.1 | 0 | 0 | 0 | - | - | 94.1
4 | 17 | 18 | 91.3 | - | 84.6 | 0.1 | - | 5.2 | 1.4 | 0 | 0 | 0 | - | - | 91.3
4 | 17 | 19 | 92.8 | - | 87.5 | 0.1 | - | 5.2 | 0 | 0 | 0 | 0 | - | - | 92.8
4 | 17 | 20 | 89.1 | - | 83.8 | 0.1 | - | 5.2 | 0 | 0 | 0 | 0 | - | - | 89.1
4 | 17 | 21 | 83.1 | - | 77.8 | 0.1 | - | 5.2 | 0 | 0 | 0 | 0 | - | - | 83.1
4 | 17 | 22 | 75.5 | - | 70.2 | 0.1 | - | 5.2 | 0 | 0 | 0 | 0 | - | - | 75.5
4 | 17 | 23 | 69.2 | - | 63.8 | 0.1 | - | 5.2 | 0 | 0 | 0.1 | 0 | - | - | 69.2
4 | 18 | 0 | 63.1 | - | 57.7 | 0.1 | - | 5.2 | 0 | 0 | 0.1 | 0 | - | - | 63.1
4 | 18 | 1 | 59.8 | - | 54.4 | 0.1 | - | 5.2 | 0 | 0 | 0.1 | 0 | - | - | 59.8
4 | 18 | 2 | 60.3 | - | 54.9 | 0.1 | - | 5.2 | 0 | 0 | 0.1 | 0 | - | - | 60.3
4 | 18 | 3 | 64.3 | - | 58.8 | 0.1 | - | 5.2 | 0 | 0 | 0.2 | 0 | - | - | 64.3
4 | 18 | 4 | 66.1 | - | 60.6 | 0.1 | - | 5.2 | 0 | 0 | 0.2 | 0 | - | - | 66.1
4 | 18 | 5 | 66.5 | - | 61 | 0.1 | - | 5.2 | 0 | 0 | 0.2 | 0 | - | - | 66.5
4 | 18 | 6 | 67.9 | - | 61.6 | 0.1 | - | 5.2 | 0.8 | 0 | 0.2 | 0 | - | - | 67.9
4 | 18 | 7 | 74.6 | - | 63.4 | 0.1 | - | 5.2 | 5.6 | 0 | 0.3 | 0 | - | - | 74.6
4 | 18 | 8 | 84.4 | - | 65 | 0.1 | - | 5.2 | 13.8 | 0 | 0.3 | 0 | - | - | 84.4
4 | 18 | 9 | 92.6 | - | 65.6 | 0.1 | - | 5.2 | 21.4 | 0 | 0.3 | 0 | - | - | 92.6
4 | 18 | 10 | 97.2 | - | 64 | 0.1 | - | 5.2 | 27.6 | 0 | 0.3 | 0 | - | - | 97.2
4 | 18 | 11 | 99.5 | - | 62.9 | 0.1 | - | 5.2 | 30.9 | 0 | 0.4 | 0 | - | - | 99.5
4 | 18 | 12 | 97.9 | - | 59 | 0.1 | - | 5.2 | 33.2 | 0 | 0.4 | 0 | - | - | 97.9
4 | 18 | 13 | 100.1 | - | 61.9 | 0.1 | - | 5.2 | 32.5 | 0 | 0.4 | 0 | - | - | 100.1
4 | 18 | 14 | 100.4 | - | 66 | 0.1 | - | 5.2 | 28.8 | 0 | 0.3 | 0 | - | - | 100.4
4 | 18 | 15 | 98.3 | - | 69.5 | 0.1 | - | 5.2 | 23.1 | 0 | 0.4 | 0 | - | - | 98.3
4 | 18 | 16 | 97.2 | - | 75.3 | 0.1 | - | 5.2 | 16.3 | 0 | 0.3 | 0 | - | - | 97.2
4 | 18 | 17 | 94.1 | - | 80.4 | 0.1 | - | 5.2 | 8.1 | 0 | 0.3 | 0 | - | - | 94.1
4 | 18 | 18 | 91.9 | - | 84.9 | 0.1 | - | 5.2 | 1.5 | 0 | 0.2 | 0 | - | - | 91.9
4 | 18 | 19 | 93 | - | 87.5 | 0.1 | - | 5.2 | 0 | 0 | 0.2 | 0 | - | - | 93
4 | 18 | 20 | 89.7 | - | 84.2 | 0.1 | - | 5.2 | 0 | 0 | 0.2 | 0 | - | - | 89.7
4 | 18 | 21 | 84 | - | 78.5 | 0.1 | - | 5.2 | 0 | 0 | 0.2 | 0 | - | - | 84
4 | 18 | 22 | 76.8 | - | 71.2 | 0.1 | - | 5.2 | 0 | 0 | 0.3 | 0 | - | - | 76.8
4 | 18 | 23 | 70.5 | - | 64.8 | 0.1 | - | 5.2 | 0 | 0 | 0.4 | 0 | - | - | 70.5
4 | 19 | 0 | 64.8 | - | 59.1 | 0.1 | - | 5.2 | 0 | 0 | 0.4 | 0 | - | - | 64.8
4 | 19 | 1 | 61.2 | - | 55.5 | 0.1 | - | 5.2 | 0 | 0 | 0.4 | 0 | - | - | 61.2
4 | 19 | 2 | 61.8 | - | 56.1 | 0.1 | - | 5.2 | 0 | 0 | 0.4 | 0 | - | - | 61.8
4 | 19 | 3 | 65.2 | - | 59.6 | 0.1 | - | 5.2 | 0 | 0 | 0.3 | 0 | - | - | 65.2
4 | 19 | 4 | 66.8 | - | 61.1 | 0.1 | - | 5.2 | 0 | 0 | 0.4 | 0 | - | - | 66.8
4 | 19 | 5 | 67.6 | - | 61.8 | 0.1 | - | 5.2 | 0 | 0 | 0.5 | 0 | - | - | 67.6
4 | 19 | 6 | 69.9 | - | 63.7 | 0.1 | - | 5.2 | 0.3 | 0 | 0.6 | 0 | - | - | 69.9
4 | 19 | 7 | 77.8 | - | 70.2 | 0.1 | - | 5.2 | 1.6 | 0 | 0.7 | 0 | - | - | 77.8
4 | 19 | 8 | 88.9 | - | 79.5 | 0.1 | - | 5.2 | 3.4 | 0 | 0.7 | 0 | - | - | 88.9
4 | 19 | 9 | 97.4 | - | 88.5 | 0.1 | - | 5.2 | 3 | 0 | 0.6 | 0 | - | - | 97.4
4 | 19 | 10 | 101.4 | - | 90.6 | 0.1 | - | 5.2 | 4.9 | 0 | 0.6 | 0 | - | - | 101.4
4 | 19 | 11 | 102.4 | - | 89.4 | 0.1 | - | 5.2 | 7.1 | 0 | 0.6 | 0 | - | - | 102.4
4 | 19 | 12 | 101.3 | - | 83.6 | 0.1 | - | 5.2 | 11.7 | 0 | 0.7 | 0 | - | - | 101.3
4 | 19 | 13 | 103.3 | - | 85.4 | 0.1 | - | 5.2 | 11.8 | 0 | 0.8 | 0 | - | - | 103.3
4 | 19 | 14 | 101.9 | - | 89.1 | 0.1 | - | 5.2 | 6.7 | 0 | 0.8 | 0 | - | - | 101.9
4 | 19 | 15 | 101.5 | - | 89.3 | 0.1 | - | 5.2 | 6.1 | 0 | 0.8 | 0 | - | - | 101.5
4 | 19 | 16 | 100.7 | - | 91.2 | 0.1 | - | 5.2 | 3.6 | 0 | 0.6 | 0 | - | - | 100.7
4 | 19 | 17 | 98.5 | - | 91.2 | 0.1 | - | 5.2 | 1.3 | 0 | 0.7 | 0 | - | - | 98.5
4 | 19 | 18 | 99.3 | - | 92.9 | 0.1 | - | 5.2 | 0.3 | 0 | 0.8 | 0 | - | - | 99.3
4 | 19 | 19 | 99.8 | - | 93.8 | 0.1 | - | 5.2 | 0 | 0 | 0.7 | 0 | - | - | 99.8
4 | 19 | 20 | 96.3 | - | 90.3 | 0.1 | - | 5.2 | 0 | 0 | 0.7 | 0 | - | - | 96.3
4 | 19 | 21 | 90.2 | - | 84.3 | 0.1 | - | 5.2 | 0 | 0 | 0.6 | 0 | - | - | 90.2
4 | 19 | 22 | 79.5 | - | 74 | 0.1 | - | 5.2 | 0 | 0 | 0.2 | 0 | - | - | 79.5
4 | 19 | 23 | 72.8 | - | 67.4 | 0.1 | - | 5.2 | 0 | 0 | 0.1 | 0 | - | - | 72.8
4 | 20 | 0 | 66.7 | - | 61.2 | 0.1 | - | 5.2 | 0 | 0 | 0.2 | 0 | - | - | 66.7
4 | 20 | 1 | 63.5 | - | 58 | 0.1 | - | 5.2 | 0 | 0 | 0.2 | 0 | - | - | 63.5
4 | 20 | 2 | 64 | - | 58.4 | 0.1 | - | 5.2 | 0 | 0 | 0.3 | 0 | - | - | 64
4 | 20 | 3 | 67.7 | - | 62.1 | 0.1 | - | 5.2 | 0 | 0 | 0.3 | 0 | - | - | 67.7
4 | 20 | 4 | 69.5 | - | 64 | 0.1 | - | 5.2 | 0 | 0 | 0.2 | 0 | - | - | 69.5
4 | 20 | 5 | 71.4 | - | 65.9 | 0.1 | - | 5.2 | 0 | 0 | 0.2 | 0 | - | - | 71.4
4 | 20 | 6 | 74.1 | - | 68.1 | 0.1 | - | 5.2 | 0.4 | 0 | 0.3 | 0 | - | - | 74.1
4 | 20 | 7 | 82.3 | - | 74.2 | 0.1 | - | 5.2 | 2.4 | 0 | 0.4 | 0 | - | - | 82.3
4 | 20 | 8 | 95.6 | - | 84.7 | 0.1 | - | 5.2 | 5.3 | 0 | 0.3 | 0 | - | - | 95.6
4 | 20 | 9 | 105 | - | 90.4 | 0.1 | - | 5.2 | 9 | 0 | 0.3 | 0 | - | - | 105
4 | 20 | 10 | 107.2 | - | 93.6 | 0.1 | - | 5.2 | 8 | 0 | 0.3 | 0 | - | - | 107.2
4 | 20 | 11 | 107.6 | - | 97.3 | 0.1 | - | 5.2 | 4.6 | 0 | 0.4 | 0 | - | - | 107.6
4 | 20 | 12 | 97 | - | 89.2 | 0.1 | - | 5.2 | 2.3 | 0 | 0.2 | 0 | - | - | 97
4 | 20 | 13 | 97.4 | - | 90.1 | 0.1 | - | 5.2 | 1.9 | 0 | 0.1 | 0 | - | - | 97.4
4 | 20 | 14 | 96.1 | - | 89 | 0.1 | - | 5.2 | 1.6 | 0 | 0.2 | 0 | - | - | 96.1
4 | 20 | 15 | 94.4 | - | 87.5 | 0.1 | - | 5.2 | 1.4 | 0 | 0.2 | 0 | - | - | 94.4
4 | 20 | 16 | 93.9 | - | 87.2 | 0.1 | - | 5.2 | 1.1 | 0 | 0.3 | 0 | - | - | 93.9
4 | 20 | 17 | 92.5 | - | 86.1 | 0.1 | - | 5.2 | 0.9 | 0 | 0.2 | 0 | - | - | 92.5
4 | 20 | 18 | 93.1 | - | 87.2 | 0.1 | - | 5.2 | 0.4 | 0 | 0.2 | 0 | - | - | 93.1
4 | 20 | 19 | 94 | - | 88.4 | 0.1 | - | 5.2 | 0 | 0 | 0.3 | 0 | - | - | 94
4 | 20 | 20 | 91 | - | 85.3 | 0.1 | - | 5.2 | 0 | 0 | 0.4 | 0 | - | - | 91
4 | 20 | 21 | 85.6 | - | 79.9 | 0.1 | - | 5.2 | 0 | 0 | 0.4 | 0 | - | - | 85.6
4 | 20 | 22 | 78.4 | - | 72.9 | 0.1 | - | 5.2 | 0 | 0 | 0.2 | 0 | - | - | 78.4
4 | 20 | 23 | 73.3 | - | 67.8 | 0.1 | - | 5.2 | 0 | 0 | 0.2 | 0 | - | - | 73.3
4 | 21 | 0 | 67.3 | - | 61.8 | 0.1 | - | 5.2 | 0 | 0 | 0.2 | 0 | - | - | 67.3
4 | 21 | 1 | 63.9 | - | 58.4 | 0.1 | - | 5.2 | 0 | 0 | 0.2 | 0 | - | - | 63.9
4 | 21 | 2 | 65.4 | - | 59.8 | 0.1 | - | 5.2 | 0 | 0 | 0.3 | 0 | - | - | 65.4
4 | 21 | 3 | 68.7 | - | 63.1 | 0.1 | - | 5.2 | 0 | 0 | 0.3 | 0 | - | - | 68.7
4 | 21 | 4 | 69.9 | - | 64.4 | 0.1 | - | 5.2 | 0 | 0 | 0.2 | 0 | - | - | 69.9
4 | 21 | 5 | 70.3 | - | 64.8 | 0.1 | - | 5.2 | 0 | 0 | 0.2 | 0 | - | - | 70.3
4 | 21 | 6 | 72.1 | - | 66.1 | 0.1 | - | 5.2 | 0.5 | 0 | 0.2 | 0 | - | - | 72.1
4 | 21 | 7 | 79.4 | - | 71.9 | 0.1 | - | 5.2 | 2 | 0 | 0.2 | 0 | - | - | 79.4
4 | 21 | 8 | 89.5 | - | 78.7 | 0.1 | - | 5.2 | 5.2 | 0 | 0.3 | 0 | - | - | 89.5
4 | 21 | 9 | 95.1 | - | 77.7 | 0.1 | - | 5.2 | 11.7 | 0 | 0.4 | 0 | - | - | 95.1
4 | 21 | 10 | 96.2 | - | 77.4 | 0.1 | - | 5.2 | 13 | 0 | 0.5 | 0 | - | - | 96.2
4 | 21 | 11 | 100 | - | 71.7 | 0.1 | - | 5.2 | 22.4 | 0 | 0.6 | 0 | - | - | 100
4 | 21 | 12 | 94.5 | - | 71.4 | 0.1 | - | 5.2 | 17.2 | 0 | 0.6 | 0 | - | - | 94.5
4 | 21 | 13 | 100 | - | 73.6 | 0.1 | - | 5.2 | 20.5 | 0 | 0.6 | 0 | - | - | 100
4 | 21 | 14 | 93.9 | - | 79 | 0.1 | - | 5.2 | 9 | 0 | 0.6 | 0 | - | - | 93.9
4 | 21 | 15 | 95.6 | - | 78.3 | 0.1 | - | 5.2 | 11.4 | 0 | 0.6 | 0 | - | - | 95.6
4 | 21 | 16 | 93.3 | - | 79.9 | 0.1 | - | 5.2 | 7.5 | 0 | 0.6 | 0 | - | - | 93.3
4 | 21 | 17 | 90.7 | - | 82.2 | 0.1 | - | 5.2 | 2.7 | 0 | 0.5 | 0 | - | - | 90.7
4 | 21 | 18 | 91.1 | - | 84.7 | 0.1 | - | 5.2 | 0.5 | 0 | 0.6 | 0 | - | - | 91.1
4 | 21 | 19 | 91.7 | - | 85.8 | 0.1 | - | 5.2 | 0 | 0 | 0.6 | 0 | - | - | 91.7
4 | 21 | 20 | 88.1 | - | 82.2 | 0.1 | - | 5.2 | 0 | 0 | 0.6 | 0 | - | - | 88.1
4 | 21 | 21 | 82.7 | - | 76.8 | 0.1 | - | 5.2 | 0 | 0 | 0.6 | 0 | - | - | 82.7
4 | 21 | 22 | 78.8 | - | 73 | 0.1 | - | 5.2 | 0 | 0 | 0.5 | 0 | - | - | 78.8
4 | 21 | 23 | 75 | - | 69.2 | 0.1 | - | 5.2 | 0 | 0 | 0.5 | 0 | - | - | 75
4 | 22 | 0 | 69.1 | - | 63.3 | 0.1 | - | 5.2 | 0 | 0 | 0.5 | 0 | - | - | 69.1
4 | 22 | 1 | 65.6 | - | 59.7 | 0.1 | - | 5.2 | 0 | 0 | 0.6 | 0 | - | - | 65.6
4 | 22 | 2 | 66 | - | 60 | 0.1 | - | 5.2 | 0 | 0 | 0.7 | 0 | - | - | 66
4 | 22 | 3 | 69.4 | - | 63.3 | 0.1 | - | 5.2 | 0 | 0 | 0.8 | 0 | - | - | 69.4
4 | 22 | 4 | 71.2 | - | 65.1 | 0.1 | - | 5.2 | 0 | 0 | 0.8 | 0 | - | - | 71.2
4 | 22 | 5 | 70.5 | - | 64.5 | 0.1 | - | 5.2 | 0 | 0 | 0.7 | 0 | - | - | 70.5
4 | 22 | 6 | 69.3 | - | 62.9 | 0.1 | - | 5.2 | 0.3 | 0 | 0.8 | 0 | - | - | 69.3
4 | 22 | 7 | 72.1 | - | 63.2 | 0.1 | - | 5.2 | 2.9 | 0 | 0.7 | 0 | - | - | 72.1
4 | 22 | 8 | 77.7 | - | 64.2 | 0.1 | - | 5.2 | 7.5 | 0 | 0.7 | 0 | - | - | 77.7
4 | 22 | 9 | 85.1 | - | 66.6 | 0.1 | - | 5.2 | 12.6 | 0 | 0.6 | 0 | - | - | 85.1
4 | 22 | 10 | 84.6 | - | 72.9 | 0.1 | - | 5.2 | 5.7 | 0 | 0.7 | 0 | - | - | 84.6
4 | 22 | 11 | 83.5 | - | 71.2 | 0.1 | - | 5.2 | 6.4 | 0 | 0.6 | 0 | - | - | 83.5
4 | 22 | 12 | 80.4 | - | 59.3 | 0.1 | - | 5.2 | 15.3 | 0 | 0.5 | 0 | - | - | 80.4
4 | 22 | 13 | 89.8 | - | 54.2 | 0.1 | - | 5.2 | 29.8 | 0 | 0.5 | 0 | - | - | 89.8
4 | 22 | 14 | 88.9 | - | 58.9 | 0.1 | - | 5.2 | 24.2 | 0 | 0.5 | 0 | - | - | 88.9
4 | 22 | 15 | 89.9 | - | 63.6 | 0.1 | - | 5.2 | 20.4 | 0 | 0.6 | 0 | - | - | 89.9
4 | 22 | 16 | 86.5 | - | 68.5 | 0.1 | - | 5.2 | 12.1 | 0 | 0.6 | 0 | - | - | 86.5
4 | 22 | 17 | 85.1 | - | 74.7 | 0.1 | - | 5.2 | 4.6 | 0 | 0.5 | 0 | - | - | 85.1
4 | 22 | 18 | 87.3 | - | 81 | 0.1 | - | 5.2 | 0.5 | 0 | 0.5 | 0 | - | - | 87.3
4 | 22 | 19 | 89.3 | - | 83.5 | 0.1 | - | 5.2 | 0 | 0 | 0.5 | 0 | - | - | 89.3
4 | 22 | 20 | 86.5 | - | 80.8 | 0.1 | - | 5.2 | 0 | 0 | 0.4 | 0 | - | - | 86.5
4 | 22 | 21 | 81.7 | - | 76 | 0.1 | - | 5.2 | 0 | 0 | 0.4 | 0 | - | - | 81.7
4 | 22 | 22 | 78.6 | - | 73 | 0.1 | - | 5.2 | 0 | 0 | 0.3 | 0 | - | - | 78.6
4 | 22 | 23 | 74.4 | - | 68.8 | 0.1 | - | 5.2 | 0 | 0 | 0.3 | 0 | - | - | 74.4
4 | 23 | 0 | 69.6 | - | 63.9 | 0.1 | - | 5.2 | 0 | 0 | 0.4 | 0 | - | - | 69.6
4 | 23 | 1 | 65.7 | - | 60 | 0.1 | - | 5.2 | 0 | 0 | 0.4 | 0 | - | - | 65.7
4 | 23 | 2 | 66.2 | - | 60.5 | 0.1 | - | 5.2 | 0 | 0 | 0.4 | 0 | - | - | 66.2
4 | 23 | 3 | 69 | - | 63.4 | 0.1 | - | 5.2 | 0 | 0 | 0.3 | 0 | - | - | 69
4 | 23 | 4 | 69.8 | - | 64.2 | 0.1 | - | 5.2 | 0 | 0 | 0.3 | 0 | - | - | 69.8
4 | 23 | 5 | 67.8 | - | 62.2 | 0.1 | - | 5.2 | 0 | 0 | 0.3 | 0 | - | - | 67.8
4 | 23 | 6 | 64 | - | 57.4 | 0.1 | - | 5.2 | 1.1 | 0 | 0.2 | 0 | - | - | 64
4 | 23 | 7 | 67.9 | - | 55.7 | 0.1 | - | 5.2 | 6.6 | 0 | 0.3 | 0 | - | - | 67.9
4 | 23 | 8 | 74.8 | - | 54.2 | 0.1 | - | 5.2 | 15 | 0 | 0.3 | 0 | - | - | 74.8
4 | 23 | 9 | 81.1 | - | 53.2 | 0.1 | - | 5.2 | 22.3 | 0 | 0.3 | 0 | - | - | 81.1
4 | 23 | 10 | 85.5 | - | 51.7 | 0.1 | - | 5.2 | 28.1 | 0 | 0.4 | 0 | - | - | 85.5
4 | 23 | 11 | 87.3 | - | 50 | 0.1 | - | 5.2 | 31.6 | 0 | 0.4 | 0 | - | - | 87.3
4 | 23 | 12 | 88 | - | 49.3 | 0.1 | - | 5.2 | 33.1 | 0 | 0.3 | 0 | - | - | 88
4 | 23 | 13 | 86.7 | - | 49.9 | 0.1 | - | 5.2 | 31.2 | 0 | 0.3 | 0 | - | - | 86.7
4 | 23 | 14 | 87.1 | - | 52.1 | 0.1 | - | 5.2 | 29.5 | 0 | 0.2 | 0 | - | - | 87.1
4 | 23 | 15 | 87.2 | - | 57.6 | 0.1 | - | 5.2 | 24 | 0 | 0.3 | 0 | - | - | 87.2
4 | 23 | 16 | 86.4 | - | 64.3 | 0.1 | - | 5.2 | 16.5 | 0 | 0.3 | 0 | - | - | 86.4
4 | 23 | 17 | 87.7 | - | 74.2 | 0.1 | - | 5.2 | 8 | 0 | 0.2 | 0 | - | - | 87.7
4 | 23 | 18 | 87.4 | - | 80.4 | 0.1 | - | 5.2 | 1.5 | 0 | 0.2 | 0 | - | - | 87.4
4 | 23 | 19 | 89.8 | - | 84.3 | 0.1 | - | 5.2 | 0 | 0 | 0.2 | 0 | - | - | 89.8
4 | 23 | 20 | 88.2 | - | 82.7 | 0.1 | - | 5.2 | 0 | 0 | 0.2 | 0 | - | - | 88.2
4 | 23 | 21 | 83.4 | - | 77.9 | 0.1 | - | 5.2 | 0 | 0 | 0.2 | 0 | - | - | 83.4
4 | 23 | 22 | 77 | - | 71.5 | 0.1 | - | 5.2 | 0 | 0 | 0.2 | 0 | - | - | 77
4 | 23 | 23 | 71.9 | - | 66.5 | 0.1 | - | 5.2 | 0 | 0 | 0.1 | 0 | - | - | 71.9
4 | 24 | 0 | 66.1 | - | 60.7 | 0.1 | - | 5.2 | 0 | 0 | 0.1 | 0 | - | - | 66.1
4 | 24 | 1 | 63 | - | 57.6 | 0.1 | - | 5.2 | 0 | 0 | 0.1 | 0 | - | - | 63
4 | 24 | 2 | 64.1 | - | 58.7 | 0.1 | - | 5.2 | 0 | 0 | 0.1 | 0 | - | - | 64.1
4 | 24 | 3 | 67.9 | - | 62.5 | 0.1 | - | 5.2 | 0 | 0 | 0.1 | 0 | - | - | 67.9
4 | 24 | 4 | 69.5 | - | 64.1 | 0.1 | - | 5.2 | 0 | 0 | 0.1 | 0 | - | - | 69.5
4 | 24 | 5 | 69.6 | - | 64.2 | 0.1 | - | 5.2 | 0 | 0 | 0.1 | 0 | - | - | 69.6
4 | 24 | 6 | 71.2 | - | 64.8 | 0.1 | - | 5.2 | 1 | 0 | 0.1 | 0 | - | - | 71.2
4 | 24 | 7 | 78 | - | 66.8 | 0.1 | - | 5.2 | 5.9 | 0 | 0 | 0 | - | - | 78
4 | 24 | 8 | 85.1 | - | 65.5 | 0.1 | - | 5.2 | 14.2 | 0 | 0.1 | 0 | - | - | 85.1
4 | 24 | 9 | 91.9 | - | 66.3 | 0.1 | - | 5.2 | 20.2 | 0 | 0.1 | 0 | - | - | 91.9
4 | 24 | 10 | 95.9 | - | 64.5 | 0.1 | - | 5.2 | 26 | 0 | 0.1 | 0 | - | - | 95.9
4 | 24 | 11 | 99.6 | - | 63.6 | 0.1 | - | 5.2 | 30.7 | 0 | 0 | 0 | - | - | 99.6
4 | 24 | 12 | 99.1 | - | 61.9 | 0.1 | - | 5.2 | 31.9 | 0 | 0 | 0 | - | - | 99.1
4 | 24 | 13 | 100.2 | - | 65.4 | 0.1 | - | 5.2 | 29.4 | 0 | 0.1 | 0 | - | - | 100.2
4 | 24 | 14 | 99.7 | - | 67.6 | 0.1 | - | 5.2 | 26.7 | 0 | 0.1 | 0 | - | - | 99.7
4 | 24 | 15 | 98.8 | - | 70.6 | 0.1 | - | 5.2 | 22.8 | 0 | 0.1 | 0 | - | - | 98.8
4 | 24 | 16 | 96.2 | - | 79.5 | 0.1 | - | 5.2 | 11.4 | 0 | 0 | 0 | - | - | 96.2
4 | 24 | 17 | 91.1 | - | 81.2 | 0.1 | - | 5.2 | 4.6 | 0 | 0 | 0 | - | - | 91.1
4 | 24 | 18 | 91.6 | - | 84.8 | 0.1 | - | 5.2 | 1.5 | 0 | 0 | 0 | - | - | 91.6
4 | 24 | 19 | 93 | - | 87.7 | 0.1 | - | 5.2 | 0 | 0 | 0 | 0 | - | - | 93
4 | 24 | 20 | 89.7 | - | 84.4 | 0.1 | - | 5.2 | 0 | 0 | 0 | 0 | - | - | 89.7
4 | 24 | 21 | 84 | - | 78.7 | 0.1 | - | 5.2 | 0 | 0 | 0 | 0 | - | - | 84
4 | 24 | 22 | 79.5 | - | 74.2 | 0.1 | - | 5.2 | 0 | 0 | 0 | 0 | - | - | 79.5
4 | 24 | 23 | 74.5 | - | 69.2 | 0.1 | - | 5.2 | 0 | 0 | 0 | 0 | - | - | 74.5
4 | 25 | 0 | 68.6 | - | 63.3 | 0.1 | - | 5.2 | 0 | 0 | 0 | 0 | - | - | 68.6
4 | 25 | 1 | 65.3 | - | 60 | 0.1 | - | 5.2 | 0 | 0 | 0 | 0 | - | - | 65.3
4 | 25 | 2 | 66.3 | - | 61 | 0.1 | - | 5.2 | 0 | 0 | 0 | 0 | - | - | 66.3
4 | 25 | 3 | 69.7 | - | 64.4 | 0.1 | - | 5.2 | 0 | 0 | 0 | 0 | - | - | 69.7
4 | 25 | 4 | 72 | - | 66.7 | 0.1 | - | 5.2 | 0 | 0 | 0 | 0 | - | - | 72
4 | 25 | 5 | 72.2 | - | 66.9 | 0.1 | - | 5.2 | 0 | 0 | 0 | 0 | - | - | 72.2
4 | 25 | 6 | 73.9 | - | 68.1 | 0.1 | - | 5.2 | 0.5 | 0 | 0 | 0 | - | - | 73.9
4 | 25 | 7 | 76.9 | - | 68.5 | 0.1 | - | 5.2 | 3.1 | 0 | 0 | 0 | - | - | 76.9
4 | 25 | 8 | 84.1 | - | 71.8 | 0.1 | - | 5.2 | 6.9 | 0 | 0.1 | 0 | - | - | 84.1
4 | 25 | 9 | 92.4 | - | 68.1 | 0.1 | - | 5.2 | 18.9 | 0 | 0.1 | 0 | - | - | 92.4
4 | 25 | 10 | 97.2 | - | 64.3 | 0.1 | - | 5.2 | 27.5 | 0 | 0.1 | 0 | - | - | 97.2
4 | 25 | 11 | 105.2 | - | 68.5 | 0.1 | - | 5.2 | 31.3 | 0 | 0.1 | 0 | - | - | 105.2
4 | 25 | 12 | 104.9 | - | 68.7 | 0.1 | - | 5.2 | 30.8 | 0 | 0.1 | 0 | - | - | 104.9
4 | 25 | 13 | 108.2 | - | 77.5 | 0.1 | - | 5.2 | 25.4 | 0 | 0 | 0 | - | - | 108.2
4 | 25 | 14 | 105.7 | - | 81.2 | 0.1 | - | 5.2 | 19.1 | 0 | 0.1 | 0 | - | - | 105.7
4 | 25 | 15 | 102.5 | - | 78.6 | 0.1 | - | 5.2 | 18.5 | 0 | 0.1 | 0 | - | - | 102.5
4 | 25 | 16 | 98.6 | - | 82.3 | 0.1 | - | 5.2 | 10.9 | 0 | 0.1 | 0 | - | - | 98.6
4 | 25 | 17 | 95.3 | - | 84 | 0.1 | - | 5.2 | 6 | 0 | 0 | 0 | - | - | 95.3
4 | 25 | 18 | 94 | - | 87.4 | 0.1 | - | 5.2 | 1.3 | 0 | 0 | 0 | - | - | 94
4 | 25 | 19 | 95.5 | - | 90.2 | 0.1 | - | 5.2 | 0 | 0 | 0 | 0 | - | - | 95.5
4 | 25 | 20 | 92.4 | - | 87 | 0.1 | - | 5.2 | 0 | 0 | 0.1 | 0 | - | - | 92.4
4 | 25 | 21 | 86.1 | - | 80.7 | 0.1 | - | 5.2 | 0 | 0 | 0.1 | 0 | - | - | 86.1
4 | 25 | 22 | 78.8 | - | 73.5 | 0.1 | - | 5.2 | 0 | 0 | 0 | 0 | - | - | 78.8
4 | 25 | 23 | 72.9 | - | 67.6 | 0.1 | - | 5.2 | 0 | 0 | 0 | 0 | - | - | 72.9
4 | 26 | 0 | 66.6 | - | 61.2 | 0.1 | - | 5.2 | 0 | 0 | 0.1 | 0 | - | - | 66.6
4 | 26 | 1 | 62.8 | - | 57.4 | 0.1 | - | 5.2 | 0 | 0 | 0.1 | 0 | - | - | 62.8
4 | 26 | 2 | 63.5 | - | 58.1 | 0.1 | - | 5.2 | 0 | 0 | 0.1 | 0 | - | - | 63.5
4 | 26 | 3 | 66.7 | - | 61.2 | 0.1 | - | 5.2 | 0 | 0 | 0.2 | 0 | - | - | 66.7
4 | 26 | 4 | 68.1 | - | 62.5 | 0.1 | - | 5.2 | 0 | 0 | 0.3 | 0 | - | - | 68.1
4 | 26 | 5 | 68.5 | - | 62.9 | 0.1 | - | 5.2 | 0 | 0 | 0.3 | 0 | - | - | 68.5
4 | 26 | 6 | 70.4 | - | 64.5 | 0.1 | - | 5.2 | 0.3 | 0 | 0.3 | 0 | - | - | 70.4
4 | 26 | 7 | 77.1 | - | 70.5 | 0.1 | - | 5.2 | 0.9 | 0 | 0.4 | 0 | - | - | 77.1
4 | 26 | 8 | 84.3 | - | 76.4 | 0.1 | - | 5.2 | 2.1 | 0 | 0.5 | 0 | - | - | 84.3
4 | 26 | 9 | 88.5 | - | 78.9 | 0.1 | - | 5.2 | 3.9 | 0 | 0.4 | 0 | - | - | 88.5
4 | 26 | 10 | 89.2 | - | 78.1 | 0.1 | - | 5.2 | 5.5 | 0 | 0.3 | 0 | - | - | 89.2
4 | 26 | 11 | 87.5 | - | 74 | 0.1 | - | 5.2 | 7.9 | 0 | 0.3 | 0 | - | - | 87.5
4 | 26 | 12 | 84.6 | - | 72 | 0.1 | - | 5.2 | 7 | 0 | 0.3 | 0 | - | - | 84.6
4 | 26 | 13 | 85.4 | - | 71.6 | 0.1 | - | 5.2 | 8.2 | 0 | 0.3 | 0 | - | - | 85.4
4 | 26 | 14 | 86.7 | - | 70.9 | 0.1 | - | 5.2 | 10.2 | 0 | 0.3 | 0 | - | - | 86.7
4 | 26 | 15 | 86.4 | - | 70.5 | 0.1 | - | 5.2 | 10.3 | 0 | 0.3 | 0 | - | - | 86.4
4 | 26 | 16 | 85.1 | - | 73.1 | 0.1 | - | 5.2 | 6.3 | 0 | 0.4 | 0 | - | - | 85.1
4 | 26 | 17 | 83.6 | - | 75.8 | 0.1 | - | 5.2 | 2.1 | 0 | 0.4 | 0 | - | - | 83.6
4 | 26 | 18 | 87.1 | - | 80.7 | 0.1 | - | 5.2 | 0.6 | 0 | 0.5 | 0 | - | - | 87.1
4 | 26 | 19 | 88.4 | - | 82.4 | 0.1 | - | 5.2 | 0 | 0 | 0.7 | 0 | - | - | 88.4
4 | 26 | 20 | 84.9 | - | 79 | 0.1 | - | 5.2 | 0 | 0 | 0.6 | 0 | - | - | 84.9
4 | 26 | 21 | 79.7 | - | 73.9 | 0.1 | - | 5.2 | 0 | 0 | 0.5 | 0 | - | - | 79.7
4 | 26 | 22 | 72.7 | - | 66.9 | 0.1 | - | 5.2 | 0 | 0 | 0.5 | 0 | - | - | 72.7
4 | 26 | 23 | 66.7 | - | 61 | 0.1 | - | 5.2 | 0 | 0 | 0.4 | 0 | - | - | 66.7
4 | 27 | 0 | 61.1 | - | 55.4 | 0.1 | - | 5.2 | 0 | 0 | 0.4 | 0 | - | - | 61.1
4 | 27 | 1 | 58.4 | - | 52.8 | 0.1 | - | 5.2 | 0 | 0 | 0.3 | 0 | - | - | 58.4
4 | 27 | 2 | 59.3 | - | 53.7 | 0.1 | - | 5.2 | 0 | 0 | 0.3 | 0 | - | - | 59.3
4 | 27 | 3 | 62.6 | - | 57 | 0.1 | - | 5.2 | 0 | 0 | 0.3 | 0 | - | - | 62.6
4 | 27 | 4 | 64.6 | - | 59 | 0.1 | - | 5.2 | 0 | 0 | 0.3 | 0 | - | - | 64.6
4 | 27 | 5 | 65.5 | - | 59.9 | 0.1 | - | 5.2 | 0 | 0 | 0.3 | 0 | - | - | 65.5
4 | 27 | 6 | 66.1 | - | 59.9 | 0.1 | - | 5.2 | 0.7 | 0 | 0.2 | 0 | - | - | 66.1
4 | 27 | 7 | 70.7 | - | 61.4 | 0.1 | - | 5.2 | 3.8 | 0 | 0.2 | 0 | - | - | 70.7
4 | 27 | 8 | 77.7 | - | 62.9 | 0.1 | - | 5.2 | 9.3 | 0 | 0.2 | 0 | - | - | 77.7
4 | 27 | 9 | 83.9 | - | 61.8 | 0.1 | - | 5.2 | 16.7 | 0 | 0.1 | 0 | - | - | 83.9
4 | 27 | 10 | 90.5 | - | 58.9 | 0.1 | - | 5.2 | 26.2 | 0 | 0.1 | 0 | - | - | 90.5
4 | 27 | 11 | 91.5 | - | 59.1 | 0.1 | - | 5.2 | 26.9 | 0 | 0.2 | 0 | - | - | 91.5
4 | 27 | 12 | 90.8 | - | 56.7 | 0.1 | - | 5.2 | 28.7 | 0 | 0.1 | 0 | - | - | 90.8
4 | 27 | 13 | 90.9 | - | 57.1 | 0.1 | - | 5.2 | 28.4 | 0 | 0.1 | 0 | - | - | 90.9
4 | 27 | 14 | 90.1 | - | 61.8 | 0.1 | - | 5.2 | 22.9 | 0 | 0.1 | 0 | - | - | 90.1
4 | 27 | 15 | 88.7 | - | 67.6 | 0.1 | - | 5.2 | 15.7 | 0 | 0.1 | 0 | - | - | 88.7
4 | 27 | 16 | 86.8 | - | 72.5 | 0.1 | - | 5.2 | 8.9 | 0 | 0.1 | 0 | - | - | 86.8
4 | 27 | 17 | 84.6 | - | 76.2 | 0.1 | - | 5.2 | 3 | 0 | 0.1 | 0 | - | - | 84.6
4 | 27 | 18 | 85.9 | - | 79.9 | 0.1 | - | 5.2 | 0.6 | 0 | 0.1 | 0 | - | - | 85.9
4 | 27 | 19 | 88 | - | 82.6 | 0.1 | - | 5.2 | 0 | 0 | 0.1 | 0 | - | - | 88
4 | 27 | 20 | 84.6 | - | 79.2 | 0.1 | - | 5.2 | 0 | 0 | 0.1 | 0 | - | - | 84.6
4 | 27 | 21 | 79.6 | - | 74.2 | 0.1 | - | 5.2 | 0 | 0 | 0.1 | 0 | - | - | 79.6
4 | 27 | 22 | 72.8 | - | 67.4 | 0.1 | - | 5.2 | 0 | 0 | 0.1 | 0 | - | - | 72.8
4 | 27 | 23 | 67.7 | - | 62.3 | 0.1 | - | 5.2 | 0 | 0 | 0.1 | 0 | - | - | 67.7
4 | 28 | 0 | 61.8 | - | 56.5 | 0.1 | - | 5.2 | 0 | 0 | 0 | 0 | - | - | 61.8
4 | 28 | 1 | 58.7 | - | 53.4 | 0.1 | - | 5.2 | 0 | 0 | 0 | 0 | - | - | 58.7
4 | 28 | 2 | 59.9 | - | 54.6 | 0.1 | - | 5.2 | 0 | 0 | 0 | 0 | - | - | 59.9
4 | 28 | 3 | 63.7 | - | 58.4 | 0.1 | - | 5.2 | 0 | 0 | 0 | 0 | - | - | 63.7
4 | 28 | 4 | 65.5 | - | 60.2 | 0.1 | - | 5.2 | 0 | 0 | 0 | 0 | - | - | 65.5
4 | 28 | 5 | 66.7 | - | 61.4 | 0.1 | - | 5.2 | 0 | 0 | 0 | 0 | - | - | 66.7
4 | 28 | 6 | 66.7 | - | 60.3 | 0.1 | - | 5.2 | 1.1 | 0 | 0 | 0 | - | - | 66.7
4 | 28 | 7 | 73.8 | - | 62.2 | 0.1 | - | 5.2 | 6.3 | 0 | 0 | 0 | - | - | 73.8
4 | 28 | 8 | 83.7 | - | 63.4 | 0.1 | - | 5.2 | 15 | 0 | 0 | 0 | - | - | 83.7
4 | 28 | 9 | 91.6 | - | 65.3 | 0.1 | - | 5.2 | 21 | 0 | 0 | 0 | - | - | 91.6
4 | 28 | 10 | 95.9 | - | 64.3 | 0.1 | - | 5.2 | 26.3 | 0 | 0 | 0 | - | - | 95.9
4 | 28 | 11 | 99.8 | - | 63.1 | 0.1 | - | 5.2 | 31.4 | 0 | 0 | 0 | - | - | 99.8
4 | 28 | 12 | 98.9 | - | 61.3 | 0.1 | - | 5.2 | 32.2 | 0 | 0.1 | 0 | - | - | 98.9
4 | 28 | 13 | 101.6 | - | 67.2 | 0.1 | - | 5.2 | 29 | 0 | 0.1 | 0 | - | - | 101.6
4 | 28 | 14 | 102.3 | - | 69.9 | 0.1 | - | 5.2 | 27 | 0 | 0.1 | 0 | - | - | 102.3
4 | 28 | 15 | 98.7 | - | 74 | 0.1 | - | 5.2 | 19.3 | 0 | 0.1 | 0 | - | - | 98.7
4 | 28 | 16 | 97.1 | - | 78.3 | 0.1 | - | 5.2 | 13.4 | 0 | 0.1 | 0 | - | - | 97.1
4 | 28 | 17 | 93.4 | - | 81.9 | 0.1 | - | 5.2 | 6.1 | 0 | 0.1 | 0 | - | - | 93.4
4 | 28 | 18 | 91.4 | - | 85 | 0.1 | - | 5.2 | 1 | 0 | 0.1 | 0 | - | - | 91.4
4 | 28 | 19 | 92.9 | - | 87.5 | 0.1 | - | 5.2 | 0 | 0 | 0.1 | 0 | - | - | 92.9
4 | 28 | 20 | 90 | - | 84.6 | 0.1 | - | 5.2 | 0 | 0 | 0.1 | 0 | - | - | 90
4 | 28 | 21 | 85.3 | - | 79.9 | 0.1 | - | 5.2 | 0 | 0 | 0.1 | 0 | - | - | 85.3
4 | 28 | 22 | 81.4 | - | 76.1 | 0.1 | - | 5.2 | 0 | 0 | 0 | 0 | - | - | 81.4
4 | 28 | 23 | 78.3 | - | 73 | 0.1 | - | 5.2 | 0 | 0 | 0 | 0 | - | - | 78.3
4 | 29 | 0 | 72.8 | - | 67.5 | 0.1 | - | 5.2 | 0 | 0 | 0 | 0 | - | - | 72.8
4 | 29 | 1 | 68.9 | - | 63.6 | 0.1 | - | 5.2 | 0 | 0 | 0 | 0 | - | - | 68.9
4 | 29 | 2 | 69.5 | - | 64.2 | 0.1 | - | 5.2 | 0 | 0 | 0 | 0 | - | - | 69.5
4 | 29 | 3 | 72.2 | - | 66.8 | 0.1 | - | 5.2 | 0 | 0 | 0.1 | 0 | - | - | 72.2
4 | 29 | 4 | 73.2 | - | 67.7 | 0.1 | - | 5.2 | 0 | 0 | 0.2 | 0 | - | - | 73.2
4 | 29 | 5 | 72.4 | - | 66.9 | 0.1 | - | 5.2 | 0 | 0 | 0.2 | 0 | - | - | 72.4
4 | 29 | 6 | 69.3 | - | 63.1 | 0.1 | - | 5.2 | 0.7 | 0 | 0.2 | 0 | - | - | 69.3
4 | 29 | 7 | 73.6 | - | 65.4 | 0.1 | - | 5.2 | 2.8 | 0 | 0.1 | 0 | - | - | 73.6
4 | 29 | 8 | 81.3 | - | 70 | 0.1 | - | 5.2 | 5.9 | 0 | 0.1 | 0 | - | - | 81.3
4 | 29 | 9 | 87.4 | - | 73 | 0.1 | - | 5.2 | 9 | 0 | 0.1 | 0 | - | - | 87.4
4 | 29 | 10 | 92.9 | - | 73.7 | 0.1 | - | 5.2 | 13.8 | 0 | 0.1 | 0 | - | - | 92.9
4 | 29 | 11 | 93.3 | - | 71.4 | 0.1 | - | 5.2 | 16.4 | 0 | 0.2 | 0 | - | - | 93.3
4 | 29 | 12 | 98.6 | - | 70.4 | 0.1 | - | 5.2 | 22.8 | 0 | 0.1 | 0 | - | - | 98.6
4 | 29 | 13 | 100.8 | - | 72.9 | 0.1 | - | 5.2 | 22.5 | 0 | 0.1 | 0 | - | - | 100.8
4 | 29 | 14 | 103 | - | 74.9 | 0.1 | - | 5.2 | 22.7 | 0 | 0.1 | 0 | - | - | 103
4 | 29 | 15 | 101.6 | - | 80.4 | 0.1 | - | 5.2 | 15.7 | 0 | 0.2 | 0 | - | - | 101.6
4 | 29 | 16 | 98.7 | - | 84.2 | 0.1 | - | 5.2 | 9 | 0 | 0.2 | 0 | - | - | 98.7
4 | 29 | 17 | 97.8 | - | 88.5 | 0.1 | - | 5.2 | 3.8 | 0 | 0.2 | 0 | - | - | 97.8
4 | 29 | 18 | 101.2 | - | 94.5 | 0.1 | - | 5.2 | 1.1 | 0 | 0.3 | 0 | - | - | 101.2
4 | 29 | 19 | 102.6 | - | 97.1 | 0.1 | - | 5.2 | 0 | 0 | 0.2 | 0 | - | - | 102.6
4 | 29 | 20 | 100.2 | - | 94.7 | 0.1 | - | 5.2 | 0 | 0 | 0.2 | 0 | - | - | 100.2
4 | 29 | 21 | 95.8 | - | 90.3 | 0.1 | - | 5.2 | 0 | 0 | 0.2 | 0 | - | - | 95.8
4 | 29 | 22 | 88.8 | - | 83.3 | 0.1 | - | 5.2 | 0 | 0 | 0.2 | 0 | - | - | 88.8
4 | 29 | 23 | 83.2 | - | 77.8 | 0.1 | - | 5.2 | 0 | 0 | 0.1 | 0 | - | - | 83.2
4 | 30 | 0 | 76.2 | - | 70.7 | 0.1 | - | 5.2 | 0 | 0 | 0.2 | 0 | - | - | 76.2
4 | 30 | 1 | 72.1 | - | 66.5 | 0.1 | - | 5.2 | 0 | 0 | 0.3 | 0 | - | - | 72.1
4 | 30 | 2 | 70.8 | - | 65.2 | 0.1 | - | 5.2 | 0 | 0 | 0.3 | 0 | - | - | 70.8
4 | 30 | 3 | 72.4 | - | 66.9 | 0.1 | - | 5.2 | 0 | 0 | 0.2 | 0 | - | - | 72.4
4 | 30 | 4 | 72.8 | - | 67.3 | 0.1 | - | 5.2 | 0 | 0 | 0.2 | 0 | - | - | 72.8
4 | 30 | 5 | 70.8 | - | 65.3 | 0.1 | - | 5.2 | 0 | 0 | 0.2 | 0 | - | - | 70.8
4 | 30 | 6 | 67.8 | - | 61.9 | 0.1 | - | 5.2 | 0.4 | 0 | 0.2 | 0 | - | - | 67.8
4 | 30 | 7 | 69.9 | - | 62.2 | 0.1 | - | 5.2 | 2.2 | 0 | 0.2 | 0 | - | - | 69.9
4 | 30 | 8 | 76.8 | - | 62.7 | 0.1 | - | 5.2 | 8.5 | 0 | 0.3 | 0 | - | - | 76.8
4 | 30 | 9 | 84.4 | - | 66.2 | 0.1 | - | 5.2 | 12.6 | 0 | 0.3 | 0 | - | - | 84.4
4 | 30 | 10 | 84.9 | - | 65.3 | 0.1 | - | 5.2 | 14 | 0 | 0.3 | 0 | - | - | 84.9
4 | 30 | 11 | 89.5 | - | 67.6 | 0.1 | - | 5.2 | 16.3 | 0 | 0.3 | 0 | - | - | 89.5
4 | 30 | 12 | 91.2 | - | 63.1 | 0.1 | - | 5.2 | 22.6 | 0 | 0.2 | 0 | - | - | 91.2
4 | 30 | 13 | 95.8 | - | 63.3 | 0.1 | - | 5.2 | 27 | 0 | 0.2 | 0 | - | - | 95.8
4 | 30 | 14 | 91.9 | - | 69.3 | 0.1 | - | 5.2 | 17.1 | 0 | 0.2 | 0 | - | - | 91.9
4 | 30 | 15 | 88.7 | - | 72.3 | 0.1 | - | 5.2 | 10.9 | 0 | 0.2 | 0 | - | - | 88.7
4 | 30 | 16 | 86.6 | - | 74.7 | 0.1 | - | 5.2 | 6.5 | 0 | 0.1 | 0 | - | - | 86.6
4 | 30 | 17 | 88.1 | - | 80.5 | 0.1 | - | 5.2 | 2.2 | 0 | 0.1 | 0 | - | - | 88.1
4 | 30 | 18 | 91.9 | - | 85.8 | 0.1 | - | 5.2 | 0.6 | 0 | 0.2 | 0 | - | - | 91.9
4 | 30 | 19 | 93.1 | - | 87.6 | 0.1 | - | 5.2 | 0 | 0 | 0.2 | 0 | - | - | 93.1
4 | 30 | 20 | 89.9 | - | 84.5 | 0.1 | - | 5.2 | 0 | 0 | 0.1 | 0 | - | - | 89.9
4 | 30 | 21 | 84.7 | - | 79.3 | 0.1 | - | 5.2 | 0 | 0 | 0.1 | 0 | - | - | 84.7
4 | 30 | 22 | 78.2 | - | 72.8 | 0.1 | - | 5.2 | 0 | 0 | 0.1 | 0 | - | - | 78.2
4 | 30 | 23 | 73 | - | 67.7 | 0.1 | - | 5.2 | 0 | 0 | 0 | 0 | - | - | 73
5 | 1 | 0 | 70.1 | - | 64.7 | 0.1 | - | 5.2 | 0 | 0 | 0.1 | 0 | - | - | 70.1
5 | 1 | 1 | 66.8 | - | 61.4 | 0.1 | - | 5.2 | 0 | 0 | 0.1 | 0 | - | - | 66.8
5 | 1 | 2 | 67.8 | - | 62.4 | 0.1 | - | 5.2 | 0 | 0 | 0.1 | 0 | - | - | 67.8
5 | 1 | 3 | 71.1 | - | 65.7 | 0.1 | - | 5.2 | 0 | 0 | 0.1 | 0 | - | - | 71.1
5 | 1 | 4 | 73.1 | - | 67.6 | 0.1 | - | 5.2 | 0 | 0 | 0.2 | 0 | - | - | 73.1
5 | 1 | 5 | 74.7 | - | 69.1 | 0.1 | - | 5.2 | 0 | 0 | 0.3 | 0 | - | - | 74.7
5 | 1 | 6 | 75.5 | - | 69.6 | 0.1 | - | 5.2 | 0.3 | 0 | 0.3 | 0 | - | - | 75.5
5 | 1 | 7 | 80.3 | - | 73.2 | 0.1 | - | 5.2 | 1.6 | 0 | 0.2 | 0 | - | - | 80.3
5 | 1 | 8 | 86.8 | - | 77.7 | 0.1 | - | 5.2 | 3.5 | 0 | 0.3 | 0 | - | - | 86.8
5 | 1 | 9 | 91.6 | - | 79.5 | 0.1 | - | 5.2 | 6.5 | 0 | 0.3 | 0 | - | - | 91.6
5 | 1 | 10 | 91.6 | - | 79.9 | 0.1 | - | 5.2 | 6.1 | 0 | 0.3 | 0 | - | - | 91.6
5 | 1 | 11 | 93.2 | - | 74.6 | 0.1 | - | 5.2 | 12.9 | 0 | 0.4 | 0 | - | - | 93.2
5 | 1 | 12 | 91.3 | - | 69.8 | 0.1 | - | 5.2 | 15.9 | 0 | 0.3 | 0 | - | - | 91.3
5 | 1 | 13 | 96.6 | - | 72.1 | 0.1 | - | 5.2 | 18.8 | 0 | 0.4 | 0 | - | - | 96.6
5 | 1 | 14 | 93.5 | - | 73.3 | 0.1 | - | 5.2 | 14.5 | 0 | 0.4 | 0 | - | - | 93.5
5 | 1 | 15 | 92.7 | - | 76 | 0.1 | - | 5.2 | 11 | 0 | 0.4 | 0 | - | - | 92.7
5 | 1 | 16 | 90.7 | - | 76.5 | 0.1 | - | 5.2 | 8.5 | 0 | 0.4 | 0 | - | - | 90.7
5 | 1 | 17 | 88.7 | - | 78.4 | 0.1 | - | 5.2 | 4.6 | 0 | 0.4 | 0 | - | - | 88.7
5 | 1 | 18 | 90.2 | - | 82.9 | 0.1 | - | 5.2 | 1.5 | 0 | 0.5 | 0 | - | - | 90.2
5 | 1 | 19 | 92.3 | - | 86.6 | 0.1 | - | 5.2 | 0 | 0 | 0.4 | 0 | - | - | 92.3
5 | 1 | 20 | 89 | - | 83.3 | 0.1 | - | 5.2 | 0 | 0 | 0.4 | 0 | - | - | 89
5 | 1 | 21 | 83.7 | - | 78.1 | 0.1 | - | 5.2 | 0 | 0 | 0.3 | 0 | - | - | 83.7
5 | 1 | 22 | 79.5 | - | 73.9 | 0.1 | - | 5.2 | 0 | 0 | 0.3 | 0 | - | - | 79.5
5 | 1 | 23 | 73.8 | - | 68.2 | 0.1 | - | 5.2 | 0 | 0 | 0.3 | 0 | - | - | 73.8
5 | 2 | 0 | 68 | - | 62.3 | 0.1 | - | 5.2 | 0 | 0 | 0.4 | 0 | - | - | 68
5 | 2 | 1 | 64.5 | - | 58.8 | 0.1 | - | 5.2 | 0 | 0 | 0.4 | 0 | - | - | 64.5
5 | 2 | 2 | 65.7 | - | 60 | 0.1 | - | 5.2 | 0 | 0 | 0.4 | 0 | - | - | 65.7
5 | 2 | 3 | 68.6 | - | 62.9 | 0.1 | - | 5.2 | 0 | 0 | 0.4 | 0 | - | - | 68.6
5 | 2 | 4 | 71.2 | - | 65.5 | 0.1 | - | 5.2 | 0 | 0 | 0.4 | 0 | - | - | 71.2
5 | 2 | 5 | 72.6 | - | 66.9 | 0.1 | - | 5.2 | 0 | 0 | 0.4 | 0 | - | - | 72.6
5 | 2 | 6 | 72.2 | - | 65 | 0.1 | - | 5.2 | 1.4 | 0 | 0.5 | 0 | - | - | 72.2
5 | 2 | 7 | 78 | - | 64.8 | 0.1 | - | 5.2 | 7.4 | 0 | 0.5 | 0 | - | - | 78
5 | 2 | 8 | 85.4 | - | 64.5 | 0.1 | - | 5.2 | 15.2 | 0 | 0.4 | 0 | - | - | 85.4
5 | 2 | 9 | 91.7 | - | 63.8 | 0.1 | - | 5.2 | 22.3 | 0 | 0.3 | 0 | - | - | 91.7
5 | 2 | 10 | 95.3 | - | 61.8 | 0.1 | - | 5.2 | 27.9 | 0 | 0.3 | 0 | - | - | 95.3
5 | 2 | 11 | 97.4 | - | 60.2 | 0.1 | - | 5.2 | 31.6 | 0 | 0.3 | 0 | - | - | 97.4
5 | 2 | 12 | 96.8 | - | 57.9 | 0.1 | - | 5.2 | 33.3 | 0 | 0.3 | 0 | - | - | 96.8
5 | 2 | 13 | 99.2 | - | 61.2 | 0.1 | - | 5.2 | 32.4 | 0 | 0.3 | 0 | - | - | 99.2
5 | 2 | 14 | 98.5 | - | 63.7 | 0.1 | - | 5.2 | 29.2 | 0 | 0.3 | 0 | - | - | 98.5
5 | 2 | 15 | 98.1 | - | 68.7 | 0.1 | - | 5.2 | 23.8 | 0 | 0.3 | 0 | - | - | 98.1
5 | 2 | 16 | 97.8 | - | 75.6 | 0.1 | - | 5.2 | 16.6 | 0 | 0.3 | 0 | - | - | 97.8
5 | 2 | 17 | 96.2 | - | 81.8 | 0.1 | - | 5.2 | 8.7 | 0 | 0.4 | 0 | - | - | 96.2
5 | 2 | 18 | 94.3 | - | 86.6 | 0.1 | - | 5.2 | 1.9 | 0 | 0.5 | 0 | - | - | 94.3
5 | 2 | 19 | 96 | - | 90.2 | 0.1 | - | 5.2 | 0 | 0 | 0.5 | 0 | - | - | 96
5 | 2 | 20 | 93.6 | - | 87.8 | 0.1 | - | 5.2 | 0 | 0 | 0.5 | 0 | - | - | 93.6
5 | 2 | 21 | 88 | - | 82.1 | 0.1 | - | 5.2 | 0 | 0 | 0.6 | 0 | - | - | 88
5 | 2 | 22 | 81.6 | - | 75.6 | 0.1 | - | 5.2 | 0 | 0 | 0.7 | 0 | - | - | 81.6
5 | 2 | 23 | 75.9 | - | 70 | 0.1 | - | 5.2 | 0 | 0 | 0.6 | 0 | - | - | 75.9
5 | 3 | 0 | 70.4 | - | 64.6 | 0.1 | - | 5.2 | 0 | 0 | 0.5 | 0 | - | - | 70.4
5 | 3 | 1 | 67.4 | - | 61.6 | 0.1 | - | 5.2 | 0 | 0 | 0.5 | 0 | - | - | 67.4
5 | 3 | 2 | 67.7 | - | 61.9 | 0.1 | - | 5.2 | 0 | 0 | 0.5 | 0 | - | - | 67.7
5 | 3 | 3 | 71.5 | - | 65.8 | 0.1 | - | 5.2 | 0 | 0 | 0.4 | 0 | - | - | 71.5
5 | 3 | 4 | 73.1 | - | 67.5 | 0.1 | - | 5.2 | 0 | 0 | 0.3 | 0 | - | - | 73.1
5 | 3 | 5 | 72.4 | - | 66.9 | 0.1 | - | 5.2 | 0 | 0 | 0.2 | 0 | - | - | 72.4
5 | 3 | 6 | 70 | - | 63.7 | 0.1 | - | 5.2 | 0.8 | 0 | 0.2 | 0 | - | - | 70
5 | 3 | 7 | 73.7 | - | 64 | 0.1 | - | 5.2 | 4.2 | 0 | 0.2 | 0 | - | - | 73.7
5 | 3 | 8 | 79.9 | - | 63.8 | 0.1 | - | 5.2 | 10.5 | 0 | 0.3 | 0 | - | - | 79.9
5 | 3 | 9 | 85.1 | - | 65.2 | 0.1 | - | 5.2 | 14.3 | 0 | 0.3 | 0 | - | - | 85.1
5 | 3 | 10 | 89 | - | 64.3 | 0.1 | - | 5.2 | 19.1 | 0 | 0.3 | 0 | - | - | 89
5 | 3 | 11 | 90.8 | - | 65.8 | 0.1 | - | 5.2 | 19.3 | 0 | 0.4 | 0 | - | - | 90.8
5 | 3 | 12 | 89.7 | - | 68.6 | 0.1 | - | 5.2 | 15.4 | 0 | 0.4 | 0 | - | - | 89.7
5 | 3 | 13 | 89 | - | 69.7 | 0.1 | - | 5.2 | 13.7 | 0 | 0.3 | 0 | - | - | 89
5 | 3 | 14 | 87.6 | - | 70.9 | 0.1 | - | 5.2 | 11.2 | 0 | 0.2 | 0 | - | - | 87.6
5 | 3 | 15 | 88.3 | - | 73.9 | 0.1 | - | 5.2 | 8.8 | 0 | 0.3 | 0 | - | - | 88.3
5 | 3 | 16 | 89.5 | - | 78.4 | 0.1 | - | 5.2 | 5.5 | 0 | 0.3 | 0 | - | - | 89.5
5 | 3 | 17 | 90.3 | - | 81.9 | 0.1 | - | 5.2 | 2.8 | 0 | 0.3 | 0 | - | - | 90.3
5 | 3 | 18 | 93 | - | 86.6 | 0.1 | - | 5.2 | 0.8 | 0 | 0.3 | 0 | - | - | 93
5 | 3 | 19 | 95.6 | - | 90 | 0.1 | - | 5.2 | 0 | 0 | 0.3 | 0 | - | - | 95.6
5 | 3 | 20 | 92.6 | - | 87 | 0.1 | - | 5.2 | 0 | 0 | 0.3 | 0 | - | - | 92.6
5 | 3 | 21 | 88.4 | - | 82.8 | 0.1 | - | 5.2 | 0 | 0 | 0.3 | 0 | - | - | 88.4
5 | 3 | 22 | 82.1 | - | 76.6 | 0.1 | - | 5.2 | 0 | 0 | 0.2 | 0 | - | - | 82.1
5 | 3 | 23 | 76.9 | - | 71.4 | 0.1 | - | 5.2 | 0 | 0 | 0.2 | 0 | - | - | 76.9
5 | 4 | 0 | 71.4 | - | 65.9 | 0.1 | - | 5.2 | 0 | 0 | 0.2 | 0 | - | - | 71.4
5 | 4 | 1 | 68 | - | 62.5 | 0.1 | - | 5.2 | 0 | 0 | 0.2 | 0 | - | - | 68
5 | 4 | 2 | 68.5 | - | 63 | 0.1 | - | 5.2 | 0 | 0 | 0.2 | 0 | - | - | 68.5
5 | 4 | 3 | 71.8 | - | 66.3 | 0.1 | - | 5.2 | 0 | 0 | 0.2 | 0 | - | - | 71.8
5 | 4 | 4 | 73 | - | 67.5 | 0.1 | - | 5.2 | 0 | 0 | 0.2 | 0 | - | - | 73
5 | 4 | 5 | 72.9 | - | 67.4 | 0.1 | - | 5.2 | 0 | 0 | 0.2 | 0 | - | - | 72.9
5 | 4 | 6 | 71 | - | 64.6 | 0.1 | - | 5.2 | 0.9 | 0 | 0.2 | 0 | - | - | 71
5 | 4 | 7 | 75.9 | - | 67 | 0.1 | - | 5.2 | 3.5 | 0 | 0.1 | 0 | - | - | 75.9
5 | 4 | 8 | 82.5 | - | 71.6 | 0.1 | - | 5.2 | 5.5 | 0 | 0.1 | 0 | - | - | 82.5
5 | 4 | 9 | 87.9 | - | 74.6 | 0.1 | - | 5.2 | 7.8 | 0 | 0.2 | 0 | - | - | 87.9
5 | 4 | 10 | 92.1 | - | 74.9 | 0.1 | - | 5.2 | 11.6 | 0 | 0.3 | 0 | - | - | 92.1
5 | 4 | 11 | 92.9 | - | 71.1 | 0.1 | - | 5.2 | 16.2 | 0 | 0.3 | 0 | - | - | 92.9
5 | 4 | 12 | 92.8 | - | 70.2 | 0.1 | - | 5.2 | 17 | 0 | 0.3 | 0 | - | - | 92.8
5 | 4 | 13 | 93.3 | - | 71.1 | 0.1 | - | 5.2 | 16.6 | 0 | 0.3 | 0 | - | - | 93.3
5 | 4 | 14 | 93.7 | - | 75.2 | 0.1 | - | 5.2 | 12.9 | 0 | 0.3 | 0 | - | - | 93.7
5 | 4 | 15 | 91.7 | - | 74 | 0.1 | - | 5.2 | 12.2 | 0 | 0.2 | 0 | - | - | 91.7
5 | 4 | 16 | 97.3 | - | 80.6 | 0.1 | - | 5.2 | 11.2 | 0 | 0.2 | 0 | - | - | 97.3
5 | 4 | 17 | 95.5 | - | 86.2 | 0.1 | - | 5.2 | 3.8 | 0 | 0.2 | 0 | - | - | 95.5
5 | 4 | 18 | 94.8 | - | 88.7 | 0.1 | - | 5.2 | 0.6 | 0 | 0.2 | 0 | - | - | 94.8
5 | 4 | 19 | 95.3 | - | 89.6 | 0.1 | - | 5.2 | 0.1 | 0 | 0.3 | 0 | - | - | 95.3
5 | 4 | 20 | 92.8 | - | 87.2 | 0.1 | - | 5.2 | 0 | 0 | 0.3 | 0 | - | - | 92.8
5 | 4 | 21 | 87.8 | - | 82.2 | 0.1 | - | 5.2 | 0 | 0 | 0.3 | 0 | - | - | 87.8
5 | 4 | 22 | 81.3 | - | 75.7 | 0.1 | - | 5.2 | 0 | 0 | 0.3 | 0 | - | - | 81.3
5 | 4 | 23 | 75.3 | - | 69.7 | 0.1 | - | 5.2 | 0 | 0 | 0.3 | 0 | - | - | 75.3
5 | 5 | 0 | 69.5 | - | 63.9 | 0.1 | - | 5.2 | 0 | 0 | 0.3 | 0 | - | - | 69.5
5 | 5 | 1 | 65.7 | - | 60.1 | 0.1 | - | 5.2 | 0 | 0 | 0.3 | 0 | - | - | 65.7
5 | 5 | 2 | 66.7 | - | 61.1 | 0.1 | - | 5.2 | 0 | 0 | 0.3 | 0 | - | - | 66.7
5 | 5 | 3 | 69.6 | - | 64 | 0.1 | - | 5.2 | 0 | 0 | 0.3 | 0 | - | - | 69.6
5 | 5 | 4 | 70.7 | - | 65 | 0.1 | - | 5.2 | 0 | 0 | 0.4 | 0 | - | - | 70.7
5 | 5 | 5 | 70.1 | - | 64.5 | 0.1 | - | 5.2 | 0 | 0 | 0.3 | 0 | - | - | 70.1
5 | 5 | 6 | 67.6 | - | 61.1 | 0.1 | - | 5.2 | 1 | 0 | 0.2 | 0 | - | - | 67.6
5 | 5 | 7 | 73.6 | - | 64.4 | 0.1 | - | 5.2 | 3.6 | 0 | 0.3 | 0 | - | - | 73.6
5 | 5 | 8 | 80.3 | - | 68.2 | 0.1 | - | 5.2 | 6.5 | 0 | 0.3 | 0 | - | - | 80.3
5 | 5 | 9 | 86.9 | - | 72.7 | 0.1 | - | 5.2 | 8.6 | 0 | 0.3 | 0 | - | - | 86.9
5 | 5 | 10 | 90.3 | - | 70.6 | 0.1 | - | 5.2 | 14 | 0 | 0.4 | 0 | - | - | 90.3
5 | 5 | 11 | 95.6 | - | 72.4 | 0.1 | - | 5.2 | 17.5 | 0 | 0.4 | 0 | - | - | 95.6
5 | 5 | 12 | 94.7 | - | 79.8 | 0.1 | - | 5.2 | 9.4 | 0 | 0.2 | 0 | - | - | 94.7
5 | 5 | 13 | 93 | - | 77.8 | 0.1 | - | 5.2 | 9.7 | 0 | 0.2 | 0 | - | - | 93
5 | 5 | 14 | 98.2 | - | 78.5 | 0.1 | - | 5.2 | 14.1 | 0 | 0.3 | 0 | - | - | 98.2
5 | 5 | 15 | 94.7 | - | 78.1 | 0.1 | - | 5.2 | 10.9 | 0 | 0.4 | 0 | - | - | 94.7
5 | 5 | 16 | 96.1 | - | 82.7 | 0.1 | - | 5.2 | 7.7 | 0 | 0.4 | 0 | - | - | 96.1
5 | 5 | 17 | 96.5 | - | 87 | 0.1 | - | 5.2 | 3.8 | 0 | 0.4 | 0 | - | - | 96.5
5 | 5 | 18 | 97.4 | - | 90.4 | 0.1 | - | 5.2 | 1.3 | 0 | 0.4 | 0 | - | - | 97.4
5 | 5 | 19 | 99.2 | - | 93.3 | 0.1 | - | 5.2 | 0.1 | 0 | 0.5 | 0 | - | - | 99.2
5 | 5 | 20 | 96.7 | - | 90.8 | 0.1 | - | 5.2 | 0 | 0 | 0.6 | 0 | - | - | 96.7
5 | 5 | 21 | 91.6 | - | 85.7 | 0.1 | - | 5.2 | 0 | 0 | 0.6 | 0 | - | - | 91.6
5 | 5 | 22 | 85.8 | - | 79.8 | 0.1 | - | 5.2 | 0 | 0 | 0.7 | 0 | - | - | 85.8
5 | 5 | 23 | 79.8 | - | 74 | 0.1 | - | 5.2 | 0 | 0 | 0.5 | 0 | - | - | 79.8
5 | 6 | 0 | 73.7 | - | 68 | 0.1 | - | 5.2 | 0 | 0 | 0.4 | 0 | - | - | 73.7
5 | 6 | 1 | 70.1 | - | 64.3 | 0.1 | - | 5.2 | 0 | 0 | 0.5 | 0 | - | - | 70.1
5 | 6 | 2 | 70.3 | - | 64.6 | 0.1 | - | 5.2 | 0 | 0 | 0.4 | 0 | - | - | 70.3
5 | 6 | 3 | 72.9 | - | 67.1 | 0.1 | - | 5.2 | 0 | 0 | 0.5 | 0 | - | - | 72.9
5 | 6 | 4 | 73.8 | - | 68.1 | 0.1 | - | 5.2 | 0 | 0 | 0.4 | 0 | - | - | 73.8
5 | 6 | 5 | 72.8 | - | 67.1 | 0.1 | - | 5.2 | 0 | 0 | 0.4 | 0 | - | - | 72.8
5 | 6 | 6 | 70.1 | - | 63.7 | 0.1 | - | 5.2 | 0.7 | 0 | 0.4 | 0 | - | - | 70.1
5 | 6 | 7 | 75.4 | - | 65.9 | 0.1 | - | 5.2 | 3.8 | 0 | 0.4 | 0 | - | - | 75.4
5 | 6 | 8 | 87.3 | - | 72.7 | 0.1 | - | 5.2 | 8.7 | 0 | 0.6 | 0 | - | - | 87.3
5 | 6 | 9 | 95.9 | - | 75.7 | 0.1 | - | 5.2 | 14.2 | 0 | 0.7 | 0 | - | - | 95.9
5 | 6 | 10 | 99.7 | - | 75.5 | 0.1 | - | 5.2 | 18.1 | 0 | 0.8 | 0 | - | - | 99.7
5 | 6 | 11 | 103.7 | - | 73.1 | 0.1 | - | 5.2 | 24.6 | 0 | 0.7 | 0 | - | - | 103.7
5 | 6 | 12 | 100.7 | - | 78 | 0.1 | - | 5.2 | 16.9 | 0 | 0.5 | 0 | - | - | 100.7
5 | 6 | 13 | 99.7 | - | 77.3 | 0.1 | - | 5.2 | 16.6 | 0 | 0.5 | 0 | - | - | 99.7
5 | 6 | 14 | 102.4 | - | 78.4 | 0.1 | - | 5.2 | 18.4 | 0 | 0.3 | 0 | - | - | 102.4
5 | 6 | 15 | 101 | - | 84.2 | 0.1 | - | 5.2 | 11.2 | 0 | 0.3 | 0 | - | - | 101
5 | 6 | 16 | 98.7 | - | 87.4 | 0.1 | - | 5.2 | 5.8 | 0 | 0.2 | 0 | - | - | 98.7
5 | 6 | 17 | 99.6 | - | 89.9 | 0.1 | - | 5.2 | 4.2 | 0 | 0.2 | 0 | - | - | 99.6
5 | 6 | 18 | 100.9 | - | 94.4 | 0.1 | - | 5.2 | 1 | 0 | 0.2 | 0 | - | - | 100.9
5 | 6 | 19 | 103.3 | - | 97.7 | 0.1 | - | 5.2 | 0.1 | 0 | 0.2 | 0 | - | - | 103.3
5 | 6 | 20 | 100.7 | - | 95.2 | 0.1 | - | 5.2 | 0 | 0 | 0.2 | 0 | - | - | 100.7
5 | 6 | 21 | 95.8 | - | 90.3 | 0.1 | - | 5.2 | 0 | 0 | 0.2 | 0 | - | - | 95.8
5 | 6 | 22 | 88.8 | - | 83.3 | 0.1 | - | 5.2 | 0 | 0 | 0.2 | 0 | - | - | 88.8
5 | 6 | 23 | 83.1 | - | 77.6 | 0.1 | - | 5.2 | 0 | 0 | 0.2 | 0 | - | - | 83.1
5 | 7 | 0 | 76.7 | - | 71.2 | 0.1 | - | 5.2 | 0 | 0 | 0.2 | 0 | - | - | 76.7
5 | 7 | 1 | 72.4 | - | 66.8 | 0.1 | - | 5.2 | 0 | 0 | 0.3 | 0 | - | - | 72.4
5 | 7 | 2 | 72.5 | - | 66.9 | 0.1 | - | 5.2 | 0 | 0 | 0.3 | 0 | - | - | 72.5
5 | 7 | 3 | 74.1 | - | 68.5 | 0.1 | - | 5.2 | 0 | 0 | 0.3 | 0 | - | - | 74.1
5 | 7 | 4 | 74.8 | - | 69.2 | 0.1 | - | 5.2 | 0 | 0 | 0.3 | 0 | - | - | 74.8
5 | 7 | 5 | 73 | - | 67.4 | 0.1 | - | 5.2 | 0 | 0 | 0.3 | 0 | - | - | 73
5 | 7 | 6 | 69.3 | - | 62.9 | 0.1 | - | 5.2 | 0.8 | 0 | 0.3 | 0 | - | - | 69.3
5 | 7 | 7 | 73 | - | 63.3 | 0.1 | - | 5.2 | 4.1 | 0 | 0.3 | 0 | - | - | 73
5 | 7 | 8 | 81.9 | - | 70.5 | 0.1 | - | 5.2 | 5.7 | 0 | 0.4 | 0 | - | - | 81.9
5 | 7 | 9 | 90.7 | - | 77.1 | 0.1 | - | 5.2 | 7.9 | 0 | 0.4 | 0 | - | - | 90.7
5 | 7 | 10 | 94.4 | - | 80.6 | 0.1 | - | 5.2 | 8.1 | 0 | 0.4 | 0 | - | - | 94.4
5 | 7 | 11 | 95.3 | - | 84.1 | 0.1 | - | 5.2 | 5.4 | 0 | 0.5 | 0 | - | - | 95.3
5 | 7 | 12 | 95.1 | - | 84.6 | 0.1 | - | 5.2 | 4.7 | 0 | 0.5 | 0 | - | - | 95.1
5 | 7 | 13 | 94.3 | - | 84.2 | 0.1 | - | 5.2 | 4.3 | 0 | 0.5 | 0 | - | - | 94.3
5 | 7 | 14 | 96.2 | - | 85.8 | 0.1 | - | 5.2 | 4.7 | 0 | 0.4 | 0 | - | - | 96.2
5 | 7 | 15 | 92.3 | - | 84.3 | 0.1 | - | 5.2 | 2.2 | 0 | 0.5 | 0 | - | - | 92.3
5 | 7 | 16 | 92.1 | - | 83.2 | 0.1 | - | 5.2 | 3.1 | 0 | 0.5 | 0 | - | - | 92.1
5 | 7 | 17 | 93.7 | - | 86.9 | 0.1 | - | 5.2 | 1.3 | 0 | 0.2 | 0 | - | - | 93.7
5 | 7 | 18 | 96.4 | - | 90.5 | 0.1 | - | 5.2 | 0.4 | 0 | 0.2 | 0 | - | - | 96.4
5 | 7 | 19 | 98 | - | 92.5 | 0.1 | - | 5.2 | 0.1 | 0 | 0.1 | 0 | - | - | 98
5 | 7 | 20 | 94.6 | - | 89.2 | 0.1 | - | 5.2 | 0 | 0 | 0.1 | 0 | - | - | 94.6
5 | 7 | 21 | 88.3 | - | 82.7 | 0.1 | - | 5.2 | 0 | 0 | 0.3 | 0 | - | - | 88.3
5 | 7 | 22 | 80.5 | - | 74.9 | 0.1 | - | 5.2 | 0 | 0 | 0.3 | 0 | - | - | 80.5
5 | 7 | 23 | 73.6 | - | 67.9 | 0.1 | - | 5.2 | 0 | 0 | 0.4 | 0 | - | - | 73.6
5 | 8 | 0 | 67.2 | - | 61.5 | 0.1 | - | 5.2 | 0 | 0 | 0.4 | 0 | - | - | 67.2
5 | 8 | 1 | 63.3 | - | 57.8 | 0.1 | - | 5.2 | 0 | 0 | 0.2 | 0 | - | - | 63.3
5 | 8 | 2 | 64 | - | 58.5 | 0.1 | - | 5.2 | 0 | 0 | 0.2 | 0 | - | - | 64
5 | 8 | 3 | 67.1 | - | 61.6 | 0.1 | - | 5.2 | 0 | 0 | 0.2 | 0 | - | - | 67.1
5 | 8 | 4 | 69.2 | - | 63.7 | 0.1 | - | 5.2 | 0 | 0 | 0.2 | 0 | - | - | 69.2
5 | 8 | 5 | 70.3 | - | 64.8 | 0.1 | - | 5.2 | 0 | 0 | 0.2 | 0 | - | - | 70.3
5 | 8 | 6 | 71 | - | 64.7 | 0.1 | - | 5.2 | 0.7 | 0 | 0.3 | 0 | - | - | 71
5 | 8 | 7 | 77.6 | - | 69.9 | 0.1 | - | 5.2 | 1.9 | 0 | 0.5 | 0 | - | - | 77.6
5 | 8 | 8 | 87.1 | - | 78.1 | 0.1 | - | 5.2 | 3 | 0 | 0.7 | 0 | - | - | 87.1
5 | 8 | 9 | 92.6 | - | 80.7 | 0.1 | - | 5.2 | 5.8 | 0 | 0.8 | 0 | - | - | 92.6
5 | 8 | 10 | 93.1 | - | 79.9 | 0.1 | - | 5.2 | 7.2 | 0 | 0.7 | 0 | - | - | 93.1
5 | 8 | 11 | 92.4 | - | 79.1 | 0.1 | - | 5.2 | 7.4 | 0 | 0.6 | 0 | - | - | 92.4
5 | 8 | 12 | 89.8 | - | 73.1 | 0.1 | - | 5.2 | 10.9 | 0 | 0.5 | 0 | - | - | 89.8
5 | 8 | 13 | 93.2 | - | 75.9 | 0.1 | - | 5.2 | 11.4 | 0 | 0.6 | 0 | - | - | 93.2
5 | 8 | 14 | 93.6 | - | 78.1 | 0.1 | - | 5.2 | 9.7 | 0 | 0.5 | 0 | - | - | 93.6
5 | 8 | 15 | 91.7 | - | 80 | 0.1 | - | 5.2 | 5.9 | 0 | 0.5 | 0 | - | - | 91.7
5 | 8 | 16 | 89.9 | - | 81 | 0.1 | - | 5.2 | 3 | 0 | 0.6 | 0 | - | - | 89.9
5 | 8 | 17 | 89.2 | - | 80.2 | 0.1 | - | 5.2 | 3 | 0 | 0.7 | 0 | - | - | 89.2
5 | 8 | 18 | 90.4 | - | 83.4 | 0.1 | - | 5.2 | 0.9 | 0 | 0.8 | 0 | - | - | 90.4
5 | 8 | 19 | 92.1 | - | 85.9 | 0.1 | - | 5.2 | 0.1 | 0 | 0.8 | 0 | - | - | 92.1
5 | 8 | 20 | 88.8 | - | 82.6 | 0.1 | - | 5.2 | 0 | 0 | 0.9 | 0 | - | - | 88.8
5 | 8 | 21 | 83.2 | - | 77 | 0.1 | - | 5.2 | 0 | 0 | 0.9 | 0 | - | - | 83.2
5 | 8 | 22 | 75.9 | - | 69.8 | 0.1 | - | 5.2 | 0 | 0 | 0.8 | 0 | - | - | 75.9
5 | 8 | 23 | 70.5 | - | 64.6 | 0.1 | - | 5.2 | 0 | 0 | 0.6 | 0 | - | - | 70.5
5 | 9 | 0 | 64.4 | - | 58.5 | 0.1 | - | 5.2 | 0 | 0 | 0.6 | 0 | - | - | 64.4
5 | 9 | 1 | 61.5 | - | 55.7 | 0.1 | - | 5.2 | 0 | 0 | 0.5 | 0 | - | - | 61.5
5 | 9 | 2 | 62.6 | - | 56.8 | 0.1 | - | 5.2 | 0 | 0 | 0.5 | 0 | - | - | 62.6
5 | 9 | 3 | 65.9 | - | 60.1 | 0.1 | - | 5.2 | 0 | 0 | 0.5 | 0 | - | - | 65.9
5 | 9 | 4 | 68.2 | - | 62.4 | 0.1 | - | 5.2 | 0 | 0 | 0.5 | 0 | - | - | 68.2
5 | 9 | 5 | 68.9 | - | 63.1 | 0.1 | - | 5.2 | 0 | 0 | 0.5 | 0 | - | - | 68.9
5 | 9 | 6 | 69.2 | - | 62.1 | 0.1 | - | 5.2 | 1.4 | 0 | 0.4 | 0 | - | - | 69.2
5 | 9 | 7 | 75 | - | 62.7 | 0.1 | - | 5.2 | 6.6 | 0 | 0.4 | 0 | - | - | 75
5 | 9 | 8 | 85 | - | 64.9 | 0.1 | - | 5.2 | 14.4 | 0 | 0.4 | 0 | - | - | 85
5 | 9 | 9 | 91.6 | - | 65.1 | 0.1 | - | 5.2 | 20.9 | 0 | 0.3 | 0 | - | - | 91.6
5 | 9 | 10 | 95 | - | 62.9 | 0.1 | - | 5.2 | 26.5 | 0 | 0.3 | 0 | - | - | 95
5 | 9 | 11 | 94.4 | - | 61.8 | 0.1 | - | 5.2 | 27 | 0 | 0.3 | 0 | - | - | 94.4
5 | 9 | 12 | 95.4 | - | 61.6 | 0.1 | - | 5.2 | 28.3 | 0 | 0.2 | 0 | - | - | 95.4
5 | 9 | 13 | 98.1 | - | 64.6 | 0.1 | - | 5.2 | 28 | 0 | 0.2 | 0 | - | - | 98.1
5 | 9 | 14 | 102 | - | 68 | 0.1 | - | 5.2 | 28.6 | 0 | 0.1 | 0 | - | - | 102
5 | 9 | 15 | 100 | - | 71.1 | 0.1 | - | 5.2 | 23.4 | 0 | 0.2 | 0 | - | - | 100
5 | 9 | 16 | 96.4 | - | 74.2 | 0.1 | - | 5.2 | 16.7 | 0 | 0.2 | 0 | - | - | 96.4
5 | 9 | 17 | 93.1 | - | 78.8 | 0.1 | - | 5.2 | 8.7 | 0 | 0.3 | 0 | - | - | 93.1
5 | 9 | 18 | 90.7 | - | 83.2 | 0.1 | - | 5.2 | 1.8 | 0 | 0.4 | 0 | - | - | 90.7
5 | 9 | 19 | 92.9 | - | 87.2 | 0.1 | - | 5.2 | 0.1 | 0 | 0.3 | 0 | - | - | 92.9
5 | 9 | 20 | 90 | - | 84.3 | 0.1 | - | 5.2 | 0 | 0 | 0.4 | 0 | - | - | 90
5 | 9 | 21 | 83.8 | - | 78.1 | 0.1 | - | 5.2 | 0 | 0 | 0.4 | 0 | - | - | 83.8
5 | 9 | 22 | 76.4 | - | 70.8 | 0.1 | - | 5.2 | 0 | 0 | 0.3 | 0 | - | - | 76.4
5 | 9 | 23 | 71.1 | - | 65.6 | 0.1 | - | 5.2 | 0 | 0 | 0.2 | 0 | - | - | 71.1
5 | 10 | 0 | 64.3 | - | 58.8 | 0.1 | - | 5.2 | 0 | 0 | 0.2 | 0 | - | - | 64.3
5 | 10 | 1 | 61 | - | 55.6 | 0.1 | - | 5.2 | 0 | 0 | 0.1 | 0 | - | - | 61
5 | 10 | 2 | 61.7 | - | 56.3 | 0.1 | - | 5.2 | 0 | 0 | 0.1 | 0 | - | - | 61.7
5 | 10 | 3 | 65 | - | 59.7 | 0.1 | - | 5.2 | 0 | 0 | 0 | 0 | - | - | 65
5 | 10 | 4 | 66.7 | - | 61.3 | 0.1 | - | 5.2 | 0 | 0 | 0.1 | 0 | - | - | 66.7
5 | 10 | 5 | 67.3 | - | 61.9 | 0.1 | - | 5.2 | 0 | 0 | 0.1 | 0 | - | - | 67.3
5 | 10 | 6 | 67.5 | - | 60.6 | 0.1 | - | 5.2 | 1.4 | 0 | 0.2 | 0 | - | - | 67.5
5 | 10 | 7 | 73.2 | - | 60.6 | 0.1 | - | 5.2 | 7.1 | 0 | 0.2 | 0 | - | - | 73.2
5 | 10 | 8 | 81.8 | - | 65 | 0.1 | - | 5.2 | 11.3 | 0 | 0.2 | 0 | - | - | 81.8
5 | 10 | 9 | 89.8 | - | 69.5 | 0.1 | - | 5.2 | 14.8 | 0 | 0.2 | 0 | - | - | 89.8
5 | 10 | 10 | 87.6 | - | 72.1 | 0.1 | - | 5.2 | 10.1 | 0 | 0.1 | 0 | - | - | 87.6
5 | 10 | 11 | 83.2 | - | 67.3 | 0.1 | - | 5.2 | 10.5 | 0 | 0.1 | 0 | - | - | 83.2
5 | 10 | 12 | 90.8 | - | 60.7 | 0.1 | - | 5.2 | 24.6 | 0 | 0.2 | 0 | - | - | 90.8
5 | 10 | 13 | 93.3 | - | 65 | 0.1 | - | 5.2 | 22.8 | 0 | 0.2 | 0 | - | - | 93.3
5 | 10 | 14 | 95.2 | - | 65.5 | 0.1 | - | 5.2 | 24.2 | 0 | 0.2 | 0 | - | - | 95.2
5 | 10 | 15 | 94.7 | - | 68.7 | 0.1 | - | 5.2 | 20.5 | 0 | 0.2 | 0 | - | - | 94.7
5 | 10 | 16 | 92.1 | - | 72.9 | 0.1 | - | 5.2 | 13.7 | 0 | 0.2 | 0 | - | - | 92.1
5 | 10 | 17 | 90.6 | - | 77.1 | 0.1 | - | 5.2 | 7.9 | 0 | 0.3 | 0 | - | - | 90.6
5 | 10 | 18 | 89.8 | - | 82 | 0.1 | - | 5.2 | 2.2 | 0 | 0.3 | 0 | - | - | 89.8
5 | 10 | 19 | 91 | - | 85.4 | 0.1 | - | 5.2 | 0.1 | 0 | 0.2 | 0 | - | - | 91
5 | 10 | 20 | 88.2 | - | 82.7 | 0.1 | - | 5.2 | 0 | 0 | 0.2 | 0 | - | - | 88.2
5 | 10 | 21 | 82.6 | - | 77.1 | 0.1 | - | 5.2 | 0 | 0 | 0.2 | 0 | - | - | 82.6
5 | 10 | 22 | 75.1 | - | 69.6 | 0.1 | - | 5.2 | 0 | 0 | 0.2 | 0 | - | - | 75.1
5 | 10 | 23 | 69.4 | - | 64 | 0.1 | - | 5.2 | 0 | 0 | 0.1 | 0 | - | - | 69.4
5 | 11 | 0 | 63.8 | - | 58.4 | 0.1 | - | 5.2 | 0 | 0 | 0.1 | 0 | - | - | 63.8
5 | 11 | 1 | 60.2 | - | 54.8 | 0.1 | - | 5.2 | 0 | 0 | 0.1 | 0 | - | - | 60.2
5 | 11 | 2 | 61.5 | - | 56.1 | 0.1 | - | 5.2 | 0 | 0 | 0.1 | 0 | - | - | 61.5
5 | 11 | 3 | 64.5 | - | 59.1 | 0.1 | - | 5.2 | 0 | 0 | 0.1 | 0 | - | - | 64.5
5 | 11 | 4 | 66.3 | - | 60.9 | 0.1 | - | 5.2 | 0 | 0 | 0.1 | 0 | - | - | 66.3
5 | 11 | 5 | 67 | - | 61.6 | 0.1 | - | 5.2 | 0 | 0 | 0.1 | 0 | - | - | 67
5 | 11 | 6 | 67.3 | - | 60.2 | 0.1 | - | 5.2 | 1.7 | 0 | 0.1 | 0 | - | - | 67.3
5 | 11 | 7 | 73.5 | - | 60 | 0.1 | - | 5.2 | 8.1 | 0 | 0.1 | 0 | - | - | 73.5
5 | 11 | 8 | 82.3 | - | 61.3 | 0.1 | - | 5.2 | 15.6 | 0 | 0.1 | 0 | - | - | 82.3
5 | 11 | 9 | 88.4 | - | 60.4 | 0.1 | - | 5.2 | 22.6 | 0 | 0.1 | 0 | - | - | 88.4
5 | 11 | 10 | 92.1 | - | 58.6 | 0.1 | - | 5.2 | 28.1 | 0 | 0.1 | 0 | - | - | 92.1
5 | 11 | 11 | 95.3 | - | 58.3 | 0.1 | - | 5.2 | 31.6 | 0 | 0.1 | 0 | - | - | 95.3
5 | 11 | 12 | 93.8 | - | 56.1 | 0.1 | - | 5.2 | 32.3 | 0 | 0.1 | 0 | - | - | 93.8
5 | 11 | 13 | 97.1 | - | 59.5 | 0.1 | - | 5.2 | 32.2 | 0 | 0.1 | 0 | - | - | 97.1
5 | 11 | 14 | 95.7 | - | 61.8 | 0.1 | - | 5.2 | 28.5 | 0 | 0.1 | 0 | - | - | 95.7
5 | 11 | 15 | 94.7 | - | 66 | 0.1 | - | 5.2 | 23.3 | 0 | 0.1 | 0 | - | - | 94.7
5 | 11 | 16 | 94.2 | - | 72.1 | 0.1 | - | 5.2 | 16.7 | 0 | 0.1 | 0 | - | - | 94.2
5 | 11 | 17 | 92.5 | - | 78 | 0.1 | - | 5.2 | 9.1 | 0 | 0.1 | 0 | - | - | 92.5
5 | 11 | 18 | 90.3 | - | 82.9 | 0.1 | - | 5.2 | 2 | 0 | 0.1 | 0 | - | - | 90.3
5 | 11 | 19 | 91.5 | - | 86 | 0.1 | - | 5.2 | 0.1 | 0 | 0.1 | 0 | - | - | 91.5
5 | 11 | 20 | 88.6 | - | 83.2 | 0.1 | - | 5.2 | 0 | 0 | 0.1 | 0 | - | - | 88.6
5 | 11 | 21 | 82.8 | - | 77.5 | 0.1 | - | 5.2 | 0 | 0 | 0 | 0 | - | - | 82.8
5 | 11 | 22 | 75.7 | - | 70.4 | 0.1 | - | 5.2 | 0 | 0 | 0 | 0 | - | - | 75.7
5 | 11 | 23 | 69.6 | - | 64.3 | 0.1 | - | 5.2 | 0 | 0 | 0 | 0 | - | - | 69.6
5 | 12 | 0 | 63.5 | - | 58.2 | 0.1 | - | 5.2 | 0 | 0 | 0 | 0 | - | - | 63.5
5 | 12 | 1 | 60.3 | - | 55 | 0.1 | - | 5.2 | 0 | 0 | 0 | 0 | - | - | 60.3
5 | 12 | 2 | 61.2 | - | 55.9 | 0.1 | - | 5.2 | 0 | 0 | 0 | 0 | - | - | 61.2
5 | 12 | 3 | 64.6 | - | 59.3 | 0.1 | - | 5.2 | 0 | 0 | 0 | 0 | - | - | 64.6
5 | 12 | 4 | 66.6 | - | 61.3 | 0.1 | - | 5.2 | 0 | 0 | 0 | 0 | - | - | 66.6
5 | 12 | 5 | 67.3 | - | 62 | 0.1 | - | 5.2 | 0 | 0 | 0 | 0 | - | - | 67.3
5 | 12 | 6 | 67.8 | - | 60.8 | 0.1 | - | 5.2 | 1.7 | 0 | 0 | 0 | - | - | 67.8
5 | 12 | 7 | 74.3 | - | 60.9 | 0.1 | - | 5.2 | 8 | 0 | 0.1 | 0 | - | - | 74.3
5 | 12 | 8 | 83.1 | - | 62.1 | 0.1 | - | 5.2 | 15.6 | 0 | 0.1 | 0 | - | - | 83.1
5 | 12 | 9 | 90.8 | - | 62.9 | 0.1 | - | 5.2 | 22.5 | 0 | 0.1 | 0 | - | - | 90.8
5 | 12 | 10 | 94.9 | - | 62.1 | 0.1 | - | 5.2 | 27.5 | 0 | 0 | 0 | - | - | 94.9
5 | 12 | 11 | 97.6 | - | 62.5 | 0.1 | - | 5.2 | 29.8 | 0 | 0 | 0 | - | - | 97.6
5 | 12 | 12 | 94.9 | - | 60.9 | 0.1 | - | 5.2 | 28.7 | 0 | 0 | 0 | - | - | 94.9
5 | 12 | 13 | 98.4 | - | 64.9 | 0.1 | - | 5.2 | 28.2 | 0 | 0 | 0 | - | - | 98.4
5 | 12 | 14 | 96.3 | - | 68.9 | 0.1 | - | 5.2 | 22.1 | 0 | 0 | 0 | - | - | 96.3
5 | 12 | 15 | 96.8 | - | 71.8 | 0.1 | - | 5.2 | 19.7 | 0 | 0 | 0 | - | - | 96.8
5 | 12 | 16 | 96.7 | - | 76.8 | 0.1 | - | 5.2 | 14.6 | 0 | 0 | 0 | - | - | 96.7
5 | 12 | 17 | 93.3 | - | 81 | 0.1 | - | 5.2 | 7 | 0 | 0 | 0 | - | - | 93.3
5 | 12 | 18 | 91.8 | - | 84.5 | 0.1 | - | 5.2 | 2 | 0 | 0 | 0 | - | - | 91.8
5 | 12 | 19 | 92.4 | - | 87 | 0.1 | - | 5.2 | 0.1 | 0 | 0 | 0 | - | - | 92.4
5 | 12 | 20 | 90.1 | - | 84.8 | 0.1 | - | 5.2 | 0 | 0 | 0 | 0 | - | - | 90.1
5 | 12 | 21 | 84.3 | - | 79 | 0.1 | - | 5.2 | 0 | 0 | 0 | 0 | - | - | 84.3
5 | 12 | 22 | 77.9 | - | 72.6 | 0.1 | - | 5.2 | 0 | 0 | 0 | 0 | - | - | 77.9
5 | 12 | 23 | 73.2 | - | 67.9 | 0.1 | - | 5.2 | 0 | 0 | 0 | 0 | - | - | 73.2
5 | 13 | 0 | 66.9 | - | 61.6 | 0.1 | - | 5.2 | 0 | 0 | 0 | 0 | - | - | 66.9
5 | 13 | 1 | 63.1 | - | 57.8 | 0.1 | - | 5.2 | 0 | 0 | 0 | 0 | - | - | 63.1
5 | 13 | 2 | 63.7 | - | 58.4 | 0.1 | - | 5.2 | 0 | 0 | 0 | 0 | - | - | 63.7
5 | 13 | 3 | 66.7 | - | 61.4 | 0.1 | - | 5.2 | 0 | 0 | 0 | 0 | - | - | 66.7
5 | 13 | 4 | 67.8 | - | 62.5 | 0.1 | - | 5.2 | 0 | 0 | 0 | 0 | - | - | 67.8
5 | 13 | 5 | 67.3 | - | 62 | 0.1 | - | 5.2 | 0 | 0 | 0 | 0 | - | - | 67.3
5 | 13 | 6 | 64.1 | - | 57.9 | 0.1 | - | 5.2 | 0.9 | 0 | 0 | 0 | - | - | 64.1
5 | 13 | 7 | 68.8 | - | 57.5 | 0.1 | - | 5.2 | 6 | 0 | 0 | 0 | - | - | 68.8
5 | 13 | 8 | 77.3 | - | 61.6 | 0.1 | - | 5.2 | 10.3 | 0 | 0.1 | 0 | - | - | 77.3
5 | 13 | 9 | 83.8 | - | 65.1 | 0.1 | - | 5.2 | 13.3 | 0 | 0.1 | 0 | - | - | 83.8
5 | 13 | 10 | 88.2 | - | 63.3 | 0.1 | - | 5.2 | 19.5 | 0 | 0.1 | 0 | - | - | 88.2
5 | 13 | 11 | 89.7 | - | 63.8 | 0.1 | - | 5.2 | 20.5 | 0 | 0.1 | 0 | - | - | 89.7
5 | 13 | 12 | 89.3 | - | 66.7 | 0.1 | - | 5.2 | 17.2 | 0 | 0.1 | 0 | - | - | 89.3
5 | 13 | 13 | 87.5 | - | 70.7 | 0.1 | - | 5.2 | 11.4 | 0 | 0.1 | 0 | - | - | 87.5
5 | 13 | 14 | 88.9 | - | 70.1 | 0.1 | - | 5.2 | 13.4 | 0 | 0.1 | 0 | - | - | 88.9
5 | 13 | 15 | 86.5 | - | 73.6 | 0.1 | - | 5.2 | 7.5 | 0 | 0.1 | 0 | - | - | 86.5
5 | 13 | 16 | 87.4 | - | 75.6 | 0.1 | - | 5.2 | 6.4 | 0 | 0.1 | 0 | - | - | 87.4
5 | 13 | 17 | 89 | - | 80.5 | 0.1 | - | 5.2 | 3.1 | 0 | 0.1 | 0 | - | - | 89
5 | 13 | 18 | 90.7 | - | 84.4 | 0.1 | - | 5.2 | 0.9 | 0 | 0.1 | 0 | - | - | 90.7
5 | 13 | 19 | 93.4 | - | 87.8 | 0.1 | - | 5.2 | 0.2 | 0 | 0.1 | 0 | - | - | 93.4
5 | 13 | 20 | 90.9 | - | 85.5 | 0.1 | - | 5.2 | 0 | 0 | 0.1 | 0 | - | - | 90.9
5 | 13 | 21 | 86.5 | - | 81.1 | 0.1 | - | 5.2 | 0 | 0 | 0.1 | 0 | - | - | 86.5
5 | 13 | 22 | 80.9 | - | 75.5 | 0.1 | - | 5.2 | 0 | 0 | 0.1 | 0 | - | - | 80.9
5 | 13 | 23 | 75.7 | - | 70.3 | 0.1 | - | 5.2 | 0 | 0 | 0.1 | 0 | - | - | 75.7
5 | 14 | 0 | 70.2 | - | 64.7 | 0.1 | - | 5.2 | 0 | 0 | 0.2 | 0 | - | - | 70.2
5 | 14 | 1 | 65.8 | - | 60.4 | 0.1 | - | 5.2 | 0 | 0 | 0.1 | 0 | - | - | 65.8
5 | 14 | 2 | 66.2 | - | 60.7 | 0.1 | - | 5.2 | 0 | 0 | 0.2 | 0 | - | - | 66.2
5 | 14 | 3 | 68.3 | - | 62.9 | 0.1 | - | 5.2 | 0 | 0 | 0.1 | 0 | - | - | 68.3
5 | 14 | 4 | 69.2 | - | 63.8 | 0.1 | - | 5.2 | 0 | 0 | 0.1 | 0 | - | - | 69.2
5 | 14 | 5 | 67.2 | - | 61.8 | 0.1 | - | 5.2 | 0 | 0 | 0.1 | 0 | - | - | 67.2
5 | 14 | 6 | 64.1 | - | 57.9 | 0.1 | - | 5.2 | 0.8 | 0 | 0.1 | 0 | - | - | 64.1
5 | 14 | 7 | 68.8 | - | 61.5 | 0.1 | - | 5.2 | 1.9 | 0 | 0.1 | 0 | - | - | 68.8
5 | 14 | 8 | 71.3 | - | 63.6 | 0.1 | - | 5.2 | 2.3 | 0 | 0.1 | 0 | - | - | 71.3
5 | 14 | 9 | 75.7 | - | 67.4 | 0.1 | - | 5.2 | 2.9 | 0 | 0.1 | 0 | - | - | 75.7
5 | 14 | 10 | 77.3 | - | 67.9 | 0.1 | - | 5.2 | 4.1 | 0 | 0 | 0 | - | - | 77.3
5 | 14 | 11 | 77.3 | - | 66.4 | 0.1 | - | 5.2 | 5.5 | 0 | 0.1 | 0 | - | - | 77.3
5 | 14 | 12 | 77.3 | - | 66.2 | 0.1 | - | 5.2 | 5.8 | 0 | 0 | 0 | - | - | 77.3
5 | 14 | 13 | 77 | - | 65.6 | 0.1 | - | 5.2 | 6.1 | 0 | 0 | 0 | - | - | 77
5 | 14 | 14 | 78.1 | - | 67.9 | 0.1 | - | 5.2 | 4.9 | 0 | 0 | 0 | - | - | 78.1
5 | 14 | 15 | 76.6 | - | 67.8 | 0.1 | - | 5.2 | 3.5 | 0 | 0 | 0 | - | - | 76.6
5 | 14 | 16 | 78.2 | - | 70.7 | 0.1 | - | 5.2 | 2.2 | 0 | 0 | 0 | - | - | 78.2
5 | 14 | 17 | 80.8 | - | 74.2 | 0.1 | - | 5.2 | 1.3 | 0 | 0 | 0 | - | - | 80.8
5 | 14 | 18 | 84.1 | - | 78.2 | 0.1 | - | 5.2 | 0.6 | 0 | 0 | 0 | - | - | 84.1
5 | 14 | 19 | 86.2 | - | 80.7 | 0.1 | - | 5.2 | 0.2 | 0 | 0 | 0 | - | - | 86.2
5 | 14 | 20 | 83.9 | - | 78.6 | 0.1 | - | 5.2 | 0 | 0 | 0 | 0 | - | - | 83.9
5 | 14 | 21 | 79.4 | - | 74.1 | 0.1 | - | 5.2 | 0 | 0 | 0 | 0 | - | - | 79.4
5 | 14 | 22 | 72.9 | - | 67.6 | 0.1 | - | 5.2 | 0 | 0 | 0 | 0 | - | - | 72.9
5 | 14 | 23 | 67.4 | - | 62.1 | 0.1 | - | 5.2 | 0 | 0 | 0 | 0 | - | - | 67.4
5 | 15 | 0 | 62.3 | - | 57 | 0.1 | - | 5.2 | 0 | 0 | 0 | 0 | - | - | 62.3
5 | 15 | 1 | 58.4 | - | 53.1 | 0.1 | - | 5.2 | 0 | 0 | 0 | 0 | - | - | 58.4
5 | 15 | 2 | 59.6 | - | 54.3 | 0.1 | - | 5.2 | 0 | 0 | 0 | 0 | - | - | 59.6
5 | 15 | 3 | 63.1 | - | 57.8 | 0.1 | - | 5.2 | 0 | 0 | 0 | 0 | - | - | 63.1
5 | 15 | 4 | 65.1 | - | 59.8 | 0.1 | - | 5.2 | 0 | 0 | 0 | 0 | - | - | 65.1
5 | 15 | 5 | 65.9 | - | 60.6 | 0.1 | - | 5.2 | 0 | 0 | 0 | 0 | - | - | 65.9
5 | 15 | 6 | 65.7 | - | 59.4 | 0.1 | - | 5.2 | 1 | 0 | 0 | 0 | - | - | 65.7
5 | 15 | 7 | 72.7 | - | 63.1 | 0.1 | - | 5.2 | 4.3 | 0 | 0 | 0 | - | - | 72.7
5 | 15 | 8 | 84.1 | - | 70.2 | 0.1 | - | 5.2 | 8.6 | 0 | 0 | 0 | - | - | 84.1
5 | 15 | 9 | 88.5 | - | 73.8 | 0.1 | - | 5.2 | 9.4 | 0 | 0 | 0 | - | - | 88.5
5 | 15 | 10 | 92.3 | - | 74.6 | 0.1 | - | 5.2 | 12.4 | 0 | 0 | 0 | - | - | 92.3
5 | 15 | 11 | 91.3 | - | 74.2 | 0.1 | - | 5.2 | 11.8 | 0 | 0 | 0 | - | - | 91.3
5 | 15 | 12 | 89.6 | - | 69.1 | 0.1 | - | 5.2 | 15.2 | 0 | 0 | 0 | - | - | 89.6
5 | 15 | 13 | 94.1 | - | 68.7 | 0.1 | - | 5.2 | 20.1 | 0 | 0 | 0 | - | - | 94.1
5 | 15 | 14 | 96.4 | - | 70.4 | 0.1 | - | 5.2 | 20.7 | 0 | 0 | 0 | - | - | 96.4
5 | 15 | 15 | 97.8 | - | 71.5 | 0.1 | - | 5.2 | 21 | 0 | 0 | 0 | - | - | 97.8
5 | 15 | 16 | 96.4 | - | 78.5 | 0.1 | - | 5.2 | 12.6 | 0 | 0 | 0 | - | - | 96.4
5 | 15 | 17 | 91.6 | - | 80.7 | 0.1 | - | 5.2 | 5.6 | 0 | 0 | 0 | - | - | 91.6
5 | 15 | 18 | 90.7 | - | 84.1 | 0.1 | - | 5.2 | 1.3 | 0 | 0 | 0 | - | - | 90.7
5 | 15 | 19 | 93.6 | - | 88.1 | 0.1 | - | 5.2 | 0.2 | 0 | 0 | 0 | - | - | 93.6
5 | 15 | 20 | 90 | - | 84.7 | 0.1 | - | 5.2 | 0 | 0 | 0 | 0 | - | - | 90
5 | 15 | 21 | 84 | - | 78.7 | 0.1 | - | 5.2 | 0 | 0 | 0 | 0 | - | - | 84
5 | 15 | 22 | 76.7 | - | 71.4 | 0.1 | - | 5.2 | 0 | 0 | 0 | 0 | - | - | 76.7
5 | 15 | 23 | 70.3 | - | 65 | 0.1 | - | 5.2 | 0 | 0 | 0 | 0 | - | - | 70.3
5 | 16 | 0 | 64.1 | - | 58.8 | 0.1 | - | 5.2 | 0 | 0 | 0 | 0 | - | - | 64.1
5 | 16 | 1 | 60.9 | - | 55.6 | 0.1 | - | 5.2 | 0 | 0 | 0 | 0 | - | - | 60.9
5 | 16 | 2 | 61.5 | - | 56.2 | 0.1 | - | 5.2 | 0 | 0 | 0 | 0 | - | - | 61.5
5 | 16 | 3 | 64.7 | - | 59.4 | 0.1 | - | 5.2 | 0 | 0 | 0 | 0 | - | - | 64.7
5 | 16 | 4 | 67.1 | - | 61.8 | 0.1 | - | 5.2 | 0 | 0 | 0 | 0 | - | - | 67.1
5 | 16 | 5 | 67.7 | - | 62.4 | 0.1 | - | 5.2 | 0 | 0 | 0 | 0 | - | - | 67.7
5 | 16 | 6 | 67.5 | - | 60.7 | 0.1 | - | 5.2 | 1.5 | 0 | 0 | 0 | - | - | 67.5
5 | 16 | 7 | 74.8 | - | 63 | 0.1 | - | 5.2 | 6.5 | 0 | 0 | 0 | - | - | 74.8
5 | 16 | 8 | 87 | - | 67.5 | 0.1 | - | 5.2 | 14.2 | 0 | 0 | 0 | - | - | 87
5 | 16 | 9 | 97.1 | - | 69.5 | 0.1 | - | 5.2 | 22.3 | 0 | 0 | 0 | - | - | 97.1
5 | 16 | 10 | 100.9 | - | 67.6 | 0.1 | - | 5.2 | 28 | 0 | 0 | 0 | - | - | 100.9
5 | 16 | 11 | 104.3 | - | 67.2 | 0.1 | - | 5.2 | 31.8 | 0 | 0 | 0 | - | - | 104.3
5 | 16 | 12 | 103.6 | - | 65.2 | 0.1 | - | 5.2 | 33.1 | 0 | 0 | 0 | - | - | 103.6
5 | 16 | 13 | 108.2 | - | 70.4 | 0.1 | - | 5.2 | 32.4 | 0 | 0.1 | 0 | - | - | 108.2
5 | 16 | 14 | 106.8 | - | 72.2 | 0.1 | - | 5.2 | 29.3 | 0 | 0 | 0 | - | - | 106.8
5 | 16 | 15 | 105.2 | - | 76 | 0.1 | - | 5.2 | 23.8 | 0 | 0.1 | 0 | - | - | 105.2
5 | 16 | 16 | 103.8 | - | 82.2 | 0.1 | - | 5.2 | 16.2 | 0 | 0.1 | 0 | - | - | 103.8
5 | 16 | 17 | 100.8 | - | 86.5 | 0.1 | - | 5.2 | 8.9 | 0 | 0.1 | 0 | - | - | 100.8
5 | 16 | 18 | 96.5 | - | 89.5 | 0.1 | - | 5.2 | 1.6 | 0 | 0.1 | 0 | - | - | 96.5
5 | 16 | 19 | 98.3 | - | 92.8 | 0.1 | - | 5.2 | 0.2 | 0 | 0 | 0 | - | - | 98.3
5 | 16 | 20 | 95.5 | - | 90.1 | 0.1 | - | 5.2 | 0 | 0 | 0.1 | 0 | - | - | 95.5
5 | 16 | 21 | 89.6 | - | 84.2 | 0.1 | - | 5.2 | 0 | 0 | 0.1 | 0 | - | - | 89.6
5 | 16 | 22 | 81.6 | - | 76.2 | 0.1 | - | 5.2 | 0 | 0 | 0.1 | 0 | - | - | 81.6
5 | 16 | 23 | 75.8 | - | 70.4 | 0.1 | - | 5.2 | 0 | 0 | 0.1 | 0 | - | - | 75.8
5 | 17 | 0 | 69.7 | - | 64.3 | 0.1 | - | 5.2 | 0 | 0 | 0.1 | 0 | - | - | 69.7
5 | 17 | 1 | 65.6 | - | 60.2 | 0.1 | - | 5.2 | 0 | 0 | 0.1 | 0 | - | - | 65.6
5 | 17 | 2 | 66.2 | - | 60.8 | 0.1 | - | 5.2 | 0 | 0 | 0.1 | 0 | - | - | 66.2
5 | 17 | 3 | 69.3 | - | 63.9 | 0.1 | - | 5.2 | 0 | 0 | 0.1 | 0 | - | - | 69.3
5 | 17 | 4 | 71 | - | 65.5 | 0.1 | - | 5.2 | 0 | 0 | 0.2 | 0 | - | - | 71
5 | 17 | 5 | 71.9 | - | 66.4 | 0.1 | - | 5.2 | 0 | 0 | 0.2 | 0 | - | - | 71.9
5 | 17 | 6 | 72.6 | - | 65.9 | 0.1 | - | 5.2 | 1.2 | 0 | 0.2 | 0 | - | - | 72.6
5 | 17 | 7 | 79.7 | - | 68.8 | 0.1 | - | 5.2 | 5.4 | 0 | 0.2 | 0 | - | - | 79.7
5 | 17 | 8 | 89.5 | - | 73.5 | 0.1 | - | 5.2 | 10.5 | 0 | 0.2 | 0 | - | - | 89.5
5 | 17 | 9 | 96.3 | - | 77.5 | 0.1 | - | 5.2 | 13.3 | 0 | 0.2 | 0 | - | - | 96.3
5 | 17 | 10 | 100.3 | - | 76.1 | 0.1 | - | 5.2 | 18.6 | 0 | 0.3 | 0 | - | - | 100.3
5 | 17 | 11 | 101.7 | - | 72.4 | 0.1 | - | 5.2 | 23.6 | 0 | 0.4 | 0 | - | - | 101.7
5 | 17 | 12 | 102.3 | - | 69.7 | 0.1 | - | 5.2 | 26.9 | 0 | 0.4 | 0 | - | - | 102.3
5 | 17 | 13 | 105.9 | - | 72.2 | 0.1 | - | 5.2 | 28 | 0 | 0.4 | 0 | - | - | 105.9
5 | 17 | 14 | 107.5 | - | 74.3 | 0.1 | - | 5.2 | 27.5 | 0 | 0.4 | 0 | - | - | 107.5
5 | 17 | 15 | 106.4 | - | 80.2 | 0.1 | - | 5.2 | 20.5 | 0 | 0.4 | 0 | - | - | 106.4
5 | 17 | 16 | 102.6 | - | 85.2 | 0.1 | - | 5.2 | 11.7 | 0 | 0.4 | 0 | - | - | 102.6
5 | 17 | 17 | 99.3 | - | 87.5 | 0.1 | - | 5.2 | 6.1 | 0 | 0.4 | 0 | - | - | 99.3
5 | 17 | 18 | 98.7 | - | 91.2 | 0.1 | - | 5.2 | 1.7 | 0 | 0.5 | 0 | - | - | 98.7
5 | 17 | 19 | 101 | - | 95 | 0.1 | - | 5.2 | 0.2 | 0 | 0.5 | 0 | - | - | 101
5 | 17 | 20 | 98.3 | - | 92.4 | 0.1 | - | 5.2 | 0 | 0 | 0.6 | 0 | - | - | 98.3
5 | 17 | 21 | 93.3 | - | 87.5 | 0.1 | - | 5.2 | 0 | 0 | 0.5 | 0 | - | - | 93.3
5 | 17 | 22 | 85.6 | - | 79.7 | 0.1 | - | 5.2 | 0 | 0 | 0.6 | 0 | - | - | 85.6
5 | 17 | 23 | 80.2 | - | 74.2 | 0.1 | - | 5.2 | 0 | 0 | 0.7 | 0 | - | - | 80.2
5 | 18 | 0 | 73.7 | - | 67.7 | 0.1 | - | 5.2 | 0 | 0 | 0.7 | 0 | - | - | 73.7
5 | 18 | 1 | 69.4 | - | 63.4 | 0.1 | - | 5.2 | 0 | 0 | 0.7 | 0 | - | - | 69.4
5 | 18 | 2 | 70 | - | 63.9 | 0.1 | - | 5.2 | 0 | 0 | 0.8 | 0 | - | - | 70
5 | 18 | 3 | 73.4 | - | 67.3 | 0.1 | - | 5.2 | 0 | 0 | 0.8 | 0 | - | - | 73.4
5 | 18 | 4 | 75.1 | - | 69 | 0.1 | - | 5.2 | 0 | 0 | 0.8 | 0 | - | - | 75.1
5 | 18 | 5 | 76.2 | - | 70.1 | 0.1 | - | 5.2 | 0 | 0 | 0.8 | 0 | - | - | 76.2
5 | 18 | 6 | 80.1 | - | 73.6 | 0.1 | - | 5.2 | 0.3 | 0 | 0.9 | 0 | - | - | 80.1
5 | 18 | 7 | 89.3 | - | 82.4 | 0.1 | - | 5.2 | 0.6 | 0 | 1 | 0 | - | - | 89.3
5 | 18 | 8 | 103.6 | - | 96.5 | 0.1 | - | 5.2 | 0.9 | 0 | 0.9 | 0 | - | - | 103.6
5 | 18 | 9 | 112.4 | - | 104.9 | 0.1 | - | 5.2 | 1.2 | 0 | 1 | 0 | - | - | 112.4
5 | 18 | 10 | 114.3 | - | 106.6 | 0.1 | - | 5.2 | 1.5 | 0 | 0.9 | 0 | - | - | 114.3
5 | 18 | 11 | 113 | - | 105.3 | 0.1 | - | 5.2 | 1.7 | 0 | 0.7 | 0 | - | - | 113
5 | 18 | 12 | 105.3 | - | 97.1 | 0.1 | - | 5.2 | 2.4 | 0 | 0.5 | 0 | - | - | 105.3
5 | 18 | 13 | 108.9 | - | 96.3 | 0.1 | - | 5.2 | 6.9 | 0 | 0.4 | 0 | - | - | 108.9
5 | 18 | 14 | 118 | - | 95 | 0.1 | - | 5.2 | 17.4 | 0 | 0.3 | 0 | - | - | 118
5 | 18 | 15 | 118.9 | - | 101.8 | 0.1 | - | 5.2 | 11.2 | 0 | 0.6 | 0 | - | - | 118.9
5 | 18 | 16 | 116.8 | - | 104.6 | 0.1 | - | 5.2 | 6.4 | 0 | 0.5 | 0 | - | - | 116.8
5 | 18 | 17 | 111.7 | - | 101.8 | 0.1 | - | 5.2 | 4 | 0 | 0.6 | 0 | - | - | 111.7
5 | 18 | 18 | 111.4 | - | 104.7 | 0.1 | - | 5.2 | 0.9 | 0 | 0.5 | 0 | - | - | 111.4
5 | 18 | 19 | 112 | - | 106.1 | 0.1 | - | 5.2 | 0.1 | 0 | 0.5 | 0 | - | - | 112
5 | 18 | 20 | 108.3 | - | 102.6 | 0.1 | - | 5.2 | 0 | 0 | 0.4 | 0 | - | - | 108.3
5 | 18 | 21 | 102 | - | 96.3 | 0.1 | - | 5.2 | 0 | 0 | 0.4 | 0 | - | - | 102
5 | 18 | 22 | 94.1 | - | 88.4 | 0.1 | - | 5.2 | 0 | 0 | 0.4 | 0 | - | - | 94.1
5 | 18 | 23 | 87.1 | - | 81.5 | 0.1 | - | 5.2 | 0 | 0 | 0.3 | 0 | - | - | 87.1
5 | 19 | 0 | 79.8 | - | 74.3 | 0.1 | - | 5.2 | 0 | 0 | 0.2 | 0 | - | - | 79.8
5 | 19 | 1 | 75.8 | - | 70.1 | 0.1 | - | 5.2 | 0 | 0 | 0.4 | 0 | - | - | 75.8
5 | 19 | 2 | 75.3 | - | 69.6 | 0.1 | - | 5.2 | 0 | 0 | 0.4 | 0 | - | - | 75.3
5 | 19 | 3 | 76.8 | - | 71.3 | 0.1 | - | 5.2 | 0 | 0 | 0.2 | 0 | - | - | 76.8
5 | 19 | 4 | 77.4 | - | 71.9 | 0.1 | - | 5.2 | 0 | 0 | 0.2 | 0 | - | - | 77.4
5 | 19 | 5 | 78 | - | 72.6 | 0.1 | - | 5.2 | 0 | 0 | 0.1 | 0 | - | - | 78
5 | 19 | 6 | 78.8 | - | 71.8 | 0.1 | - | 5.2 | 1.6 | 0 | 0.1 | 0 | - | - | 78.8
5 | 19 | 7 | 86.7 | - | 74.9 | 0.1 | - | 5.2 | 6.4 | 0 | 0.1 | 0 | - | - | 86.7
5 | 19 | 8 | 99.5 | - | 81.4 | 0.1 | - | 5.2 | 12.7 | 0 | 0.1 | 0 | - | - | 99.5
5 | 19 | 9 | 107.4 | - | 84.7 | 0.1 | - | 5.2 | 17.3 | 0 | 0.1 | 0 | - | - | 107.4
5 | 19 | 10 | 112.1 | - | 82.2 | 0.1 | - | 5.2 | 24.5 | 0 | 0.1 | 0 | - | - | 112.1
5 | 19 | 11 | 115.4 | - | 81 | 0.1 | - | 5.2 | 28.9 | 0 | 0.2 | 0 | - | - | 115.4
5 | 19 | 12 | 113.3 | - | 76.2 | 0.1 | - | 5.2 | 31.5 | 0 | 0.3 | 0 | - | - | 113.3
5 | 19 | 13 | 113.6 | - | 78.5 | 0.1 | - | 5.2 | 29.5 | 0 | 0.3 | 0 | - | - | 113.6
5 | 19 | 14 | 111 | - | 80.9 | 0.1 | - | 5.2 | 24.5 | 0 | 0.3 | 0 | - | - | 111
5 | 19 | 15 | 109.3 | - | 83.7 | 0.1 | - | 5.2 | 20 | 0 | 0.3 | 0 | - | - | 109.3
5 | 19 | 16 | 106 | - | 87.7 | 0.1 | - | 5.2 | 12.7 | 0 | 0.3 | 0 | - | - | 106
5 | 19 | 17 | 101.6 | - | 89 | 0.1 | - | 5.2 | 7.1 | 0 | 0.2 | 0 | - | - | 101.6
5 | 19 | 18 | 98.6 | - | 91.6 | 0.1 | - | 5.2 | 1.5 | 0 | 0.2 | 0 | - | - | 98.6
5 | 19 | 19 | 100.1 | - | 94.6 | 0.1 | - | 5.2 | 0.1 | 0 | 0.1 | 0 | - | - | 100.1
5 | 19 | 20 | 97.5 | - | 92 | 0.1 | - | 5.2 | 0 | 0 | 0.2 | 0 | - | - | 97.5
5 | 19 | 21 | 91.9 | - | 86.4 | 0.1 | - | 5.2 | 0 | 0 | 0.2 | 0 | - | - | 91.9
5 | 19 | 22 | 85.2 | - | 79.7 | 0.1 | - | 5.2 | 0 | 0 | 0.2 | 0 | - | - | 85.2
5 | 19 | 23 | 79.5 | - | 74.1 | 0.1 | - | 5.2 | 0 | 0 | 0.1 | 0 | - | - | 79.5
5 | 20 | 0 | 73.1 | - | 67.7 | 0.1 | - | 5.2 | 0 | 0 | 0.1 | 0 | - | - | 73.1
5 | 20 | 1 | 69 | - | 63.6 | 0.1 | - | 5.2 | 0 | 0 | 0.1 | 0 | - | - | 69
5 | 20 | 2 | 69 | - | 63.6 | 0.1 | - | 5.2 | 0 | 0 | 0.1 | 0 | - | - | 69
5 | 20 | 3 | 71.4 | - | 66 | 0.1 | - | 5.2 | 0 | 0 | 0.1 | 0 | - | - | 71.4
5 | 20 | 4 | 71.8 | - | 66.5 | 0.1 | - | 5.2 | 0 | 0 | 0 | 0 | - | - | 71.8
5 | 20 | 5 | 71 | - | 65.7 | 0.1 | - | 5.2 | 0 | 0 | 0 | 0 | - | - | 71
5 | 20 | 6 | 68.8 | - | 61.7 | 0.1 | - | 5.2 | 1.7 | 0 | 0.1 | 0 | - | - | 68.8
5 | 20 | 7 | 75.8 | - | 62.1 | 0.1 | - | 5.2 | 8.3 | 0 | 0.1 | 0 | - | - | 75.8
5 | 20 | 8 | 84.8 | - | 64.3 | 0.1 | - | 5.2 | 15 | 0 | 0.2 | 0 | - | - | 84.8
5 | 20 | 9 | 92 | - | 67.9 | 0.1 | - | 5.2 | 18.6 | 0 | 0.2 | 0 | - | - | 92
5 | 20 | 10 | 95.7 | - | 66.4 | 0.1 | - | 5.2 | 23.8 | 0 | 0.2 | 0 | - | - | 95.7
5 | 20 | 11 | 96.8 | - | 65.7 | 0.1 | - | 5.2 | 25.7 | 0 | 0.1 | 0 | - | - | 96.8
5 | 20 | 12 | 97.6 | - | 62.4 | 0.1 | - | 5.2 | 29.8 | 0 | 0.1 | 0 | - | - | 97.6
5 | 20 | 13 | 99.4 | - | 64.3 | 0.1 | - | 5.2 | 29.7 | 0 | 0.1 | 0 | - | - | 99.4
5 | 20 | 14 | 99.4 | - | 67.6 | 0.1 | - | 5.2 | 26.4 | 0 | 0.1 | 0 | - | - | 99.4
5 | 20 | 15 | 97.3 | - | 71.8 | 0.1 | - | 5.2 | 20.1 | 0 | 0.1 | 0 | - | - | 97.3
5 | 20 | 16 | 96.8 | - | 77.8 | 0.1 | - | 5.2 | 13.7 | 0 | 0 | 0 | - | - | 96.8
5 | 20 | 17 | 94.9 | - | 81.7 | 0.1 | - | 5.2 | 7.9 | 0 | 0 | 0 | - | - | 94.9
5 | 20 | 18 | 94.6 | - | 87 | 0.1 | - | 5.2 | 2.3 | 0 | 0 | 0 | - | - | 94.6
5 | 20 | 19 | 96.3 | - | 90.9 | 0.1 | - | 5.2 | 0.1 | 0 | 0 | 0 | - | - | 96.3
5 | 20 | 20 | 94.5 | - | 89.2 | 0.1 | - | 5.2 | 0 | 0 | 0 | 0 | - | - | 94.5
5 | 20 | 21 | 88.9 | - | 83.6 | 0.1 | - | 5.2 | 0 | 0 | 0 | 0 | - | - | 88.9
5 | 20 | 22 | 83 | - | 77.7 | 0.1 | - | 5.2 | 0 | 0 | 0 | 0 | - | - | 83
5 | 20 | 23 | 77.1 | - | 71.8 | 0.1 | - | 5.2 | 0 | 0 | 0 | 0 | - | - | 77.1
5 | 21 | 0 | 70.6 | - | 65.3 | 0.1 | - | 5.2 | 0 | 0 | 0 | 0 | - | - | 70.6
5 | 21 | 1 | 66.8 | - | 61.5 | 0.1 | - | 5.2 | 0 | 0 | 0 | 0 | - | - | 66.8
5 | 21 | 2 | 66.6 | - | 61.3 | 0.1 | - | 5.2 | 0 | 0 | 0 | 0 | - | - | 66.6
5 | 21 | 3 | 69.2 | - | 63.9 | 0.1 | - | 5.2 | 0 | 0 | 0 | 0 | - | - | 69.2
5 | 21 | 4 | 69.9 | - | 64.6 | 0.1 | - | 5.2 | 0 | 0 | 0 | 0 | - | - | 69.9
5 | 21 | 5 | 68.7 | - | 63.3 | 0.1 | - | 5.2 | 0.1 | 0 | 0 | 0 | - | - | 68.7
5 | 21 | 6 | 64.8 | - | 58.4 | 0.1 | - | 5.2 | 1.1 | 0 | 0 | 0 | - | - | 64.8
5 | 21 | 7 | 68.7 | - | 59.1 | 0.1 | - | 5.2 | 4.3 | 0 | 0 | 0 | - | - | 68.7
5 | 21 | 8 | 77.5 | - | 60.2 | 0.1 | - | 5.2 | 12 | 0 | 0 | 0 | - | - | 77.5
5 | 21 | 9 | 86.3 | - | 62.3 | 0.1 | - | 5.2 | 18.7 | 0 | 0 | 0 | - | - | 86.3
5 | 21 | 10 | 89 | - | 65.4 | 0.1 | - | 5.2 | 18.3 | 0 | 0 | 0 | - | - | 89
5 | 21 | 11 | 92 | - | 65.9 | 0.1 | - | 5.2 | 20.8 | 0 | 0 | 0 | - | - | 92
5 | 21 | 12 | 91.5 | - | 71.8 | 0.1 | - | 5.2 | 14.4 | 0 | 0 | 0 | - | - | 91.5
5 | 21 | 13 | 87.4 | - | 75.2 | 0.1 | - | 5.2 | 6.9 | 0 | 0 | 0 | - | - | 87.4
5 | 21 | 14 | 85.8 | - | 72.9 | 0.1 | - | 5.2 | 7.6 | 0 | 0 | 0 | - | - | 85.8
5 | 21 | 15 | 87.5 | - | 71.4 | 0.1 | - | 5.2 | 10.8 | 0 | 0 | 0 | - | - | 87.5
5 | 21 | 16 | 90 | - | 76.3 | 0.1 | - | 5.2 | 8.4 | 0 | 0 | 0 | - | - | 90
5 | 21 | 17 | 91.3 | - | 82.5 | 0.1 | - | 5.2 | 3.5 | 0 | 0 | 0 | - | - | 91.3
5 | 21 | 18 | 94.8 | - | 88.7 | 0.1 | - | 5.2 | 0.8 | 0 | 0 | 0 | - | - | 94.8
5 | 21 | 19 | 98.3 | - | 92.9 | 0.1 | - | 5.2 | 0.1 | 0 | 0 | 0 | - | - | 98.3
5 | 21 | 20 | 96.7 | - | 91.4 | 0.1 | - | 5.2 | 0 | 0 | 0 | 0 | - | - | 96.7
5 | 21 | 21 | 91.7 | - | 86.4 | 0.1 | - | 5.2 | 0 | 0 | 0 | 0 | - | - | 91.7
5 | 21 | 22 | 84.6 | - | 79.3 | 0.1 | - | 5.2 | 0 | 0 | 0 | 0 | - | - | 84.6
5 | 21 | 23 | 78.2 | - | 72.9 | 0.1 | - | 5.2 | 0 | 0 | 0 | 0 | - | - | 78.2
5 | 22 | 0 | 71.9 | - | 66.6 | 0.1 | - | 5.2 | 0 | 0 | 0 | 0 | - | - | 71.9
5 | 22 | 1 | 68.3 | - | 63 | 0.1 | - | 5.2 | 0 | 0 | 0 | 0 | - | - | 68.3
5 | 22 | 2 | 69.4 | - | 64.1 | 0.1 | - | 5.2 | 0 | 0 | 0 | 0 | - | - | 69.4
5 | 22 | 3 | 72.9 | - | 67.5 | 0.1 | - | 5.2 | 0 | 0 | 0.1 | 0 | - | - | 72.9
5 | 22 | 4 | 74.4 | - | 69 | 0.1 | - | 5.2 | 0 | 0 | 0.1 | 0 | - | - | 74.4
5 | 22 | 5 | 76.2 | - | 70.7 | 0.1 | - | 5.2 | 0.1 | 0 | 0.1 | 0 | - | - | 76.2
5 | 22 | 6 | 79.5 | - | 73.2 | 0.1 | - | 5.2 | 0.9 | 0 | 0.1 | 0 | - | - | 79.5
5 | 22 | 7 | 89.7 | - | 80.8 | 0.1 | - | 5.2 | 3.4 | 0 | 0.2 | 0 | - | - | 89.7
5 | 22 | 8 | 105.8 | - | 92.4 | 0.1 | - | 5.2 | 7.8 | 0 | 0.3 | 0 | - | - | 105.8
5 | 22 | 9 | 116.9 | - | 99.5 | 0.1 | - | 5.2 | 11.7 | 0 | 0.4 | 0 | - | - | 116.9
5 | 22 | 10 | 124 | - | 100.1 | 0.1 | - | 5.2 | 18.1 | 0 | 0.5 | 0 | - | - | 124
5 | 22 | 11 | 126.7 | - | 102.7 | 0.1 | - | 5.2 | 18.1 | 0 | 0.6 | 0 | - | - | 126.7
5 | 22 | 12 | 124.7 | - | 101.8 | 0.1 | - | 5.2 | 17 | 0 | 0.6 | 0 | - | - | 124.7
5 | 22 | 13 | 126.1 | - | 103.9 | 0.1 | - | 5.2 | 16.5 | 0 | 0.4 | 0 | - | - | 126.1
5 | 22 | 14 | 127.9 | - | 104.9 | 0.1 | - | 5.2 | 17.3 | 0 | 0.4 | 0 | - | - | 127.9
5 | 22 | 15 | 127.2 | - | 105.9 | 0.1 | - | 5.2 | 15.6 | 0 | 0.4 | 0 | - | - | 127.2
5 | 22 | 16 | 123.5 | - | 110.6 | 0.1 | - | 5.2 | 7.2 | 0 | 0.4 | 0 | - | - | 123.5
5 | 22 | 17 | 118.9 | - | 110.6 | 0.1 | - | 5.2 | 2.6 | 0 | 0.4 | 0 | - | - | 118.9
5 | 22 | 18 | 117.1 | - | 110.4 | 0.1 | - | 5.2 | 1 | 0 | 0.4 | 0 | - | - | 117.1
5 | 22 | 19 | 118.3 | - | 112.5 | 0.1 | - | 5.2 | 0.2 | 0 | 0.3 | 0 | - | - | 118.3
5 | 22 | 20 | 114.2 | - | 108.6 | 0.1 | - | 5.2 | 0 | 0 | 0.3 | 0 | - | - | 114.2
5 | 22 | 21 | 107.7 | - | 101.7 | 0.1 | - | 5.2 | 0 | 0 | 0.7 | 0 | - | - | 107.7
5 | 22 | 22 | 97.7 | - | 92 | 0.1 | - | 5.2 | 0 | 0 | 0.4 | 0 | - | - | 97.7
5 | 22 | 23 | 89.1 | - | 83.4 | 0.1 | - | 5.2 | 0 | 0 | 0.4 | 0 | - | - | 89.1
5 | 23 | 0 | 80.5 | - | 74.8 | 0.1 | - | 5.2 | 0 | 0 | 0.4 | 0 | - | - | 80.5
5 | 23 | 1 | 74.9 | - | 69.1 | 0.1 | - | 5.2 | 0 | 0 | 0.5 | 0 | - | - | 74.9
5 | 23 | 2 | 74.3 | - | 68.4 | 0.1 | - | 5.2 | 0 | 0 | 0.6 | 0 | - | - | 74.3
5 | 23 | 3 | 75.4 | - | 69.6 | 0.1 | - | 5.2 | 0 | 0 | 0.5 | 0 | - | - | 75.4
5 | 23 | 4 | 76 | - | 70.1 | 0.1 | - | 5.2 | 0 | 0 | 0.6 | 0 | - | - | 76
5 | 23 | 5 | 76.6 | - | 70.5 | 0.1 | - | 5.2 | 0.1 | 0 | 0.7 | 0 | - | - | 76.6
5 | 23 | 6 | 77.5 | - | 70.9 | 0.1 | - | 5.2 | 0.5 | 0 | 0.8 | 0 | - | - | 77.5
5 | 23 | 7 | 83.2 | - | 75.9 | 0.1 | - | 5.2 | 1.4 | 0 | 0.6 | 0 | - | - | 83.2
5 | 23 | 8 | 91.8 | - | 82.4 | 0.1 | - | 5.2 | 3.6 | 0 | 0.5 | 0 | - | - | 91.8
5 | 23 | 9 | 96.1 | - | 85.1 | 0.1 | - | 5.2 | 5.3 | 0 | 0.4 | 0 | - | - | 96.1
5 | 23 | 10 | 96.6 | - | 84.6 | 0.1 | - | 5.2 | 6.3 | 0 | 0.4 | 0 | - | - | 96.6
5 | 23 | 11 | 98.2 | - | 78.5 | 0.1 | - | 5.2 | 14 | 0 | 0.4 | 0 | - | - | 98.2
5 | 23 | 12 | 100.6 | - | 72 | 0.1 | - | 5.2 | 22.8 | 0 | 0.5 | 0 | - | - | 100.6
5 | 23 | 13 | 102 | - | 77.2 | 0.1 | - | 5.2 | 18.9 | 0 | 0.6 | 0 | - | - | 102
5 | 23 | 14 | 102.8 | - | 78.5 | 0.1 | - | 5.2 | 18.5 | 0 | 0.5 | 0 | - | - | 102.8
5 | 23 | 15 | 100.8 | - | 80.6 | 0.1 | - | 5.2 | 14.3 | 0 | 0.6 | 0 | - | - | 100.8
5 | 23 | 16 | 98.2 | - | 82.8 | 0.1 | - | 5.2 | 9.4 | 0 | 0.7 | 0 | - | - | 98.2
5 | 23 | 17 | 95.9 | - | 84.4 | 0.1 | - | 5.2 | 5.6 | 0 | 0.6 | 0 | - | - | 95.9
5 | 23 | 18 | 94.7 | - | 87 | 0.1 | - | 5.2 | 2 | 0 | 0.4 | 0 | - | - | 94.7
5 | 23 | 19 | 96 | - | 90.1 | 0.1 | - | 5.2 | 0.2 | 0 | 0.4 | 0 | - | - | 96
5 | 23 | 20 | 93.6 | - | 87.9 | 0.1 | - | 5.2 | 0 | 0 | 0.4 | 0 | - | - | 93.6
5 | 23 | 21 | 87.5 | - | 81.8 | 0.1 | - | 5.2 | 0 | 0 | 0.4 | 0 | - | - | 87.5
5 | 23 | 22 | 80.1 | - | 74.3 | 0.1 | - | 5.2 | 0 | 0 | 0.5 | 0 | - | - | 80.1
5 | 23 | 23 | 74.4 | - | 68.7 | 0.1 | - | 5.2 | 0 | 0 | 0.4 | 0 | - | - | 74.4
5 | 24 | 0 | 67.8 | - | 62.2 | 0.1 | - | 5.2 | 0 | 0 | 0.3 | 0 | - | - | 67.8
5 | 24 | 1 | 63.7 | - | 58.1 | 0.1 | - | 5.2 | 0 | 0 | 0.3 | 0 | - | - | 63.7
5 | 24 | 2 | 64.2 | - | 58.6 | 0.1 | - | 5.2 | 0 | 0 | 0.3 | 0 | - | - | 64.2
5 | 24 | 3 | 67 | - | 61.5 | 0.1 | - | 5.2 | 0 | 0 | 0.2 | 0 | - | - | 67
5 | 24 | 4 | 68.6 | - | 63.1 | 0.1 | - | 5.2 | 0 | 0 | 0.2 | 0 | - | - | 68.6
5 | 24 | 5 | 69.3 | - | 63.7 | 0.1 | - | 5.2 | 0.1 | 0 | 0.2 | 0 | - | - | 69.3
5 | 24 | 6 | 69.8 | - | 62.3 | 0.1 | - | 5.2 | 2 | 0 | 0.2 | 0 | - | - | 69.8
5 | 24 | 7 | 77.3 | - | 63.5 | 0.1 | - | 5.2 | 8.4 | 0 | 0.1 | 0 | - | - | 77.3
5 | 24 | 8 | 86.7 | - | 65.4 | 0.1 | - | 5.2 | 15.9 | 0 | 0.1 | 0 | - | - | 86.7
5 | 24 | 9 | 94.3 | - | 67.3 | 0.1 | - | 5.2 | 21.7 | 0 | 0 | 0 | - | - | 94.3
5 | 24 | 10 | 97.8 | - | 65 | 0.1 | - | 5.2 | 27.5 | 0 | 0 | 0 | - | - | 97.8
5 | 24 | 11 | 101.8 | - | 64.9 | 0.1 | - | 5.2 | 31.6 | 0 | 0 | 0 | - | - | 101.8
5 | 24 | 12 | 99.9 | - | 61.8 | 0.1 | - | 5.2 | 32.8 | 0 | 0 | 0 | - | - | 99.9
5 | 24 | 13 | 102.7 | - | 65.3 | 0.1 | - | 5.2 | 32.1 | 0 | 0 | 0 | - | - | 102.7
5 | 24 | 14 | 103.1 | - | 69 | 0.1 | - | 5.2 | 28.8 | 0 | 0 | 0 | - | - | 103.1
5 | 24 | 15 | 102 | - | 73.1 | 0.1 | - | 5.2 | 23.6 | 0 | 0 | 0 | - | - | 102
5 | 24 | 16 | 101.4 | - | 79.5 | 0.1 | - | 5.2 | 16.6 | 0 | 0 | 0 | - | - | 101.4
5 | 24 | 17 | 99.3 | - | 84.6 | 0.1 | - | 5.2 | 9.4 | 0 | 0 | 0 | - | - | 99.3
5 | 24 | 18 | 95.6 | - | 87.7 | 0.1 | - | 5.2 | 2.6 | 0 | 0 | 0 | - | - | 95.6
5 | 24 | 19 | 96.4 | - | 90.9 | 0.1 | - | 5.2 | 0.2 | 0 | 0 | 0 | - | - | 96.4
5 | 24 | 20 | 94 | - | 88.7 | 0.1 | - | 5.2 | 0 | 0 | 0 | 0 | - | - | 94
5 | 24 | 21 | 88.5 | - | 83.2 | 0.1 | - | 5.2 | 0 | 0 | 0 | 0 | - | - | 88.5
5 | 24 | 22 | 81.5 | - | 76.2 | 0.1 | - | 5.2 | 0 | 0 | 0 | 0 | - | - | 81.5
5 | 24 | 23 | 75.6 | - | 70.3 | 0.1 | - | 5.2 | 0 | 0 | 0 | 0 | - | - | 75.6
5 | 25 | 0 | 69.5 | - | 64.2 | 0.1 | - | 5.2 | 0 | 0 | 0 | 0 | - | - | 69.5
5 | 25 | 1 | 65.6 | - | 60.3 | 0.1 | - | 5.2 | 0 | 0 | 0 | 0 | - | - | 65.6
5 | 25 | 2 | 66.3 | - | 60.9 | 0.1 | - | 5.2 | 0 | 0 | 0.1 | 0 | - | - | 66.3
5 | 25 | 3 | 69.8 | - | 64.5 | 0.1 | - | 5.2 | 0 | 0 | 0 | 0 | - | - | 69.8
5 | 25 | 4 | 71.3 | - | 66 | 0.1 | - | 5.2 | 0 | 0 | 0 | 0 | - | - | 71.3
5 | 25 | 5 | 72.3 | - | 66.9 | 0.1 | - | 5.2 | 0.1 | 0 | 0 | 0 | - | - | 72.3
5 | 25 | 6 | 73.3 | - | 66.8 | 0.1 | - | 5.2 | 1.2 | 0 | 0 | 0 | - | - | 73.3
5 | 25 | 7 | 81.8 | - | 69.4 | 0.1 | - | 5.2 | 7.1 | 0 | 0 | 0 | - | - | 81.8
5 | 25 | 8 | 95.3 | - | 75.8 | 0.1 | - | 5.2 | 14.2 | 0 | 0 | 0 | - | - | 95.3
5 | 25 | 9 | 103.1 | - | 81 | 0.1 | - | 5.2 | 16.8 | 0 | 0 | 0 | - | - | 103.1
5 | 25 | 10 | 102.1 | - | 80.7 | 0.1 | - | 5.2 | 16.1 | 0 | 0 | 0 | - | - | 102.1
5 | 25 | 11 | 105.6 | - | 83.6 | 0.1 | - | 5.2 | 16.7 | 0 | 0 | 0 | - | - | 105.6
5 | 25 | 12 | 103 | - | 83.4 | 0.1 | - | 5.2 | 14.3 | 0 | 0 | 0 | - | - | 103
5 | 25 | 13 | 103.1 | - | 89.2 | 0.1 | - | 5.2 | 8.6 | 0 | 0 | 0 | - | - | 103.1
5 | 25 | 14 | 101.7 | - | 89.8 | 0.1 | - | 5.2 | 6.6 | 0 | 0 | 0 | - | - | 101.7
5 | 25 | 15 | 104.2 | - | 90.8 | 0.1 | - | 5.2 | 8 | 0 | 0.1 | 0 | - | - | 104.2
5 | 25 | 16 | 104.4 | - | 93.1 | 0.1 | - | 5.2 | 5.9 | 0 | 0.1 | 0 | - | - | 104.4
5 | 25 | 17 | 100.4 | - | 93 | 0.1 | - | 5.2 | 2 | 0 | 0.1 | 0 | - | - | 100.4
5 | 25 | 18 | 99.2 | - | 92.7 | 0.1 | - | 5.2 | 1.1 | 0 | 0.1 | 0 | - | - | 99.2
5 | 25 | 19 | 101.1 | - | 95.5 | 0.1 | - | 5.2 | 0.2 | 0 | 0.1 | 0 | - | - | 101.1
5 | 25 | 20 | 97.7 | - | 92.3 | 0.1 | - | 5.2 | 0 | 0 | 0.1 | 0 | - | - | 97.7
5 | 25 | 21 | 91.5 | - | 86.1 | 0.1 | - | 5.2 | 0 | 0 | 0.1 | 0 | - | - | 91.5
5 | 25 | 22 | 83.8 | - | 78.4 | 0.1 | - | 5.2 | 0 | 0 | 0.1 | 0 | - | - | 83.8
5 | 25 | 23 | 77.9 | - | 72.5 | 0.1 | - | 5.2 | 0 | 0 | 0.1 | 0 | - | - | 77.9
5 | 26 | 0 | 71.4 | - | 66 | 0.1 | - | 5.2 | 0 | 0 | 0.1 | 0 | - | - | 71.4
5 | 26 | 1 | 67.2 | - | 61.8 | 0.1 | - | 5.2 | 0 | 0 | 0.1 | 0 | - | - | 67.2
5 | 26 | 2 | 67.6 | - | 62.2 | 0.1 | - | 5.2 | 0 | 0 | 0.1 | 0 | - | - | 67.6
5 | 26 | 3 | 70.3 | - | 64.9 | 0.1 | - | 5.2 | 0 | 0 | 0.1 | 0 | - | - | 70.3
5 | 26 | 4 | 71.4 | - | 66 | 0.1 | - | 5.2 | 0 | 0 | 0.1 | 0 | - | - | 71.4
5 | 26 | 5 | 72.1 | - | 66.6 | 0.1 | - | 5.2 | 0.1 | 0 | 0.1 | 0 | - | - | 72.1
5 | 26 | 6 | 73.4 | - | 65.8 | 0.1 | - | 5.2 | 2.2 | 0 | 0.1 | 0 | - | - | 73.4
5 | 26 | 7 | 81.8 | - | 67.8 | 0.1 | - | 5.2 | 8.6 | 0 | 0.1 | 0 | - | - | 81.8
5 | 26 | 8 | 92.9 | - | 71.6 | 0.1 | - | 5.2 | 15.9 | 0 | 0.1 | 0 | - | - | 92.9
5 | 26 | 9 | 101.8 | - | 73.8 | 0.1 | - | 5.2 | 22.6 | 0 | 0.1 | 0 | - | - | 101.8
5 | 26 | 10 | 106.8 | - | 73.6 | 0.1 | - | 5.2 | 27.8 | 0 | 0.1 | 0 | - | - | 106.8
5 | 26 | 11 | 109.8 | - | 73.5 | 0.1 | - | 5.2 | 30.8 | 0 | 0.2 | 0 | - | - | 109.8
5 | 26 | 12 | 110.1 | - | 72.7 | 0.1 | - | 5.2 | 31.9 | 0 | 0.2 | 0 | - | - | 110.1
5 | 26 | 13 | 110.5 | - | 75.3 | 0.1 | - | 5.2 | 29.8 | 0 | 0.1 | 0 | - | - | 110.5
5 | 26 | 14 | 109.4 | - | 76.1 | 0.1 | - | 5.2 | 27.8 | 0 | 0.2 | 0 | - | - | 109.4
5 | 26 | 15 | 107.7 | - | 79.7 | 0.1 | - | 5.2 | 22.5 | 0 | 0.2 | 0 | - | - | 107.7
5 | 26 | 16 | 107.8 | - | 85.8 | 0.1 | - | 5.2 | 16.5 | 0 | 0.2 | 0 | - | - | 107.8
5 | 26 | 17 | 104.3 | - | 90 | 0.1 | - | 5.2 | 8.7 | 0 | 0.3 | 0 | - | - | 104.3
5 | 26 | 18 | 100.7 | - | 92.3 | 0.1 | - | 5.2 | 2.7 | 0 | 0.4 | 0 | - | - | 100.7
5 | 26 | 19 | 100.7 | - | 94.8 | 0.1 | - | 5.2 | 0.3 | 0 | 0.3 | 0 | - | - | 100.7
5 | 26 | 20 | 98 | - | 92.4 | 0.1 | - | 5.2 | 0 | 0 | 0.3 | 0 | - | - | 98
5 | 26 | 21 | 91.6 | - | 85.9 | 0.1 | - | 5.2 | 0 | 0 | 0.4 | 0 | - | - | 91.6
5 | 26 | 22 | 84.5 | - | 78.8 | 0.1 | - | 5.2 | 0 | 0 | 0.4 | 0 | - | - | 84.5
5 | 26 | 23 | 78.8 | - | 73.2 | 0.1 | - | 5.2 | 0 | 0 | 0.3 | 0 | - | - | 78.8
5 | 27 | 0 | 72.3 | - | 66.7 | 0.1 | - | 5.2 | 0 | 0 | 0.3 | 0 | - | - | 72.3
5 | 27 | 1 | 68.5 | - | 62.9 | 0.1 | - | 5.2 | 0 | 0 | 0.3 | 0 | - | - | 68.5
5 | 27 | 2 | 68.5 | - | 62.9 | 0.1 | - | 5.2 | 0 | 0 | 0.3 | 0 | - | - | 68.5
5 | 27 | 3 | 70.9 | - | 65.3 | 0.1 | - | 5.2 | 0 | 0 | 0.3 | 0 | - | - | 70.9
5 | 27 | 4 | 72.3 | - | 66.7 | 0.1 | - | 5.2 | 0 | 0 | 0.3 | 0 | - | - | 72.3
5 | 27 | 5 | 71.6 | - | 66 | 0.1 | - | 5.2 | 0.1 | 0 | 0.2 | 0 | - | - | 71.6
5 | 27 | 6 | 69.5 | - | 63.2 | 0.1 | - | 5.2 | 0.8 | 0 | 0.2 | 0 | - | - | 69.5
5 | 27 | 7 | 74.4 | - | 66.3 | 0.1 | - | 5.2 | 2.5 | 0 | 0.3 | 0 | - | - | 74.4
5 | 27 | 8 | 82.8 | - | 72.3 | 0.1 | - | 5.2 | 4.9 | 0 | 0.3 | 0 | - | - | 82.8
5 | 27 | 9 | 90.9 | - | 77.6 | 0.1 | - | 5.2 | 7.7 | 0 | 0.3 | 0 | - | - | 90.9
5 | 27 | 10 | 94.6 | - | 77.8 | 0.1 | - | 5.2 | 11.2 | 0 | 0.3 | 0 | - | - | 94.6
5 | 27 | 11 | 97.6 | - | 79.4 | 0.1 | - | 5.2 | 12.5 | 0 | 0.4 | 0 | - | - | 97.6
5 | 27 | 12 | 96.3 | - | 77.5 | 0.1 | - | 5.2 | 13.1 | 0 | 0.4 | 0 | - | - | 96.3
5 | 27 | 13 | 96.7 | - | 78.3 | 0.1 | - | 5.2 | 12.8 | 0 | 0.3 | 0 | - | - | 96.7
5 | 27 | 14 | 98.3 | - | 81.1 | 0.1 | - | 5.2 | 11.6 | 0 | 0.3 | 0 | - | - | 98.3
5 | 27 | 15 | 96.8 | - | 82 | 0.1 | - | 5.2 | 9.2 | 0 | 0.3 | 0 | - | - | 96.8
5 | 27 | 16 | 98.7 | - | 86.8 | 0.1 | - | 5.2 | 6.3 | 0 | 0.3 | 0 | - | - | 98.7
5 | 27 | 17 | 98.8 | - | 89.6 | 0.1 | - | 5.2 | 3.6 | 0 | 0.3 | 0 | - | - | 98.8
5 | 27 | 18 | 99.7 | - | 93 | 0.1 | - | 5.2 | 1 | 0 | 0.4 | 0 | - | - | 99.7
5 | 27 | 19 | 102.4 | - | 96.6 | 0.1 | - | 5.2 | 0.2 | 0 | 0.3 | 0 | - | - | 102.4
5 | 27 | 20 | 99.9 | - | 94.3 | 0.1 | - | 5.2 | 0 | 0 | 0.3 | 0 | - | - | 99.9
5 | 27 | 21 | 95.1 | - | 89.6 | 0.1 | - | 5.2 | 0 | 0 | 0.2 | 0 | - | - | 95.1
5 | 27 | 22 | 87.8 | - | 82.3 | 0.1 | - | 5.2 | 0 | 0 | 0.2 | 0 | - | - | 87.8
5 | 27 | 23 | 82.4 | - | 76.9 | 0.1 | - | 5.2 | 0 | 0 | 0.2 | 0 | - | - | 82.4
5 | 28 | 0 | 75.6 | - | 70.1 | 0.1 | - | 5.2 | 0 | 0 | 0.2 | 0 | - | - | 75.6
5 | 28 | 1 | 71.6 | - | 66.1 | 0.1 | - | 5.2 | 0 | 0 | 0.2 | 0 | - | - | 71.6
5 | 28 | 2 | 72 | - | 66.5 | 0.1 | - | 5.2 | 0 | 0 | 0.2 | 0 | - | - | 72
5 | 28 | 3 | 73.7 | - | 68.2 | 0.1 | - | 5.2 | 0 | 0 | 0.2 | 0 | - | - | 73.7
5 | 28 | 4 | 74.2 | - | 68.7 | 0.1 | - | 5.2 | 0 | 0 | 0.2 | 0 | - | - | 74.2
5 | 28 | 5 | 73.3 | - | 67.7 | 0.1 | - | 5.2 | 0.1 | 0 | 0.2 | 0 | - | - | 73.3
5 | 28 | 6 | 69.7 | - | 63.2 | 0.1 | - | 5.2 | 1 | 0 | 0.2 | 0 | - | - | 69.7
5 | 28 | 7 | 73.5 | - | 64.6 | 0.1 | - | 5.2 | 3.5 | 0 | 0.1 | 0 | - | - | 73.5
5 | 28 | 8 | 82.1 | - | 67.9 | 0.1 | - | 5.2 | 8.8 | 0 | 0.1 | 0 | - | - | 82.1
5 | 28 | 9 | 89.4 | - | 71.8 | 0.1 | - | 5.2 | 12.1 | 0 | 0.2 | 0 | - | - | 89.4
5 | 28 | 10 | 95.6 | - | 72.3 | 0.1 | - | 5.2 | 17.8 | 0 | 0.2 | 0 | - | - | 95.6
5 | 28 | 11 | 97.9 | - | 75.5 | 0.1 | - | 5.2 | 16.9 | 0 | 0.2 | 0 | - | - | 97.9
5 | 28 | 12 | 98.2 | - | 78.3 | 0.1 | - | 5.2 | 14.4 | 0 | 0.2 | 0 | - | - | 98.2
5 | 28 | 13 | 98.8 | - | 80.2 | 0.1 | - | 5.2 | 13.1 | 0 | 0.2 | 0 | - | - | 98.8
5 | 28 | 14 | 97 | - | 79.8 | 0.1 | - | 5.2 | 11.7 | 0 | 0.2 | 0 | - | - | 97
5 | 28 | 15 | 99.1 | - | 78.3 | 0.1 | - | 5.2 | 15.3 | 0 | 0.2 | 0 | - | - | 99.1
5 | 28 | 16 | 100.3 | - | 85.5 | 0.1 | - | 5.2 | 9.2 | 0 | 0.3 | 0 | - | - | 100.3
5 | 28 | 17 | 100.1 | - | 89.6 | 0.1 | - | 5.2 | 4.9 | 0 | 0.3 | 0 | - | - | 100.1
5 | 28 | 18 | 103.2 | - | 96.2 | 0.1 | - | 5.2 | 1.6 | 0 | 0.1 | 0 | - | - | 103.2
5 | 28 | 19 | 105.4 | - | 99.8 | 0.1 | - | 5.2 | 0.2 | 0 | 0.1 | 0 | - | - | 105.4
5 | 28 | 20 | 103.4 | - | 98 | 0.1 | - | 5.2 | 0 | 0 | 0.1 | 0 | - | - | 103.4
5 | 28 | 21 | 98.7 | - | 93.2 | 0.1 | - | 5.2 | 0 | 0 | 0.2 | 0 | - | - | 98.7
5 | 28 | 22 | 91.3 | - | 85.8 | 0.1 | - | 5.2 | 0 | 0 | 0.2 | 0 | - | - | 91.3
5 | 28 | 23 | 84.9 | - | 79.4 | 0.1 | - | 5.2 | 0 | 0 | 0.2 | 0 | - | - | 84.9
5 | 29 | 0 | 78 | - | 72.6 | 0.1 | - | 5.2 | 0 | 0 | 0.1 | 0 | - | - | 78
5 | 29 | 1 | 73.9 | - | 68.5 | 0.1 | - | 5.2 | 0 | 0 | 0.1 | 0 | - | - | 73.9
5 | 29 | 2 | 74.1 | - | 68.7 | 0.1 | - | 5.2 | 0 | 0 | 0.1 | 0 | - | - | 74.1
5 | 29 | 3 | 76.7 | - | 71.3 | 0.1 | - | 5.2 | 0 | 0 | 0.1 | 0 | - | - | 76.7
5 | 29 | 4 | 78.1 | - | 72.7 | 0.1 | - | 5.2 | 0 | 0 | 0.1 | 0 | - | - | 78.1
5 | 29 | 5 | 79.3 | - | 73.7 | 0.1 | - | 5.2 | 0.1 | 0 | 0.2 | 0 | - | - | 79.3
5 | 29 | 6 | 81.4 | - | 75 | 0.1 | - | 5.2 | 0.9 | 0 | 0.2 | 0 | - | - | 81.4
5 | 29 | 7 | 91.6 | - | 82.9 | 0.1 | - | 5.2 | 3 | 0 | 0.4 | 0 | - | - | 91.6
5 | 29 | 8 | 107.1 | - | 94.2 | 0.1 | - | 5.2 | 7.2 | 0 | 0.4 | 0 | - | - | 107.1
5 | 29 | 9 | 116 | - | 100 | 0.1 | - | 5.2 | 10.4 | 0 | 0.3 | 0 | - | - | 116
5 | 29 | 10 | 123.4 | - | 97.9 | 0.1 | - | 5.2 | 19.9 | 0 | 0.3 | 0 | - | - | 123.4
5 | 29 | 11 | 129.8 | - | 97.9 | 0.1 | - | 5.2 | 26.2 | 0 | 0.4 | 0 | - | - | 129.8
5 | 29 | 12 | 127.7 | - | 97.1 | 0.1 | - | 5.2 | 25 | 0 | 0.3 | 0 | - | - | 127.7
5 | 29 | 13 | 128.7 | - | 101.5 | 0.1 | - | 5.2 | 21.6 | 0 | 0.3 | 0 | - | - | 128.7
5 | 29 | 14 | 129.4 | - | 102.9 | 0.1 | - | 5.2 | 21 | 0 | 0.2 | 0 | - | - | 129.4
5 | 29 | 15 | 128.8 | - | 106.2 | 0.1 | - | 5.2 | 17.1 | 0 | 0.2 | 0 | - | - | 128.8
5 | 29 | 16 | 125.1 | - | 109.5 | 0.1 | - | 5.2 | 10.1 | 0 | 0.2 | 0 | - | - | 125.1
5 | 29 | 17 | 120.7 | - | 110.5 | 0.1 | - | 5.2 | 4.7 | 0 | 0.2 | 0 | - | - | 120.7
5 | 29 | 18 | 117.7 | - | 110.5 | 0.1 | - | 5.2 | 1.7 | 0 | 0.2 | 0 | - | - | 117.7
5 | 29 | 19 | 117.5 | - | 111.7 | 0.1 | - | 5.2 | 0.3 | 0 | 0.2 | 0 | - | - | 117.5
5 | 29 | 20 | 114.4 | - | 108.9 | 0.1 | - | 5.2 | 0 | 0 | 0.2 | 0 | - | - | 114.4
5 | 29 | 21 | 108.3 | - | 102.8 | 0.1 | - | 5.2 | 0 | 0 | 0.2 | 0 | - | - | 108.3
5 | 29 | 22 | 100.7 | - | 95.2 | 0.1 | - | 5.2 | 0 | 0 | 0.2 | 0 | - | - | 100.7
5 | 29 | 23 | 92.4 | - | 86.9 | 0.1 | - | 5.2 | 0 | 0 | 0.2 | 0 | - | - | 92.4
5 | 30 | 0 | 84.9 | - | 79.4 | 0.1 | - | 5.2 | 0 | 0 | 0.2 | 0 | - | - | 84.9
5 | 30 | 1 | 79.8 | - | 74.4 | 0.1 | - | 5.2 | 0 | 0 | 0.1 | 0 | - | - | 79.8
5 | 30 | 2 | 79.3 | - | 73.8 | 0.1 | - | 5.2 | 0 | 0 | 0.2 | 0 | - | - | 79.3
5 | 30 | 3 | 82 | - | 76.4 | 0.1 | - | 5.2 | 0 | 0 | 0.3 | 0 | - | - | 82
5 | 30 | 4 | 82.6 | - | 77.1 | 0.1 | - | 5.2 | 0 | 0 | 0.2 | 0 | - | - | 82.6
5 | 30 | 5 | 84 | - | 78.4 | 0.1 | - | 5.2 | 0.1 | 0 | 0.2 | 0 | - | - | 84
5 | 30 | 6 | 87.9 | - | 81.6 | 0.1 | - | 5.2 | 0.8 | 0 | 0.2 | 0 | - | - | 87.9
5 | 30 | 7 | 98.6 | - | 91.7 | 0.1 | - | 5.2 | 1.5 | 0 | 0.1 | 0 | - | - | 98.6
5 | 30 | 8 | 113.1 | - | 104.9 | 0.1 | - | 5.2 | 2.8 | 0 | 0.1 | 0 | - | - | 113.1
5 | 30 | 9 | 122.7 | - | 110.6 | 0.1 | - | 5.2 | 6.7 | 0 | 0.1 | 0 | - | - | 122.7
5 | 30 | 10 | 126.4 | - | 109.6 | 0.1 | - | 5.2 | 11.3 | 0 | 0.2 | 0 | - | - | 126.4
5 | 30 | 11 | 128.3 | - | 104.9 | 0.1 | - | 5.2 | 17.9 | 0 | 0.2 | 0 | - | - | 128.3
5 | 30 | 12 | 129.1 | - | 103 | 0.1 | - | 5.2 | 20.6 | 0 | 0.2 | 0 | - | - | 129.1
5 | 30 | 13 | 133.5 | - | 106.4 | 0.1 | - | 5.2 | 21.6 | 0 | 0.2 | 0 | - | - | 133.5
5 | 30 | 14 | 132.8 | - | 109.3 | 0.1 | - | 5.2 | 17.9 | 0 | 0.3 | 0 | - | - | 132.8
5 | 30 | 15 | 131.3 | - | 112.3 | 0.1 | - | 5.2 | 13.4 | 0 | 0.3 | 0 | - | - | 131.3
5 | 30 | 16 | 125.7 | - | 111.8 | 0.1 | - | 5.2 | 8.4 | 0 | 0.2 | 0 | - | - | 125.7
5 | 30 | 17 | 121.2 | - | 110.7 | 0.1 | - | 5.2 | 5 | 0 | 0.2 | 0 | - | - | 121.2
5 | 30 | 18 | 118.8 | - | 111.7 | 0.1 | - | 5.2 | 1.6 | 0 | 0.2 | 0 | - | - | 118.8
5 | 30 | 19 | 121 | - | 115.2 | 0.1 | - | 5.2 | 0.3 | 0 | 0.2 | 0 | - | - | 121
5 | 30 | 20 | 117.9 | - | 112.4 | 0.1 | - | 5.2 | 0 | 0 | 0.2 | 0 | - | - | 117.9
5 | 30 | 21 | 111.7 | - | 106.2 | 0.1 | - | 5.2 | 0 | 0 | 0.2 | 0 | - | - | 111.7
5 | 30 | 22 | 103.8 | - | 98.4 | 0.1 | - | 5.2 | 0 | 0 | 0.1 | 0 | - | - | 103.8
5 | 30 | 23 | 96.3 | - | 90.9 | 0.1 | - | 5.2 | 0 | 0 | 0.1 | 0 | - | - | 96.3
5 | 31 | 0 | 88.3 | - | 82.9 | 0.1 | - | 5.2 | 0 | 0 | 0.1 | 0 | - | - | 88.3
5 | 31 | 1 | 83.1 | - | 77.6 | 0.1 | - | 5.2 | 0 | 0 | 0.2 | 0 | - | - | 83.1
5 | 31 | 2 | 82.5 | - | 76.9 | 0.1 | - | 5.2 | 0 | 0 | 0.3 | 0 | - | - | 82.5
5 | 31 | 3 | 84.4 | - | 78.9 | 0.1 | - | 5.2 | 0 | 0 | 0.2 | 0 | - | - | 84.4
5 | 31 | 4 | 85.6 | - | 80.1 | 0.1 | - | 5.2 | 0 | 0 | 0.2 | 0 | - | - | 85.6
5 | 31 | 5 | 86.9 | - | 81.3 | 0.1 | - | 5.2 | 0.1 | 0 | 0.2 | 0 | - | - | 86.9
5 | 31 | 6 | 90.5 | - | 84.4 | 0.1 | - | 5.2 | 0.5 | 0 | 0.3 | 0 | - | - | 90.5
5 | 31 | 7 | 101.4 | - | 94.6 | 0.1 | - | 5.2 | 1.2 | 0 | 0.3 | 0 | - | - | 101.4
5 | 31 | 8 | 116.3 | - | 106.5 | 0.1 | - | 5.2 | 4.1 | 0 | 0.4 | 0 | - | - | 116.3
5 | 31 | 9 | 126 | - | 111.2 | 0.1 | - | 5.2 | 9.1 | 0 | 0.4 | 0 | - | - | 126
5 | 31 | 10 | 130.2 | - | 112.5 | 0.1 | - | 5.2 | 12.1 | 0 | 0.3 | 0 | - | - | 130.2
5 | 31 | 11 | 132.3 | - | 110.1 | 0.1 | - | 5.2 | 16.6 | 0 | 0.3 | 0 | - | - | 132.3
5 | 31 | 12 | 132.5 | - | 107.6 | 0.1 | - | 5.2 | 19.1 | 0 | 0.5 | 0 | - | - | 132.5
5 | 31 | 13 | 133.4 | - | 111.6 | 0.1 | - | 5.2 | 16 | 0 | 0.5 | 0 | - | - | 133.4
5 | 31 | 14 | 134.6 | - | 116 | 0.1 | - | 5.2 | 12.8 | 0 | 0.5 | 0 | - | - | 134.6
5 | 31 | 15 | 128.4 | - | 117.3 | 0.1 | - | 5.2 | 5.3 | 0 | 0.5 | 0 | - | - | 128.4
5 | 31 | 16 | 124.6 | - | 115.1 | 0.1 | - | 5.2 | 3.7 | 0 | 0.5 | 0 | - | - | 124.6
5 | 31 | 17 | 120.5 | - | 112.1 | 0.1 | - | 5.2 | 2.5 | 0 | 0.6 | 0 | - | - | 120.5
5 | 31 | 18 | 119.5 | - | 112.8 | 0.1 | - | 5.2 | 0.7 | 0 | 0.7 | 0 | - | - | 119.5
5 | 31 | 19 | 121.4 | - | 115.3 | 0.1 | - | 5.2 | 0.2 | 0 | 0.6 | 0 | - | - | 121.4
5 | 31 | 20 | 117.6 | - | 111.6 | 0.1 | - | 5.2 | 0 | 0 | 0.7 | 0 | - | - | 117.6
5 | 31 | 21 | 111.7 | - | 105.7 | 0.1 | - | 5.2 | 0 | 0 | 0.7 | 0 | - | - | 111.7
5 | 31 | 22 | 103.6 | - | 97.6 | 0.1 | - | 5.2 | 0 | 0 | 0.7 | 0 | - | - | 103.6
5 | 31 | 23 | 96.7 | - | 90.6 | 0.1 | - | 5.2 | 0 | 0 | 0.8 | 0 | - | - | 96.7
6 | 1 | 0 | 87.2 | - | 81.1 | 0.1 | - | 5.2 | 0 | 0 | 0.8 | 0 | - | - | 87.2
6 | 1 | 1 | 81.8 | - | 75.7 | 0.1 | - | 5.2 | 0 | 0 | 0.8 | 0 | - | - | 81.8
6 | 1 | 2 | 80.2 | - | 74.1 | 0.1 | - | 5.2 | 0 | 0 | 0.8 | 0 | - | - | 80.2
6 | 1 | 3 | 82.1 | - | 75.9 | 0.1 | - | 5.2 | 0 | 0 | 0.9 | 0 | - | - | 82.1
6 | 1 | 4 | 82.4 | - | 76.2 | 0.1 | - | 5.2 | 0 | 0 | 0.9 | 0 | - | - | 82.4
6 | 1 | 5 | 83.1 | - | 76.9 | 0.1 | - | 5.2 | 0.1 | 0 | 0.8 | 0 | - | - | 83.1
6 | 1 | 6 | 84.3 | - | 77.7 | 0.1 | - | 5.2 | 0.5 | 0 | 0.8 | 0 | - | - | 84.3
6 | 1 | 7 | 91.6 | - | 84.2 | 0.1 | - | 5.2 | 1.3 | 0 | 0.8 | 0 | - | - | 91.6
6 | 1 | 8 | 102.7 | - | 94.2 | 0.1 | - | 5.2 | 2.4 | 0 | 0.8 | 0 | - | - | 102.7
6 | 1 | 9 | 109.3 | - | 100.1 | 0.1 | - | 5.2 | 3.1 | 0 | 0.8 | 0 | - | - | 109.3
6 | 1 | 10 | 108.9 | - | 100.3 | 0.1 | - | 5.2 | 2.5 | 0 | 0.8 | 0 | - | - | 108.9
6 | 1 | 11 | 107.6 | - | 99.3 | 0.1 | - | 5.2 | 2.2 | 0 | 0.8 | 0 | - | - | 107.6
6 | 1 | 12 | 102.5 | - | 93.6 | 0.1 | - | 5.2 | 2.8 | 0 | 0.8 | 0 | - | - | 102.5
6 | 1 | 13 | 100.2 | - | 90.2 | 0.1 | - | 5.2 | 3.9 | 0 | 0.8 | 0 | - | - | 100.2
6 | 1 | 14 | 95.9 | - | 86.8 | 0.1 | - | 5.2 | 3 | 0 | 0.8 | 0 | - | - | 95.9
6 | 1 | 15 | 94.7 | - | 87 | 0.1 | - | 5.2 | 1.6 | 0 | 0.8 | 0 | - | - | 94.7
6 | 1 | 16 | 94.4 | - | 87 | 0.1 | - | 5.2 | 1.3 | 0 | 0.8 | 0 | - | - | 94.4
6 | 1 | 17 | 94.6 | - | 87.6 | 0.1 | - | 5.2 | 0.9 | 0 | 0.8 | 0 | - | - | 94.6
6 | 1 | 18 | 96.2 | - | 89.6 | 0.1 | - | 5.2 | 0.5 | 0 | 0.8 | 0 | - | - | 96.2
6 | 1 | 19 | 96.8 | - | 90.5 | 0.1 | - | 5.2 | 0.2 | 0 | 0.8 | 0 | - | - | 96.8
6 | 1 | 20 | 93.4 | - | 87.3 | 0.1 | - | 5.2 | 0 | 0 | 0.8 | 0 | - | - | 93.4
6 | 1 | 21 | 89.3 | - | 83.3 | 0.1 | - | 5.2 | 0 | 0 | 0.7 | 0 | - | - | 89.3
6 | 1 | 22 | 84.2 | - | 78.3 | 0.1 | - | 5.2 | 0 | 0 | 0.6 | 0 | - | - | 84.2
6 | 1 | 23 | 79.9 | - | 73.9 | 0.1 | - | 5.2 | 0 | 0 | 0.7 | 0 | - | - | 79.9
6 | 2 | 0 | 74.5 | - | 68.7 | 0.1 | - | 5.2 | 0 | 0 | 0.5 | 0 | - | - | 74.5
6 | 2 | 1 | 71.1 | - | 65.4 | 0.1 | - | 5.2 | 0 | 0 | 0.4 | 0 | - | - | 71.1
6 | 2 | 2 | 71.4 | - | 65.7 | 0.1 | - | 5.2 | 0 | 0 | 0.4 | 0 | - | - | 71.4
6 | 2 | 3 | 73.8 | - | 67.9 | 0.1 | - | 5.2 | 0 | 0 | 0.6 | 0 | - | - | 73.8
6 | 2 | 4 | 74.7 | - | 68.7 | 0.1 | - | 5.2 | 0 | 0 | 0.7 | 0 | - | - | 74.7
6 | 2 | 5 | 75.1 | - | 68.9 | 0.1 | - | 5.2 | 0.1 | 0 | 0.8 | 0 | - | - | 75.1
6 | 2 | 6 | 77.7 | - | 70.8 | 0.1 | - | 5.2 | 0.8 | 0 | 0.8 | 0 | - | - | 77.7
6 | 2 | 7 | 86.9 | - | 79.3 | 0.1 | - | 5.2 | 1.5 | 0 | 0.8 | 0 | - | - | 86.9
6 | 2 | 8 | 100.4 | - | 90 | 0.1 | - | 5.2 | 4.3 | 0 | 0.8 | 0 | - | - | 100.4
6 | 2 | 9 | 108.4 | - | 95.2 | 0.1 | - | 5.2 | 7.1 | 0 | 0.8 | 0 | - | - | 108.4
6 | 2 | 10 | 111.9 | - | 97.6 | 0.1 | - | 5.2 | 8.2 | 0 | 0.8 | 0 | - | - | 111.9
6 | 2 | 11 | 115 | - | 96.5 | 0.1 | - | 5.2 | 12.4 | 0 | 0.8 | 0 | - | - | 115
6 | 2 | 12 | 110.8 | - | 93.5 | 0.1 | - | 5.2 | 11.2 | 0 | 0.8 | 0 | - | - | 110.8
6 | 2 | 13 | 112.3 | - | 94.8 | 0.1 | - | 5.2 | 11.4 | 0 | 0.8 | 0 | - | - | 112.3
6 | 2 | 14 | 111.1 | - | 97.1 | 0.1 | - | 5.2 | 7.9 | 0 | 0.8 | 0 | - | - | 111.1
6 | 2 | 15 | 110.3 | - | 99.2 | 0.1 | - | 5.2 | 5 | 0 | 0.8 | 0 | - | - | 110.3
6 | 2 | 16 | 108.1 | - | 99.4 | 0.1 | - | 5.2 | 2.5 | 0 | 0.9 | 0 | - | - | 108.1
6 | 2 | 17 | 106.2 | - | 98.7 | 0.1 | - | 5.2 | 1.3 | 0 | 0.9 | 0 | - | - | 106.2
6 | 2 | 18 | 104.9 | - | 98.2 | 0.1 | - | 5.2 | 0.6 | 0 | 0.8 | 0 | - | - | 104.9
6 | 2 | 19 | 104.8 | - | 98.6 | 0.1 | - | 5.2 | 0.2 | 0 | 0.7 | 0 | - | - | 104.8
6 | 2 | 20 | 101 | - | 95.1 | 0.1 | - | 5.2 | 0 | 0 | 0.6 | 0 | - | - | 101
6 | 2 | 21 | 95.8 | - | 89.8 | 0.1 | - | 5.2 | 0 | 0 | 0.7 | 0 | - | - | 95.8
6 | 2 | 22 | 88.5 | - | 82.6 | 0.1 | - | 5.2 | 0 | 0 | 0.6 | 0 | - | - | 88.5
6 | 2 | 23 | 82.1 | - | 76.3 | 0.1 | - | 5.2 | 0 | 0 | 0.5 | 0 | - | - | 82.1
6 | 3 | 0 | 75.8 | - | 70 | 0.1 | - | 5.2 | 0 | 0 | 0.5 | 0 | - | - | 75.8
6 | 3 | 1 | 71.2 | - | 65.4 | 0.1 | - | 5.2 | 0 | 0 | 0.5 | 0 | - | - | 71.2
6 | 3 | 2 | 70.9 | - | 65.2 | 0.1 | - | 5.2 | 0 | 0 | 0.4 | 0 | - | - | 70.9
6 | 3 | 3 | 72.7 | - | 67 | 0.1 | - | 5.2 | 0 | 0 | 0.4 | 0 | - | - | 72.7
6 | 3 | 4 | 73.1 | - | 67.5 | 0.1 | - | 5.2 | 0 | 0 | 0.3 | 0 | - | - | 73.1
6 | 3 | 5 | 72.3 | - | 66.7 | 0.1 | - | 5.2 | 0.1 | 0 | 0.2 | 0 | - | - | 72.3
6 | 3 | 6 | 70.9 | - | 63.4 | 0.1 | - | 5.2 | 2.1 | 0 | 0.1 | 0 | - | - | 70.9
6 | 3 | 7 | 78.8 | - | 64.9 | 0.1 | - | 5.2 | 8.6 | 0 | 0 | 0 | - | - | 78.8
6 | 3 | 8 | 90.2 | - | 68.7 | 0.1 | - | 5.2 | 16.2 | 0 | 0 | 0 | - | - | 90.2
6 | 3 | 9 | 101.7 | - | 73.8 | 0.1 | - | 5.2 | 22.6 | 0 | 0 | 0 | - | - | 101.7
6 | 3 | 10 | 105.8 | - | 72.9 | 0.1 | - | 5.2 | 27.6 | 0 | 0 | 0 | - | - | 105.8
6 | 3 | 11 | 108.8 | - | 71.7 | 0.1 | - | 5.2 | 31.8 | 0 | 0 | 0 | - | - | 108.8
6 | 3 | 12 | 112.7 | - | 74.1 | 0.1 | - | 5.2 | 33.3 | 0 | 0 | 0 | - | - | 112.7
6 | 3 | 13 | 114.2 | - | 76.1 | 0.1 | - | 5.2 | 32.8 | 0 | 0 | 0 | - | - | 114.2
6 | 3 | 14 | 113.3 | - | 78.2 | 0.1 | - | 5.2 | 29.7 | 0 | 0.1 | 0 | - | - | 113.3
6 | 3 | 15 | 111.5 | - | 81.7 | 0.1 | - | 5.2 | 24.4 | 0 | 0.1 | 0 | - | - | 111.5
6 | 3 | 16 | 111.2 | - | 88.3 | 0.1 | - | 5.2 | 17.5 | 0 | 0.1 | 0 | - | - | 111.2
6 | 3 | 17 | 109 | - | 93.9 | 0.1 | - | 5.2 | 9.8 | 0 | 0 | 0 | - | - | 109
6 | 3 | 18 | 106.3 | - | 98.2 | 0.1 | - | 5.2 | 2.8 | 0 | 0 | 0 | - | - | 106.3
6 | 3 | 19 | 108 | - | 102.3 | 0.1 | - | 5.2 | 0.4 | 0 | 0 | 0 | - | - | 108
6 | 3 | 20 | 106.1 | - | 100.8 | 0.1 | - | 5.2 | 0 | 0 | 0 | 0 | - | - | 106.1
6 | 3 | 21 | 100.9 | - | 95.6 | 0.1 | - | 5.2 | 0 | 0 | 0 | 0 | - | - | 100.9
6 | 3 | 22 | 93.9 | - | 88.6 | 0.1 | - | 5.2 | 0 | 0 | 0 | 0 | - | - | 93.9
6 | 3 | 23 | 87.5 | - | 82.2 | 0.1 | - | 5.2 | 0 | 0 | 0 | 0 | - | - | 87.5
6 | 4 | 0 | 80.9 | - | 75.6 | 0.1 | - | 5.2 | 0 | 0 | 0 | 0 | - | - | 80.9
6 | 4 | 1 | 76 | - | 70.7 | 0.1 | - | 5.2 | 0 | 0 | 0 | 0 | - | - | 76
6 | 4 | 2 | 75.2 | - | 69.9 | 0.1 | - | 5.2 | 0 | 0 | 0 | 0 | - | - | 75.2
6 | 4 | 3 | 76.9 | - | 71.6 | 0.1 | - | 5.2 | 0 | 0 | 0 | 0 | - | - | 76.9
6 | 4 | 4 | 76.5 | - | 71.2 | 0.1 | - | 5.2 | 0 | 0 | 0 | 0 | - | - | 76.5
6 | 4 | 5 | 75.4 | - | 70 | 0.1 | - | 5.2 | 0.1 | 0 | 0 | 0 | - | - | 75.4
6 | 4 | 6 | 72.3 | - | 64.8 | 0.1 | - | 5.2 | 2.2 | 0 | 0 | 0 | - | - | 72.3
6 | 4 | 7 | 78.1 | - | 64.4 | 0.1 | - | 5.2 | 8.4 | 0 | 0 | 0 | - | - | 78.1
6 | 4 | 8 | 86.7 | - | 65.4 | 0.1 | - | 5.2 | 16 | 0 | 0 | 0 | - | - | 86.7
6 | 4 | 9 | 95.6 | - | 67.2 | 0.1 | - | 5.2 | 23.1 | 0 | 0 | 0 | - | - | 95.6
6 | 4 | 10 | 101.8 | - | 67.9 | 0.1 | - | 5.2 | 28.6 | 0 | 0 | 0 | - | - | 101.8
6 | 4 | 11 | 106.1 | - | 68.5 | 0.1 | - | 5.2 | 32.3 | 0 | 0 | 0 | - | - | 106.1
6 | 4 | 12 | 107.9 | - | 68.8 | 0.1 | - | 5.2 | 33.8 | 0 | 0 | 0 | - | - | 107.9
6 | 4 | 13 | 106.9 | - | 68.7 | 0.1 | - | 5.2 | 32.9 | 0 | 0 | 0 | - | - | 106.9
6 | 4 | 14 | 105.9 | - | 71 | 0.1 | - | 5.2 | 29.6 | 0 | 0 | 0 | - | - | 105.9
6 | 4 | 15 | 104.9 | - | 74.9 | 0.1 | - | 5.2 | 24.7 | 0 | 0 | 0 | - | - | 104.9
6 | 4 | 16 | 106.3 | - | 83.3 | 0.1 | - | 5.2 | 17.7 | 0 | 0 | 0 | - | - | 106.3
6 | 4 | 17 | 108.6 | - | 93.3 | 0.1 | - | 5.2 | 10 | 0 | 0 | 0 | - | - | 108.6
6 | 4 | 18 | 107.9 | - | 99.6 | 0.1 | - | 5.2 | 3 | 0 | 0 | 0 | - | - | 107.9
6 | 4 | 19 | 108.8 | - | 103.1 | 0.1 | - | 5.2 | 0.4 | 0 | 0 | 0 | - | - | 108.8
6 | 4 | 20 | 107.5 | - | 102.2 | 0.1 | - | 5.2 | 0 | 0 | 0 | 0 | - | - | 107.5
6 | 4 | 21 | 101.6 | - | 96.3 | 0.1 | - | 5.2 | 0 | 0 | 0 | 0 | - | - | 101.6
6 | 4 | 22 | 93.9 | - | 88.6 | 0.1 | - | 5.2 | 0 | 0 | 0 | 0 | - | - | 93.9
6 | 4 | 23 | 87 | - | 81.7 | 0.1 | - | 5.2 | 0 | 0 | 0 | 0 | - | - | 87
6 | 5 | 0 | 79.8 | - | 74.5 | 0.1 | - | 5.2 | 0 | 0 | 0 | 0 | - | - | 79.8
6 | 5 | 1 | 75.5 | - | 70.2 | 0.1 | - | 5.2 | 0 | 0 | 0 | 0 | - | - | 75.5
6 | 5 | 2 | 75 | - | 69.7 | 0.1 | - | 5.2 | 0 | 0 | 0 | 0 | - | - | 75
6 | 5 | 3 | 77.3 | - | 72 | 0.1 | - | 5.2 | 0 | 0 | 0 | 0 | - | - | 77.3
6 | 5 | 4 | 78.3 | - | 73 | 0.1 | - | 5.2 | 0 | 0 | 0 | 0 | - | - | 78.3
6 | 5 | 5 | 80 | - | 74.6 | 0.1 | - | 5.2 | 0.1 | 0 | 0 | 0 | - | - | 80
6 | 5 | 6 | 82.2 | - | 75.1 | 0.1 | - | 5.2 | 1.8 | 0 | 0 | 0 | - | - | 82.2
6 | 5 | 7 | 91.9 | - | 78.6 | 0.1 | - | 5.2 | 8 | 0 | 0 | 0 | - | - | 91.9
6 | 5 | 8 | 106.6 | - | 86.2 | 0.1 | - | 5.2 | 15.1 | 0 | 0 | 0 | - | - | 106.6
6 | 5 | 9 | 118.5 | - | 90.4 | 0.1 | - | 5.2 | 22.8 | 0 | 0 | 0 | - | - | 118.5
6 | 5 | 10 | 123.4 | - | 90 | 0.1 | - | 5.2 | 28.1 | 0 | 0 | 0 | - | - | 123.4
6 | 5 | 11 | 126 | - | 90.5 | 0.1 | - | 5.2 | 30.2 | 0 | 0 | 0 | - | - | 126
6 | 5 | 12 | 124.6 | - | 89.7 | 0.1 | - | 5.2 | 29.6 | 0 | 0 | 0 | - | - | 124.6
6 | 5 | 13 | 124.6 | - | 94.3 | 0.1 | - | 5.2 | 25 | 0 | 0 | 0 | - | - | 124.6
6 | 5 | 14 | 127.2 | - | 98.6 | 0.1 | - | 5.2 | 23.3 | 0 | 0 | 0 | - | - | 127.2
6 | 5 | 15 | 124.4 | - | 102.2 | 0.1 | - | 5.2 | 16.9 | 0 | 0 | 0 | - | - | 124.4
6 | 5 | 16 | 122.4 | - | 106.3 | 0.1 | - | 5.2 | 10.8 | 0 | 0 | 0 | - | - | 122.4
6 | 5 | 17 | 116.3 | - | 104.6 | 0.1 | - | 5.2 | 6.4 | 0 | 0 | 0 | - | - | 116.3
6 | 5 | 18 | 113.6 | - | 106 | 0.1 | - | 5.2 | 2.3 | 0 | 0 | 0 | - | - | 113.6
6 | 5 | 19 | 114.7 | - | 109 | 0.1 | - | 5.2 | 0.4 | 0 | 0 | 0 | - | - | 114.7
6 | 5 | 20 | 111.8 | - | 106.5 | 0.1 | - | 5.2 | 0 | 0 | 0 | 0 | - | - | 111.8
6 | 5 | 21 | 105.1 | - | 99.8 | 0.1 | - | 5.2 | 0 | 0 | 0 | 0 | - | - | 105.1
6 | 5 | 22 | 99.3 | - | 93.9 | 0.1 | - | 5.2 | 0 | 0 | 0.1 | 0 | - | - | 99.3
6 | 5 | 23 | 92.7 | - | 87.3 | 0.1 | - | 5.2 | 0 | 0 | 0.1 | 0 | - | - | 92.7
6 | 6 | 0 | 85.8 | - | 80.3 | 0.1 | - | 5.2 | 0 | 0 | 0.2 | 0 | - | - | 85.8
6 | 6 | 1 | 80.5 | - | 75 | 0.1 | - | 5.2 | 0 | 0 | 0.2 | 0 | - | - | 80.5
6 | 6 | 2 | 80 | - | 74.5 | 0.1 | - | 5.2 | 0 | 0 | 0.2 | 0 | - | - | 80
6 | 6 | 3 | 81.1 | - | 75.6 | 0.1 | - | 5.2 | 0 | 0 | 0.2 | 0 | - | - | 81.1
6 | 6 | 4 | 81.3 | - | 75.8 | 0.1 | - | 5.2 | 0 | 0 | 0.2 | 0 | - | - | 81.3
6 | 6 | 5 | 82.7 | - | 77.1 | 0.1 | - | 5.2 | 0.1 | 0 | 0.2 | 0 | - | - | 82.7
6 | 6 | 6 | 85.4 | - | 77.6 | 0.1 | - | 5.2 | 2.2 | 0 | 0.3 | 0 | - | - | 85.4
6 | 6 | 7 | 94.6 | - | 80.8 | 0.1 | - | 5.2 | 8.2 | 0 | 0.3 | 0 | - | - | 94.6
6 | 6 | 8 | 108 | - | 86.6 | 0.1 | - | 5.2 | 15.9 | 0 | 0.2 | 0 | - | - | 108
6 | 6 | 9 | 119.4 | - | 91.1 | 0.1 | - | 5.2 | 22.8 | 0 | 0.2 | 0 | - | - | 119.4
6 | 6 | 10 | 123.7 | - | 90 | 0.1 | - | 5.2 | 28.2 | 0 | 0.2 | 0 | - | - | 123.7
6 | 6 | 11 | 127.3 | - | 89.7 | 0.1 | - | 5.2 | 32.1 | 0 | 0.2 | 0 | - | - | 127.3
6 | 6 | 12 | 127.5 | - | 89.4 | 0.1 | - | 5.2 | 32.7 | 0 | 0.1 | 0 | - | - | 127.5
6 | 6 | 13 | 132.9 | - | 96.1 | 0.1 | - | 5.2 | 31.4 | 0 | 0.1 | 0 | - | - | 132.9
6 | 6 | 14 | 133.6 | - | 99.1 | 0.1 | - | 5.2 | 29.1 | 0 | 0.1 | 0 | - | - | 133.6
6 | 6 | 15 | 131.7 | - | 101.9 | 0.1 | - | 5.2 | 24.3 | 0 | 0.2 | 0 | - | - | 131.7
6 | 6 | 16 | 129.6 | - | 106.2 | 0.1 | - | 5.2 | 17.9 | 0 | 0.2 | 0 | - | - | 129.6
6 | 6 | 17 | 124.5 | - | 108.7 | 0.1 | - | 5.2 | 10.3 | 0 | 0.2 | 0 | - | - | 124.5
6 | 6 | 18 | 120 | - | 111.3 | 0.1 | - | 5.2 | 3.2 | 0 | 0.2 | 0 | - | - | 120
6 | 6 | 19 | 118.9 | - | 113 | 0.1 | - | 5.2 | 0.5 | 0 | 0.1 | 0 | - | - | 118.9
6 | 6 | 20 | 116.5 | - | 111.1 | 0.1 | - | 5.2 | 0 | 0 | 0.1 | 0 | - | - | 116.5
6 | 6 | 21 | 110.2 | - | 104.8 | 0.1 | - | 5.2 | 0 | 0 | 0.1 | 0 | - | - | 110.2
6 | 6 | 22 | 102.1 | - | 96.7 | 0.1 | - | 5.2 | 0 | 0 | 0.1 | 0 | - | - | 102.1
6 | 6 | 23 | 94.4 | - | 89 | 0.1 | - | 5.2 | 0 | 0 | 0.1 | 0 | - | - | 94.4
6 | 7 | 0 | 86.7 | - | 81.2 | 0.1 | - | 5.2 | 0 | 0 | 0.2 | 0 | - | - | 86.7
6 | 7 | 1 | 81.8 | - | 76.3 | 0.1 | - | 5.2 | 0 | 0 | 0.2 | 0 | - | - | 81.8
6 | 7 | 2 | 81.1 | - | 75.7 | 0.1 | - | 5.2 | 0 | 0 | 0.1 | 0 | - | - | 81.1
6 | 7 | 3 | 82 | - | 76.6 | 0.1 | - | 5.2 | 0 | 0 | 0.1 | 0 | - | - | 82
6 | 7 | 4 | 82.6 | - | 77.2 | 0.1 | - | 5.2 | 0 | 0 | 0.1 | 0 | - | - | 82.6
6 | 7 | 5 | 84 | - | 78.5 | 0.1 | - | 5.2 | 0.1 | 0 | 0.1 | 0 | - | - | 84
6 | 7 | 6 | 87.2 | - | 79.8 | 0.1 | - | 5.2 | 2 | 0 | 0.1 | 0 | - | - | 87.2
6 | 7 | 7 | 99.1 | - | 86.1 | 0.1 | - | 5.2 | 7.6 | 0 | 0.1 | 0 | - | - | 99.1
6 | 7 | 8 | 116.8 | - | 97.9 | 0.1 | - | 5.2 | 13.6 | 0 | 0 | 0 | - | - | 116.8
6 | 7 | 9 | 127.1 | - | 103.8 | 0.1 | - | 5.2 | 18 | 0 | 0 | 0 | - | - | 127.1
6 | 7 | 10 | 135.1 | - | 104.6 | 0.1 | - | 5.2 | 25.2 | 0 | 0 | 0 | - | - | 135.1
6 | 7 | 11 | 140.4 | - | 105.1 | 0.1 | - | 5.2 | 30 | 0 | 0 | 0 | - | - | 140.4
6 | 7 | 12 | 141.3 | - | 103.7 | 0.1 | - | 5.2 | 32.3 | 0 | 0 | 0 | - | - | 141.3
6 | 7 | 13 | 143 | - | 106.9 | 0.1 | - | 5.2 | 30.7 | 0 | 0.1 | 0 | - | - | 143
6 | 7 | 14 | 140.1 | - | 112 | 0.1 | - | 5.2 | 22.8 | 0 | 0 | 0 | - | - | 140.1
6 | 7 | 15 | 134.8 | - | 111 | 0.1 | - | 5.2 | 18.4 | 0 | 0.1 | 0 | - | - | 134.8
6 | 7 | 16 | 135.9 | - | 114.8 | 0.1 | - | 5.2 | 15.8 | 0 | 0 | 0 | - | - | 135.9
6 | 7 | 17 | 130.5 | - | 115.3 | 0.1 | - | 5.2 | 9.9 | 0 | 0 | 0 | - | - | 130.5
6 | 7 | 18 | 125.8 | - | 117.4 | 0.1 | - | 5.2 | 3.1 | 0 | 0 | 0 | - | - | 125.8
6 | 7 | 19 | 124.7 | - | 119.1 | 0.1 | - | 5.2 | 0.3 | 0 | 0 | 0 | - | - | 124.7
6 | 7 | 20 | 122.2 | - | 116.9 | 0.1 | - | 5.2 | 0 | 0 | 0 | 0 | - | - | 122.2
6 | 7 | 21 | 114.9 | - | 109.6 | 0.1 | - | 5.2 | 0 | 0 | 0 | 0 | - | - | 114.9
6 | 7 | 22 | 105.6 | - | 100.3 | 0.1 | - | 5.2 | 0 | 0 | 0 | 0 | - | - | 105.6
6 | 7 | 23 | 97.3 | - | 92 | 0.1 | - | 5.2 | 0 | 0 | 0 | 0 | - | - | 97.3
6 | 8 | 0 | 88.8 | - | 83.5 | 0.1 | - | 5.2 | 0 | 0 | 0 | 0 | - | - | 88.8
6 | 8 | 1 | 83.3 | - | 77.9 | 0.1 | - | 5.2 | 0 | 0 | 0.1 | 0 | - | - | 83.3
6 | 8 | 2 | 82.8 | - | 77.4 | 0.1 | - | 5.2 | 0 | 0 | 0.1 | 0 | - | - | 82.8
6 | 8 | 3 | 83.9 | - | 78.4 | 0.1 | - | 5.2 | 0 | 0 | 0.2 | 0 | - | - | 83.9
6 | 8 | 4 | 84.1 | - | 78.6 | 0.1 | - | 5.2 | 0 | 0 | 0.2 | 0 | - | - | 84.1
6 | 8 | 5 | 85.2 | - | 79.5 | 0.1 | - | 5.2 | 0.1 | 0 | 0.3 | 0 | - | - | 85.2
6 | 8 | 6 | 88.4 | - | 80.6 | 0.1 | - | 5.2 | 2.3 | 0 | 0.2 | 0 | - | - | 88.4
6 | 8 | 7 | 101.2 | - | 86.9 | 0.1 | - | 5.2 | 8.7 | 0 | 0.3 | 0 | - | - | 101.2
6 | 8 | 8 | 117.9 | - | 97.7 | 0.1 | - | 5.2 | 14.5 | 0 | 0.4 | 0 | - | - | 117.9
6 | 8 | 9 | 128.8 | - | 102.8 | 0.1 | - | 5.2 | 20.3 | 0 | 0.4 | 0 | - | - | 128.8
6 | 8 | 10 | 133.4 | - | 104.1 | 0.1 | - | 5.2 | 23.7 | 0 | 0.3 | 0 | - | - | 133.4
6 | 8 | 11 | 135.8 | - | 101.9 | 0.1 | - | 5.2 | 28.3 | 0 | 0.3 | 0 | - | - | 135.8
6 | 8 | 12 | 134.6 | - | 98.4 | 0.1 | - | 5.2 | 30.6 | 0 | 0.3 | 0 | - | - | 134.6
6 | 8 | 13 | 136.5 | - | 101.6 | 0.1 | - | 5.2 | 29.3 | 0 | 0.3 | 0 | - | - | 136.5
6 | 8 | 14 | 136.8 | - | 104.5 | 0.1 | - | 5.2 | 26.7 | 0 | 0.3 | 0 | - | - | 136.8
6 | 8 | 15 | 138.5 | - | 109 | 0.1 | - | 5.2 | 24 | 0 | 0.2 | 0 | - | - | 138.5
6 | 8 | 16 | 136.4 | - | 112.9 | 0.1 | - | 5.2 | 18 | 0 | 0.2 | 0 | - | - | 136.4
6 | 8 | 17 | 131.9 | - | 116.2 | 0.1 | - | 5.2 | 10.3 | 0 | 0.1 | 0 | - | - | 131.9
6 | 8 | 18 | 127.3 | - | 119.1 | 0.1 | - | 5.2 | 2.8 | 0 | 0.1 | 0 | - | - | 127.3
6 | 8 | 19 | 126.3 | - | 120.6 | 0.1 | - | 5.2 | 0.3 | 0 | 0.1 | 0 | - | - | 126.3
6 | 8 | 20 | 122.9 | - | 117.5 | 0.1 | - | 5.2 | 0 | 0 | 0.1 | 0 | - | - | 122.9
6 | 8 | 21 | 116.2 | - | 110.7 | 0.1 | - | 5.2 | 0 | 0 | 0.2 | 0 | - | - | 116.2
6 | 8 | 22 | 107.1 | - | 101.6 | 0.1 | - | 5.2 | 0 | 0 | 0.2 | 0 | - | - | 107.1
6 | 8 | 23 | 99.1 | - | 93.6 | 0.1 | - | 5.2 | 0 | 0 | 0.2 | 0 | - | - | 99.1
6 | 9 | 0 | 90.6 | - | 85 | 0.1 | - | 5.2 | 0 | 0 | 0.3 | 0 | - | - | 90.6
6 | 9 | 1 | 85 | - | 79.4 | 0.1 | - | 5.2 | 0 | 0 | 0.3 | 0 | - | - | 85
6 | 9 | 2 | 83.9 | - | 78.4 | 0.1 | - | 5.2 | 0 | 0 | 0.2 | 0 | - | - | 83.9
6 | 9 | 3 | 84.7 | - | 79.2 | 0.1 | - | 5.2 | 0 | 0 | 0.2 | 0 | - | - | 84.7
6 | 9 | 4 | 85.1 | - | 79.6 | 0.1 | - | 5.2 | 0 | 0 | 0.2 | 0 | - | - | 85.1
6 | 9 | 5 | 86.3 | - | 80.7 | 0.1 | - | 5.2 | 0.1 | 0 | 0.2 | 0 | - | - | 86.3
6 | 9 | 6 | 88.2 | - | 81.4 | 0.1 | - | 5.2 | 1.4 | 0 | 0.1 | 0 | - | - | 88.2
6 | 9 | 7 | 98.8 | - | 90.1 | 0.1 | - | 5.2 | 3.3 | 0 | 0.1 | 0 | - | - | 98.8
6 | 9 | 8 | 118.7 | - | 103.8 | 0.1 | - | 5.2 | 9.5 | 0 | 0.1 | 0 | - | - | 118.7
6 | 9 | 9 | 130 | - | 106.9 | 0.1 | - | 5.2 | 17.7 | 0 | 0.1 | 0 | - | - | 130
6 | 9 | 10 | 136.8 | - | 106.3 | 0.1 | - | 5.2 | 25.1 | 0 | 0.1 | 0 | - | - | 136.8
6 | 9 | 11 | 140 | - | 106.3 | 0.1 | - | 5.2 | 28.3 | 0 | 0.1 | 0 | - | - | 140
6 | 9 | 12 | 138.4 | - | 106.1 | 0.1 | - | 5.2 | 26.9 | 0 | 0.1 | 0 | - | - | 138.4
6 | 9 | 13 | 142 | - | 111.2 | 0.1 | - | 5.2 | 25.4 | 0 | 0.1 | 0 | - | - | 142
6 | 9 | 14 | 142 | - | 116.7 | 0.1 | - | 5.2 | 19.9 | 0 | 0.1 | 0 | - | - | 142
6 | 9 | 15 | 138.6 | - | 121.6 | 0.1 | - | 5.2 | 11.7 | 0 | 0 | 0 | - | - | 138.6
6 | 9 | 16 | 131.5 | - | 121.5 | 0.1 | - | 5.2 | 4.7 | 0 | 0 | 0 | - | - | 131.5
6 | 9 | 17 | 125.8 | - | 118.2 | 0.1 | - | 5.2 | 2.3 | 0 | 0 | 0 | - | - | 125.8
6 | 9 | 18 | 124.7 | - | 118.4 | 0.1 | - | 5.2 | 1 | 0 | 0 | 0 | - | - | 124.7
6 | 9 | 19 | 125.5 | - | 120 | 0.1 | - | 5.2 | 0.2 | 0 | 0 | 0 | - | - | 125.5
6 | 9 | 20 | 122.5 | - | 117.2 | 0.1 | - | 5.2 | 0 | 0 | 0 | 0 | - | - | 122.5
6 | 9 | 21 | 116.5 | - | 111.2 | 0.1 | - | 5.2 | 0 | 0 | 0 | 0 | - | - | 116.5
6 | 9 | 22 | 111.2 | - | 105.9 | 0.1 | - | 5.2 | 0 | 0 | 0 | 0 | - | - | 111.2
6 | 9 | 23 | 105.2 | - | 99.9 | 0.1 | - | 5.2 | 0 | 0 | 0 | 0 | - | - | 105.2
6 | 10 | 0 | 97.5 | - | 92.2 | 0.1 | - | 5.2 | 0 | 0 | 0 | 0 | - | - | 97.5
6 | 10 | 1 | 91.6 | - | 86.3 | 0.1 | - | 5.2 | 0 | 0 | 0 | 0 | - | - | 91.6
6 | 10 | 2 | 90.2 | - | 84.9 | 0.1 | - | 5.2 | 0 | 0 | 0 | 0 | - | - | 90.2
6 | 10 | 3 | 91 | - | 85.7 | 0.1 | - | 5.2 | 0 | 0 | 0 | 0 | - | - | 91
6 | 10 | 4 | 90 | - | 84.7 | 0.1 | - | 5.2 | 0 | 0 | 0 | 0 | - | - | 90
6 | 10 | 5 | 91.2 | - | 85.8 | 0.1 | - | 5.2 | 0.1 | 0 | 0 | 0 | - | - | 91.2
6 | 10 | 6 | 91.1 | - | 85.2 | 0.1 | - | 5.2 | 0.6 | 0 | 0 | 0 | - | - | 91.1
6 | 10 | 7 | 97.4 | - | 90.7 | 0.1 | - | 5.2 | 1.4 | 0 | 0 | 0 | - | - | 97.4
6 | 10 | 8 | 108.1 | - | 100 | 0.1 | - | 5.2 | 2.8 | 0 | 0 | 0 | - | - | 108.1
6 | 10 | 9 | 118.3 | - | 104.8 | 0.1 | - | 5.2 | 8.2 | 0 | 0 | 0 | - | - | 118.3
6 | 10 | 10 | 123.9 | - | 106 | 0.1 | - | 5.2 | 12.6 | 0 | 0 | 0 | - | - | 123.9
6 | 10 | 11 | 125.2 | - | 106.1 | 0.1 | - | 5.2 | 13.7 | 0 | 0.1 | 0 | - | - | 125.2
6 | 10 | 12 | 125.2 | - | 101.2 | 0.1 | - | 5.2 | 18.5 | 0 | 0.2 | 0 | - | - | 125.2
6 | 10 | 13 | 129.5 | - | 103.8 | 0.1 | - | 5.2 | 20.2 | 0 | 0.2 | 0 | - | - | 129.5
6 | 10 | 14 | 129.6 | - | 106 | 0.1 | - | 5.2 | 18.2 | 0 | 0.1 | 0 | - | - | 129.6
6 | 10 | 15 | 126.8 | - | 107.3 | 0.1 | - | 5.2 | 14.1 | 0 | 0.1 | 0 | - | - | 126.8
6 | 10 | 16 | 128.1 | - | 110.4 | 0.1 | - | 5.2 | 12.3 | 0 | 0.1 | 0 | - | - | 128.1
6 | 10 | 17 | 129 | - | 115.5 | 0.1 | - | 5.2 | 8.2 | 0 | 0 | 0 | - | - | 129
6 | 10 | 18 | 125.7 | - | 118.4 | 0.1 | - | 5.2 | 2 | 0 | 0 | 0 | - | - | 125.7
6 | 10 | 19 | 125.6 | - | 120 | 0.1 | - | 5.2 | 0.3 | 0 | 0 | 0 | - | - | 125.6
6 | 10 | 20 | 124.5 | - | 119.2 | 0.1 | - | 5.2 | 0 | 0 | 0 | 0 | - | - | 124.5
6 | 10 | 21 | 118.8 | - | 113.4 | 0.1 | - | 5.2 | 0 | 0 | 0.1 | 0 | - | - | 118.8
6 | 10 | 22 | 111.3 | - | 106 | 0.1 | - | 5.2 | 0 | 0 | 0 | 0 | - | - | 111.3
6 | 10 | 23 | 103.7 | - | 98.4 | 0.1 | - | 5.2 | 0 | 0 | 0 | 0 | - | - | 103.7
6 | 11 | 0 | 95.8 | - | 90.5 | 0.1 | - | 5.2 | 0 | 0 | 0 | 0 | - | - | 95.8
6 | 11 | 1 | 90.4 | - | 85.1 | 0.1 | - | 5.2 | 0 | 0 | 0 | 0 | - | - | 90.4
6 | 11 | 2 | 88.8 | - | 83.5 | 0.1 | - | 5.2 | 0 | 0 | 0 | 0 | - | - | 88.8
6 | 11 | 3 | 89.4 | - | 84.1 | 0.1 | - | 5.2 | 0 | 0 | 0 | 0 | - | - | 89.4
6 | 11 | 4 | 89 | - | 83.7 | 0.1 | - | 5.2 | 0 | 0 | 0 | 0 | - | - | 89
6 | 11 | 5 | 88.4 | - | 83 | 0.1 | - | 5.2 | 0.1 | 0 | 0 | 0 | - | - | 88.4
6 | 11 | 6 | 85.6 | - | 78.6 | 0.1 | - | 5.2 | 1.7 | 0 | 0 | 0 | - | - | 85.6
6 | 11 | 7 | 91.9 | - | 80.1 | 0.1 | - | 5.2 | 6.5 | 0 | 0 | 0 | - | - | 91.9
6 | 11 | 8 | 104 | - | 85.8 | 0.1 | - | 5.2 | 12.9 | 0 | 0 | 0 | - | - | 104
6 | 11 | 9 | 112.7 | - | 91 | 0.1 | - | 5.2 | 16.4 | 0 | 0 | 0 | - | - | 112.7
6 | 11 | 10 | 116.4 | - | 90.9 | 0.1 | - | 5.2 | 20.1 | 0 | 0.1 | 0 | - | - | 116.4
6 | 11 | 11 | 119.9 | - | 95.3 | 0.1 | - | 5.2 | 19.1 | 0 | 0.2 | 0 | - | - | 119.9
6 | 11 | 12 | 121.7 | - | 98.6 | 0.1 | - | 5.2 | 17.7 | 0 | 0.1 | 0 | - | - | 121.7
6 | 11 | 13 | 121.1 | - | 102.4 | 0.1 | - | 5.2 | 13.3 | 0 | 0.1 | 0 | - | - | 121.1
6 | 11 | 14 | 119.3 | - | 102.1 | 0.1 | - | 5.2 | 11.9 | 0 | 0 | 0 | - | - | 119.3
6 | 11 | 15 | 119.9 | - | 101 | 0.1 | - | 5.2 | 13.6 | 0 | 0 | 0 | - | - | 119.9
6 | 11 | 16 | 125.3 | - | 107.3 | 0.1 | - | 5.2 | 12.7 | 0 | 0 | 0 | - | - | 125.3
6 | 11 | 17 | 122.4 | - | 110.4 | 0.1 | - | 5.2 | 6.7 | 0 | 0 | 0 | - | - | 122.4
6 | 11 | 18 | 123.9 | - | 115.4 | 0.1 | - | 5.2 | 3.2 | 0 | 0 | 0 | - | - | 123.9
6 | 11 | 19 | 126.5 | - | 120.8 | 0.1 | - | 5.2 | 0.4 | 0 | 0 | 0 | - | - | 126.5
6 | 11 | 20 | 123 | - | 117.7 | 0.1 | - | 5.2 | 0 | 0 | 0 | 0 | - | - | 123
6 | 11 | 21 | 114.9 | - | 109.6 | 0.1 | - | 5.2 | 0 | 0 | 0 | 0 | - | - | 114.9
6 | 11 | 22 | 105.3 | - | 100 | 0.1 | - | 5.2 | 0 | 0 | 0 | 0 | - | - | 105.3
6 | 11 | 23 | 100 | - | 94.7 | 0.1 | - | 5.2 | 0 | 0 | 0 | 0 | - | - | 100
6 | 12 | 0 | 91.9 | - | 86.6 | 0.1 | - | 5.2 | 0 | 0 | 0 | 0 | - | - | 91.9
6 | 12 | 1 | 86.7 | - | 81.4 | 0.1 | - | 5.2 | 0 | 0 | 0 | 0 | - | - | 86.7
6 | 12 | 2 | 85.8 | - | 80.5 | 0.1 | - | 5.2 | 0 | 0 | 0 | 0 | - | - | 85.8
6 | 12 | 3 | 87.4 | - | 82.1 | 0.1 | - | 5.2 | 0 | 0 | 0 | 0 | - | - | 87.4
6 | 12 | 4 | 87.9 | - | 82.6 | 0.1 | - | 5.2 | 0 | 0 | 0 | 0 | - | - | 87.9
6 | 12 | 5 | 90 | - | 84.6 | 0.1 | - | 5.2 | 0.1 | 0 | 0 | 0 | - | - | 90
6 | 12 | 6 | 93.5 | - | 87.4 | 0.1 | - | 5.2 | 0.8 | 0 | 0 | 0 | - | - | 93.5
6 | 12 | 7 | 103.6 | - | 95.3 | 0.1 | - | 5.2 | 3 | 0 | 0 | 0 | - | - | 103.6
6 | 12 | 8 | 119.6 | - | 103.9 | 0.1 | - | 5.2 | 10.4 | 0 | 0 | 0 | - | - | 119.6
6 | 12 | 9 | 128.6 | - | 112.9 | 0.1 | - | 5.2 | 10.4 | 0 | 0 | 0 | - | - | 128.6
6 | 12 | 10 | 132.8 | - | 111.3 | 0.1 | - | 5.2 | 16.2 | 0 | 0 | 0 | - | - | 132.8
6 | 12 | 11 | 132 | - | 116.7 | 0.1 | - | 5.2 | 10 | 0 | 0 | 0 | - | - | 132
6 | 12 | 12 | 126.2 | - | 115.7 | 0.1 | - | 5.2 | 5.2 | 0 | 0 | 0 | - | - | 126.2
6 | 12 | 13 | 124.9 | - | 115.5 | 0.1 | - | 5.2 | 4.1 | 0 | 0 | 0 | - | - | 124.9
6 | 12 | 14 | 127 | - | 117.2 | 0.1 | - | 5.2 | 4.5 | 0 | 0 | 0 | - | - | 127
6 | 12 | 15 | 122.1 | - | 114.3 | 0.1 | - | 5.2 | 2.5 | 0 | 0 | 0 | - | - | 122.1
6 | 12 | 16 | 119 | - | 111.4 | 0.1 | - | 5.2 | 2.3 | 0 | 0 | 0 | - | - | 119
6 | 12 | 17 | 115.9 | - | 108.9 | 0.1 | - | 5.2 | 1.7 | 0 | 0 | 0 | - | - | 115.9
6 | 12 | 18 | 116.7 | - | 110.9 | 0.1 | - | 5.2 | 0.5 | 0 | 0 | 0 | - | - | 116.7
6 | 12 | 19 | 116.9 | - | 111.4 | 0.1 | - | 5.2 | 0.2 | 0 | 0 | 0 | - | - | 116.9
6 | 12 | 20 | 114.5 | - | 109.2 | 0.1 | - | 5.2 | 0 | 0 | 0 | 0 | - | - | 114.5
6 | 12 | 21 | 108.4 | - | 103.1 | 0.1 | - | 5.2 | 0 | 0 | 0 | 0 | - | - | 108.4
6 | 12 | 22 | 103.9 | - | 98.6 | 0.1 | - | 5.2 | 0 | 0 | 0 | 0 | - | - | 103.9
6 | 12 | 23 | 96.7 | - | 91.4 | 0.1 | - | 5.2 | 0 | 0 | 0 | 0 | - | - | 96.7
6 | 13 | 0 | 90.1 | - | 84.8 | 0.1 | - | 5.2 | 0 | 0 | 0 | 0 | - | - | 90.1
6 | 13 | 1 | 85.2 | - | 79.9 | 0.1 | - | 5.2 | 0 | 0 | 0 | 0 | - | - | 85.2
6 | 13 | 2 | 84.7 | - | 79.4 | 0.1 | - | 5.2 | 0 | 0 | 0 | 0 | - | - | 84.7
6 | 13 | 3 | 86.5 | - | 81.1 | 0.1 | - | 5.2 | 0 | 0 | 0.1 | 0 | - | - | 86.5
6 | 13 | 4 | 87.5 | - | 82.1 | 0.1 | - | 5.2 | 0 | 0 | 0.1 | 0 | - | - | 87.5
6 | 13 | 5 | 89.7 | - | 84.2 | 0.1 | - | 5.2 | 0.1 | 0 | 0.1 | 0 | - | - | 89.7
6 | 13 | 6 | 94 | - | 87.6 | 0.1 | - | 5.2 | 0.9 | 0 | 0.2 | 0 | - | - | 94
6 | 13 | 7 | 103.3 | - | 94.5 | 0.1 | - | 5.2 | 3.4 | 0 | 0.1 | 0 | - | - | 103.3
6 | 13 | 8 | 116.4 | - | 108.1 | 0.1 | - | 5.2 | 3 | 0 | 0 | 0 | - | - | 116.4
6 | 13 | 9 | 127.6 | - | 117.7 | 0.1 | - | 5.2 | 4.6 | 0 | 0 | 0 | - | - | 127.6
6 | 13 | 10 | 128.1 | - | 119.6 | 0.1 | - | 5.2 | 3.2 | 0 | 0 | 0 | - | - | 128.1
6 | 13 | 11 | 129 | - | 121.6 | 0.1 | - | 5.2 | 2 | 0 | 0.1 | 0 | - | - | 129
6 | 13 | 12 | 123.2 | - | 113.7 | 0.1 | - | 5.2 | 4.1 | 0 | 0.1 | 0 | - | - | 123.2
6 | 13 | 13 | 125.5 | - | 116.1 | 0.1 | - | 5.2 | 3.9 | 0 | 0.2 | 0 | - | - | 125.5
6 | 13 | 14 | 124 | - | 114.6 | 0.1 | - | 5.2 | 4 | 0 | 0.1 | 0 | - | - | 124
6 | 13 | 15 | 123 | - | 114.3 | 0.1 | - | 5.2 | 3.3 | 0 | 0.1 | 0 | - | - | 123
6 | 13 | 16 | 121.5 | - | 114 | 0.1 | - | 5.2 | 2 | 0 | 0.2 | 0 | - | - | 121.5
6 | 13 | 17 | 117 | - | 110.2 | 0.1 | - | 5.2 | 1.4 | 0 | 0.1 | 0 | - | - | 117
6 | 13 | 18 | 116.7 | - | 110.5 | 0.1 | - | 5.2 | 0.8 | 0 | 0.1 | 0 | - | - | 116.7
6 | 13 | 19 | 116 | - | 110.3 | 0.1 | - | 5.2 | 0.2 | 0 | 0.2 | 0 | - | - | 116
6 | 13 | 20 | 113.2 | - | 107.8 | 0.1 | - | 5.2 | 0 | 0 | 0.1 | 0 | - | - | 113.2
6 | 13 | 21 | 107.5 | - | 102.1 | 0.1 | - | 5.2 | 0 | 0 | 0.1 | 0 | - | - | 107.5
6 | 13 | 22 | 98.5 | - | 93.1 | 0.1 | - | 5.2 | 0 | 0 | 0.1 | 0 | - | - | 98.5
6 | 13 | 23 | 91.3 | - | 85.8 | 0.1 | - | 5.2 | 0 | 0 | 0.2 | 0 | - | - | 91.3
6 | 14 | 0 | 84.1 | - | 78.6 | 0.1 | - | 5.2 | 0 | 0 | 0.2 | 0 | - | - | 84.1
6 | 14 | 1 | 79.3 | - | 73.8 | 0.1 | - | 5.2 | 0 | 0 | 0.2 | 0 | - | - | 79.3
6 | 14 | 2 | 79 | - | 73.6 | 0.1 | - | 5.2 | 0 | 0 | 0.1 | 0 | - | - | 79
6 | 14 | 3 | 80.1 | - | 74.7 | 0.1 | - | 5.2 | 0 | 0 | 0.1 | 0 | - | - | 80.1
6 | 14 | 4 | 80.5 | - | 75.2 | 0.1 | - | 5.2 | 0 | 0 | 0 | 0 | - | - | 80.5
6 | 14 | 5 | 82.9 | - | 77.5 | 0.1 | - | 5.2 | 0.1 | 0 | 0 | 0 | - | - | 82.9
6 | 14 | 6 | 85.3 | - | 79.4 | 0.1 | - | 5.2 | 0.6 | 0 | 0 | 0 | - | - | 85.3
6 | 14 | 7 | 95 | - | 88.1 | 0.1 | - | 5.2 | 1.6 | 0 | 0 | 0 | - | - | 95
6 | 14 | 8 | 106.1 | - | 98.3 | 0.1 | - | 5.2 | 2.5 | 0 | 0 | 0 | - | - | 106.1
6 | 14 | 9 | 115.4 | - | 108.5 | 0.1 | - | 5.2 | 1.6 | 0 | 0 | 0 | - | - | 115.4
6 | 14 | 10 | 118 | - | 111.2 | 0.1 | - | 5.2 | 1.5 | 0 | 0 | 0 | - | - | 118
6 | 14 | 11 | 115.1 | - | 108 | 0.1 | - | 5.2 | 1.8 | 0 | 0 | 0 | - | - | 115.1
6 | 14 | 12 | 109.9 | - | 102.4 | 0.1 | - | 5.2 | 2.2 | 0 | 0 | 0 | - | - | 109.9
6 | 14 | 13 | 113.6 | - | 106.5 | 0.1 | - | 5.2 | 1.8 | 0 | 0 | 0 | - | - | 113.6
6 | 14 | 14 | 114.7 | - | 107.7 | 0.1 | - | 5.2 | 1.6 | 0 | 0.1 | 0 | - | - | 114.7
6 | 14 | 15 | 112 | - | 105.4 | 0.1 | - | 5.2 | 1.3 | 0 | 0 | 0 | - | - | 112
6 | 14 | 16 | 111.4 | - | 105.1 | 0.1 | - | 5.2 | 1 | 0 | 0 | 0 | - | - | 111.4
6 | 14 | 17 | 108.8 | - | 102.8 | 0.1 | - | 5.2 | 0.7 | 0 | 0 | 0 | - | - | 108.8
6 | 14 | 18 | 107 | - | 101.2 | 0.1 | - | 5.2 | 0.4 | 0 | 0.1 | 0 | - | - | 107
6 | 14 | 19 | 107.3 | - | 101.7 | 0.1 | - | 5.2 | 0.2 | 0 | 0.1 | 0 | - | - | 107.3
6 | 14 | 20 | 103.7 | - | 98.4 | 0.1 | - | 5.2 | 0 | 0 | 0 | 0 | - | - | 103.7
6 | 14 | 21 | 98.7 | - | 93.4 | 0.1 | - | 5.2 | 0 | 0 | 0 | 0 | - | - | 98.7
6 | 14 | 22 | 91.8 | - | 86.5 | 0.1 | - | 5.2 | 0 | 0 | 0 | 0 | - | - | 91.8
6 | 14 | 23 | 85.7 | - | 80.4 | 0.1 | - | 5.2 | 0 | 0 | 0 | 0 | - | - | 85.7
6 | 15 | 0 | 79.2 | - | 73.8 | 0.1 | - | 5.2 | 0 | 0 | 0.1 | 0 | - | - | 79.2
6 | 15 | 1 | 75 | - | 69.6 | 0.1 | - | 5.2 | 0 | 0 | 0.1 | 0 | - | - | 75
6 | 15 | 2 | 76.1 | - | 70.7 | 0.1 | - | 5.2 | 0 | 0 | 0.1 | 0 | - | - | 76.1
6 | 15 | 3 | 77.6 | - | 72.3 | 0.1 | - | 5.2 | 0 | 0 | 0 | 0 | - | - | 77.6
6 | 15 | 4 | 78.9 | - | 73.5 | 0.1 | - | 5.2 | 0 | 0 | 0.1 | 0 | - | - | 78.9
6 | 15 | 5 | 80.3 | - | 74.7 | 0.1 | - | 5.2 | 0.1 | 0 | 0.2 | 0 | - | - | 80.3
6 | 15 | 6 | 82.5 | - | 75.8 | 0.1 | - | 5.2 | 1.2 | 0 | 0.2 | 0 | - | - | 82.5
6 | 15 | 7 | 91.5 | - | 83.4 | 0.1 | - | 5.2 | 2.7 | 0 | 0.1 | 0 | - | - | 91.5
6 | 15 | 8 | 105.6 | - | 95.1 | 0.1 | - | 5.2 | 5.2 | 0 | 0 | 0 | - | - | 105.6
6 | 15 | 9 | 114.2 | - | 102.1 | 0.1 | - | 5.2 | 6.8 | 0 | 0 | 0 | - | - | 114.2
6 | 15 | 10 | 115.8 | - | 105.8 | 0.1 | - | 5.2 | 4.7 | 0 | 0 | 0 | - | - | 115.8
6 | 15 | 11 | 118.7 | - | 105 | 0.1 | - | 5.2 | 8.4 | 0 | 0 | 0 | - | - | 118.7
6 | 15 | 12 | 113.9 | - | 101.6 | 0.1 | - | 5.2 | 7 | 0 | 0 | 0 | - | - | 113.9
6 | 15 | 13 | 117.6 | - | 106.5 | 0.1 | - | 5.2 | 5.8 | 0 | 0 | 0 | - | - | 117.6
6 | 15 | 14 | 116.7 | - | 107.8 | 0.1 | - | 5.2 | 3.6 | 0 | 0 | 0 | - | - | 116.7
6 | 15 | 15 | 115.4 | - | 106.7 | 0.1 | - | 5.2 | 3.4 | 0 | 0 | 0 | - | - | 115.4
6 | 15 | 16 | 111.8 | - | 103.7 | 0.1 | - | 5.2 | 2.8 | 0 | 0 | 0 | - | - | 111.8
6 | 15 | 17 | 107.8 | - | 100.4 | 0.1 | - | 5.2 | 2.1 | 0 | 0 | 0 | - | - | 107.8
6 | 15 | 18 | 106.5 | - | 100.2 | 0.1 | - | 5.2 | 1 | 0 | 0 | 0 | - | - | 106.5
6 | 15 | 19 | 107.2 | - | 101.7 | 0.1 | - | 5.2 | 0.2 | 0 | 0 | 0 | - | - | 107.2
6 | 15 | 20 | 103.5 | - | 98.2 | 0.1 | - | 5.2 | 0 | 0 | 0 | 0 | - | - | 103.5
6 | 15 | 21 | 97.9 | - | 92.6 | 0.1 | - | 5.2 | 0 | 0 | 0 | 0 | - | - | 97.9
6 | 15 | 22 | 90.3 | - | 85 | 0.1 | - | 5.2 | 0 | 0 | 0 | 0 | - | - | 90.3
6 | 15 | 23 | 83.6 | - | 78.3 | 0.1 | - | 5.2 | 0 | 0 | 0 | 0 | - | - | 83.6
6 | 16 | 0 | 76.9 | - | 71.6 | 0.1 | - | 5.2 | 0 | 0 | 0 | 0 | - | - | 76.9
6 | 16 | 1 | 72.9 | - | 67.6 | 0.1 | - | 5.2 | 0 | 0 | 0 | 0 | - | - | 72.9
6 | 16 | 2 | 72.4 | - | 67.1 | 0.1 | - | 5.2 | 0 | 0 | 0 | 0 | - | - | 72.4
6 | 16 | 3 | 74.5 | - | 69.2 | 0.1 | - | 5.2 | 0 | 0 | 0 | 0 | - | - | 74.5
6 | 16 | 4 | 75.5 | - | 70.2 | 0.1 | - | 5.2 | 0 | 0 | 0 | 0 | - | - | 75.5
6 | 16 | 5 | 77.1 | - | 71.7 | 0.1 | - | 5.2 | 0.1 | 0 | 0 | 0 | - | - | 77.1
6 | 16 | 6 | 79.2 | - | 73.2 | 0.1 | - | 5.2 | 0.7 | 0 | 0 | 0 | - | - | 79.2
6 | 16 | 7 | 88.7 | - | 80.1 | 0.1 | - | 5.2 | 3.3 | 0 | 0 | 0 | - | - | 88.7
6 | 16 | 8 | 101.6 | - | 91.4 | 0.1 | - | 5.2 | 4.9 | 0 | 0 | 0 | - | - | 101.6
6 | 16 | 9 | 109.7 | - | 99.6 | 0.1 | - | 5.2 | 4.8 | 0 | 0 | 0 | - | - | 109.7
6 | 16 | 10 | 112.6 | - | 97.2 | 0.1 | - | 5.2 | 10.1 | 0 | 0 | 0 | - | - | 112.6
6 | 16 | 11 | 116 | - | 95.9 | 0.1 | - | 5.2 | 14.8 | 0 | 0 | 0 | - | - | 116
6 | 16 | 12 | 119 | - | 92.9 | 0.1 | - | 5.2 | 20.8 | 0 | 0 | 0 | - | - | 119
6 | 16 | 13 | 120.9 | - | 99.7 | 0.1 | - | 5.2 | 15.9 | 0 | 0 | 0 | - | - | 120.9
6 | 16 | 14 | 119.7 | - | 100.1 | 0.1 | - | 5.2 | 14.3 | 0 | 0 | 0 | - | - | 119.7
6 | 16 | 15 | 118.8 | - | 103.8 | 0.1 | - | 5.2 | 9.7 | 0 | 0 | 0 | - | - | 118.8
6 | 16 | 16 | 114.4 | - | 104.3 | 0.1 | - | 5.2 | 4.8 | 0 | 0 | 0 | - | - | 114.4
6 | 16 | 17 | 111.3 | - | 103.2 | 0.1 | - | 5.2 | 2.8 | 0 | 0 | 0 | - | - | 111.3
6 | 16 | 18 | 111.1 | - | 105.1 | 0.1 | - | 5.2 | 0.7 | 0 | 0 | 0 | - | - | 111.1
6 | 16 | 19 | 112.3 | - | 106.8 | 0.1 | - | 5.2 | 0.2 | 0 | 0 | 0 | - | - | 112.3
6 | 16 | 20 | 110.6 | - | 105.2 | 0.1 | - | 5.2 | 0 | 0 | 0.1 | 0 | - | - | 110.6
6 | 16 | 21 | 105.3 | - | 99.9 | 0.1 | - | 5.2 | 0 | 0 | 0.1 | 0 | - | - | 105.3
6 | 16 | 22 | 101.5 | - | 96.2 | 0.1 | - | 5.2 | 0 | 0 | 0 | 0 | - | - | 101.5
6 | 16 | 23 | 96.7 | - | 91.4 | 0.1 | - | 5.2 | 0 | 0 | 0 | 0 | - | - | 96.7
6 | 17 | 0 | 89.5 | - | 84.2 | 0.1 | - | 5.2 | 0 | 0 | 0 | 0 | - | - | 89.5
6 | 17 | 1 | 84 | - | 78.6 | 0.1 | - | 5.2 | 0 | 0 | 0.1 | 0 | - | - | 84
6 | 17 | 2 | 83.3 | - | 77.9 | 0.1 | - | 5.2 | 0 | 0 | 0.1 | 0 | - | - | 83.3
6 | 17 | 3 | 85.3 | - | 79.9 | 0.1 | - | 5.2 | 0 | 0 | 0.1 | 0 | - | - | 85.3
6 | 17 | 4 | 84.9 | - | 79.5 | 0.1 | - | 5.2 | 0 | 0 | 0.1 | 0 | - | - | 84.9
6 | 17 | 5 | 85.9 | - | 80.4 | 0.1 | - | 5.2 | 0.1 | 0 | 0.1 | 0 | - | - | 85.9
6 | 17 | 6 | 84.3 | - | 78.3 | 0.1 | - | 5.2 | 0.5 | 0 | 0.2 | 0 | - | - | 84.3
6 | 17 | 7 | 92.1 | - | 84.8 | 0.1 | - | 5.2 | 1.8 | 0 | 0.2 | 0 | - | - | 92.1
6 | 17 | 8 | 100.6 | - | 94 | 0.1 | - | 5.2 | 1.2 | 0 | 0.1 | 0 | - | - | 100.6
6 | 17 | 9 | 109.1 | - | 102.4 | 0.1 | - | 5.2 | 1.3 | 0 | 0.1 | 0 | - | - | 109.1
6 | 17 | 10 | 110.2 | - | 103.2 | 0.1 | - | 5.2 | 1.5 | 0 | 0.2 | 0 | - | - | 110.2
6 | 17 | 11 | 109.5 | - | 101.8 | 0.1 | - | 5.2 | 2.2 | 0 | 0.2 | 0 | - | - | 109.5
6 | 17 | 12 | 107.4 | - | 98.6 | 0.1 | - | 5.2 | 3.3 | 0 | 0.2 | 0 | - | - | 107.4
6 | 17 | 13 | 109.7 | - | 100 | 0.1 | - | 5.2 | 4.3 | 0 | 0.1 | 0 | - | - | 109.7
6 | 17 | 14 | 108.5 | - | 99.6 | 0.1 | - | 5.2 | 3.5 | 0 | 0.1 | 0 | - | - | 108.5
6 | 17 | 15 | 108.6 | - | 99.9 | 0.1 | - | 5.2 | 3.3 | 0 | 0.1 | 0 | - | - | 108.6
6 | 17 | 16 | 109.8 | - | 101.8 | 0.1 | - | 5.2 | 2.6 | 0 | 0.1 | 0 | - | - | 109.8
6 | 17 | 17 | 108.8 | - | 101.3 | 0.1 | - | 5.2 | 2.1 | 0 | 0.1 | 0 | - | - | 108.8
6 | 17 | 18 | 111.1 | - | 104.4 | 0.1 | - | 5.2 | 1.3 | 0 | 0.1 | 0 | - | - | 111.1
6 | 17 | 19 | 113.3 | - | 107.6 | 0.1 | - | 5.2 | 0.3 | 0 | 0.1 | 0 | - | - | 113.3
6 | 17 | 20 | 111.3 | - | 105.9 | 0.1 | - | 5.2 | 0 | 0 | 0.1 | 0 | - | - | 111.3
6 | 17 | 21 | 106.8 | - | 101.3 | 0.1 | - | 5.2 | 0 | 0 | 0.2 | 0 | - | - | 106.8
6 | 17 | 22 | 103 | - | 97.6 | 0.1 | - | 5.2 | 0 | 0 | 0.1 | 0 | - | - | 103
6 | 17 | 23 | 97.2 | - | 91.8 | 0.1 | - | 5.2 | 0 | 0 | 0.1 | 0 | - | - | 97.2
6 | 18 | 0 | 89.4 | - | 84 | 0.1 | - | 5.2 | 0 | 0 | 0.1 | 0 | - | - | 89.4
6 | 18 | 1 | 84 | - | 78.5 | 0.1 | - | 5.2 | 0 | 0 | 0.2 | 0 | - | - | 84
6 | 18 | 2 | 83.7 | - | 78.2 | 0.1 | - | 5.2 | 0 | 0 | 0.2 | 0 | - | - | 83.7
6 | 18 | 3 | 85.6 | - | 80.1 | 0.1 | - | 5.2 | 0 | 0 | 0.2 | 0 | - | - | 85.6
6 | 18 | 4 | 86 | - | 80.5 | 0.1 | - | 5.2 | 0 | 0 | 0.2 | 0 | - | - | 86
6 | 18 | 5 | 85.5 | - | 79.8 | 0.1 | - | 5.2 | 0.1 | 0 | 0.3 | 0 | - | - | 85.5
6 | 18 | 6 | 84.3 | - | 77.4 | 0.1 | - | 5.2 | 1.3 | 0 | 0.3 | 0 | - | - | 84.3
6 | 18 | 7 | 87.8 | - | 78.8 | 0.1 | - | 5.2 | 3.4 | 0 | 0.3 | 0 | - | - | 87.8
6 | 18 | 8 | 98.4 | - | 83.7 | 0.1 | - | 5.2 | 9.1 | 0 | 0.3 | 0 | - | - | 98.4
6 | 18 | 9 | 105.6 | - | 89.9 | 0.1 | - | 5.2 | 10.1 | 0 | 0.3 | 0 | - | - | 105.6
6 | 18 | 10 | 110.5 | - | 90.9 | 0.1 | - | 5.2 | 13.9 | 0 | 0.4 | 0 | - | - | 110.5
6 | 18 | 11 | 114.4 | - | 88.6 | 0.1 | - | 5.2 | 20.1 | 0 | 0.4 | 0 | - | - | 114.4
6 | 18 | 12 | 118.9 | - | 86.6 | 0.1 | - | 5.2 | 26.7 | 0 | 0.3 | 0 | - | - | 118.9
6 | 18 | 13 | 122.7 | - | 86.8 | 0.1 | - | 5.2 | 30.2 | 0 | 0.4 | 0 | - | - | 122.7
6 | 18 | 14 | 119.9 | - | 90.2 | 0.1 | - | 5.2 | 24 | 0 | 0.4 | 0 | - | - | 119.9
6 | 18 | 15 | 117.4 | - | 94.2 | 0.1 | - | 5.2 | 17.5 | 0 | 0.4 | 0 | - | - | 117.4
6 | 18 | 16 | 116.2 | - | 101 | 0.1 | - | 5.2 | 9.7 | 0 | 0.2 | 0 | - | - | 116.2
6 | 18 | 17 | 115.9 | - | 105.6 | 0.1 | - | 5.2 | 4.7 | 0 | 0.3 | 0 | - | - | 115.9
6 | 18 | 18 | 117.8 | - | 110.5 | 0.1 | - | 5.2 | 1.8 | 0 | 0.2 | 0 | - | - | 117.8
6 | 18 | 19 | 121.5 | - | 115.7 | 0.1 | - | 5.2 | 0.3 | 0 | 0.2 | 0 | - | - | 121.5
6 | 18 | 20 | 120.1 | - | 114.5 | 0.1 | - | 5.2 | 0 | 0 | 0.3 | 0 | - | - | 120.1
6 | 18 | 21 | 115.1 | - | 109.5 | 0.1 | - | 5.2 | 0 | 0 | 0.3 | 0 | - | - | 115.1
6 | 18 | 22 | 107.4 | - | 101.9 | 0.1 | - | 5.2 | 0 | 0 | 0.2 | 0 | - | - | 107.4
6 | 18 | 23 | 100.4 | - | 94.9 | 0.1 | - | 5.2 | 0 | 0 | 0.2 | 0 | - | - | 100.4
6 | 19 | 0 | 92.1 | - | 86.6 | 0.1 | - | 5.2 | 0 | 0 | 0.2 | 0 | - | - | 92.1
6 | 19 | 1 | 87 | - | 81.4 | 0.1 | - | 5.2 | 0 | 0 | 0.3 | 0 | - | - | 87
6 | 19 | 2 | 86.4 | - | 80.8 | 0.1 | - | 5.2 | 0 | 0 | 0.3 | 0 | - | - | 86.4
6 | 19 | 3 | 87.1 | - | 81.5 | 0.1 | - | 5.2 | 0 | 0 | 0.3 | 0 | - | - | 87.1
6 | 19 | 4 | 88.7 | - | 83.2 | 0.1 | - | 5.2 | 0 | 0 | 0.2 | 0 | - | - | 88.7
6 | 19 | 5 | 89.6 | - | 84 | 0.1 | - | 5.2 | 0.1 | 0 | 0.2 | 0 | - | - | 89.6
6 | 19 | 6 | 92.4 | - | 85.6 | 0.1 | - | 5.2 | 1.2 | 0 | 0.3 | 0 | - | - | 92.4
6 | 19 | 7 | 104.2 | - | 94.4 | 0.1 | - | 5.2 | 4.2 | 0 | 0.3 | 0 | - | - | 104.2
6 | 19 | 8 | 117.6 | - | 105.8 | 0.1 | - | 5.2 | 6.2 | 0 | 0.3 | 0 | - | - | 117.6
6 | 19 | 9 | 128.9 | - | 115 | 0.1 | - | 5.2 | 8.3 | 0 | 0.3 | 0 | - | - | 128.9
6 | 19 | 10 | 126.8 | - | 117.9 | 0.1 | - | 5.2 | 3.3 | 0 | 0.3 | 0 | - | - | 126.8
6 | 19 | 11 | 125.2 | - | 116.7 | 0.1 | - | 5.2 | 2.9 | 0 | 0.3 | 0 | - | - | 125.2
6 | 19 | 12 | 121.3 | - | 112.2 | 0.1 | - | 5.2 | 3.5 | 0 | 0.3 | 0 | - | - | 121.3
6 | 19 | 13 | 125 | - | 114.1 | 0.1 | - | 5.2 | 5.2 | 0 | 0.4 | 0 | - | - | 125
6 | 19 | 14 | 123.9 | - | 115.9 | 0.1 | - | 5.2 | 2.4 | 0 | 0.3 | 0 | - | - | 123.9
6 | 19 | 15 | 121.6 | - | 113.7 | 0.1 | - | 5.2 | 2.3 | 0 | 0.3 | 0 | - | - | 121.6
6 | 19 | 16 | 119.9 | - | 111.1 | 0.1 | - | 5.2 | 3.3 | 0 | 0.2 | 0 | - | - | 119.9
6 | 19 | 17 | 117.3 | - | 108.9 | 0.1 | - | 5.2 | 2.9 | 0 | 0.2 | 0 | - | - | 117.3
6 | 19 | 18 | 116.1 | - | 109.1 | 0.1 | - | 5.2 | 1.5 | 0 | 0.2 | 0 | - | - | 116.1
6 | 19 | 19 | 118.5 | - | 112.7 | 0.1 | - | 5.2 | 0.4 | 0 | 0.1 | 0 | - | - | 118.5
6 | 19 | 20 | 116.3 | - | 110.8 | 0.1 | - | 5.2 | 0 | 0 | 0.2 | 0 | - | - | 116.3
6 | 19 | 21 | 110.7 | - | 105.2 | 0.1 | - | 5.2 | 0 | 0 | 0.2 | 0 | - | - | 110.7
6 | 19 | 22 | 106.1 | - | 100.6 | 0.1 | - | 5.2 | 0 | 0 | 0.2 | 0 | - | - | 106.1
6 | 19 | 23 | 99.9 | - | 94.4 | 0.1 | - | 5.2 | 0 | 0 | 0.2 | 0 | - | - | 99.9
6 | 20 | 0 | 92.5 | - | 87 | 0.1 | - | 5.2 | 0 | 0 | 0.2 | 0 | - | - | 92.5
6 | 20 | 1 | 85.8 | - | 80.3 | 0.1 | - | 5.2 | 0 | 0 | 0.2 | 0 | - | - | 85.8
6 | 20 | 2 | 85.4 | - | 79.9 | 0.1 | - | 5.2 | 0 | 0 | 0.2 | 0 | - | - | 85.4
6 | 20 | 3 | 87.5 | - | 82 | 0.1 | - | 5.2 | 0 | 0 | 0.2 | 0 | - | - | 87.5
6 | 20 | 4 | 87.9 | - | 82.4 | 0.1 | - | 5.2 | 0 | 0 | 0.2 | 0 | - | - | 87.9
6 | 20 | 5 | 89.3 | - | 83.7 | 0.1 | - | 5.2 | 0.1 | 0 | 0.2 | 0 | - | - | 89.3
6 | 20 | 6 | 89.5 | - | 83 | 0.1 | - | 5.2 | 1 | 0 | 0.2 | 0 | - | - | 89.5
6 | 20 | 7 | 100.7 | - | 91.1 | 0.1 | - | 5.2 | 4.1 | 0 | 0.2 | 0 | - | - | 100.7
6 | 20 | 8 | 119.2 | - | 105.5 | 0.1 | - | 5.2 | 8.2 | 0 | 0.2 | 0 | - | - | 119.2
6 | 20 | 9 | 130.5 | - | 110.2 | 0.1 | - | 5.2 | 14.8 | 0 | 0.2 | 0 | - | - | 130.5
6 | 20 | 10 | 137.2 | - | 110.3 | 0.1 | - | 5.2 | 21.4 | 0 | 0.2 | 0 | - | - | 137.2
6 | 20 | 11 | 141.3 | - | 110.1 | 0.1 | - | 5.2 | 25.7 | 0 | 0.2 | 0 | - | - | 141.3
6 | 20 | 12 | 139.1 | - | 111.4 | 0.1 | - | 5.2 | 22.2 | 0 | 0.2 | 0 | - | - | 139.1
6 | 20 | 13 | 137.2 | - | 119.5 | 0.1 | - | 5.2 | 12.1 | 0 | 0.3 | 0 | - | - | 137.2
6 | 20 | 14 | 133.7 | - | 121.4 | 0.1 | - | 5.2 | 6.8 | 0 | 0.2 | 0 | - | - | 133.7
6 | 20 | 15 | 133.8 | - | 119.4 | 0.1 | - | 5.2 | 8.8 | 0 | 0.3 | 0 | - | - | 133.8
6 | 20 | 16 | 131.6 | - | 118.5 | 0.1 | - | 5.2 | 7.6 | 0 | 0.2 | 0 | - | - | 131.6
6 | 20 | 17 | 126.5 | - | 115.8 | 0.1 | - | 5.2 | 5.2 | 0 | 0.2 | 0 | - | - | 126.5
6 | 20 | 18 | 125.9 | - | 118.7 | 0.1 | - | 5.2 | 1.7 | 0 | 0.2 | 0 | - | - | 125.9
6 | 20 | 19 | 128.1 | - | 122.3 | 0.1 | - | 5.2 | 0.3 | 0 | 0.2 | 0 | - | - | 128.1
6 | 20 | 20 | 125 | - | 119.5 | 0.1 | - | 5.2 | 0 | 0 | 0.2 | 0 | - | - | 125
6 | 20 | 21 | 118.2 | - | 112.8 | 0.1 | - | 5.2 | 0 | 0 | 0.1 | 0 | - | - | 118.2
6 | 20 | 22 | 110 | - | 104.5 | 0.1 | - | 5.2 | 0 | 0 | 0.2 | 0 | - | - | 110
6 | 20 | 23 | 101.4 | - | 95.9 | 0.1 | - | 5.2 | 0 | 0 | 0.2 | 0 | - | - | 101.4
6 | 21 | 0 | 93.2 | - | 87.7 | 0.1 | - | 5.2 | 0 | 0 | 0.2 | 0 | - | - | 93.2
6 | 21 | 1 | 87.2 | - | 81.7 | 0.1 | - | 5.2 | 0 | 0 | 0.2 | 0 | - | - | 87.2
6 | 21 | 2 | 86 | - | 80.6 | 0.1 | - | 5.2 | 0 | 0 | 0.1 | 0 | - | - | 86
6 | 21 | 3 | 87.1 | - | 81.6 | 0.1 | - | 5.2 | 0 | 0 | 0.2 | 0 | - | - | 87.1
6 | 21 | 4 | 87.6 | - | 82.2 | 0.1 | - | 5.2 | 0 | 0 | 0.1 | 0 | - | - | 87.6
6 | 21 | 5 | 89.5 | - | 84 | 0.1 | - | 5.2 | 0.1 | 0 | 0.1 | 0 | - | - | 89.5
6 | 21 | 6 | 92.5 | - | 85.9 | 0.1 | - | 5.2 | 1.2 | 0 | 0.1 | 0 | - | - | 92.5
6 | 21 | 7 | 105 | - | 94 | 0.1 | - | 5.2 | 5.5 | 0 | 0.2 | 0 | - | - | 105
6 | 21 | 8 | 123.8 | - | 105.9 | 0.1 | - | 5.2 | 12.4 | 0 | 0.2 | 0 | - | - | 123.8
6 | 21 | 9 | 137.9 | - | 112.9 | 0.1 | - | 5.2 | 19.5 | 0 | 0.2 | 0 | - | - | 137.9
6 | 21 | 10 | 146.5 | - | 114.6 | 0.1 | - | 5.2 | 26.4 | 0 | 0.2 | 0 | - | - | 146.5
6 | 21 | 11 | 148.9 | - | 116.4 | 0.1 | - | 5.2 | 27 | 0 | 0.2 | 0 | - | - | 148.9
6 | 21 | 12 | 146.9 | - | 113.5 | 0.1 | - | 5.2 | 28 | 0 | 0.1 | 0 | - | - | 146.9
6 | 21 | 13 | 150.6 | - | 114.7 | 0.1 | - | 5.2 | 30.5 | 0 | 0.1 | 0 | - | - | 150.6
6 | 21 | 14 | 150.8 | - | 121 | 0.1 | - | 5.2 | 24.3 | 0 | 0.2 | 0 | - | - | 150.8
6 | 21 | 15 | 144.2 | - | 120.3 | 0.1 | - | 5.2 | 18.5 | 0 | 0.1 | 0 | - | - | 144.2
6 | 21 | 16 | 143.1 | - | 124.2 | 0.1 | - | 5.2 | 13.5 | 0 | 0.1 | 0 | - | - | 143.1
6 | 21 | 17 | 137.4 | - | 125.6 | 0.1 | - | 5.2 | 6.4 | 0 | 0.1 | 0 | - | - | 137.4
6 | 21 | 18 | 132.9 | - | 125.7 | 0.1 | - | 5.2 | 1.8 | 0 | 0.1 | 0 | - | - | 132.9
6 | 21 | 19 | 133.9 | - | 128.2 | 0.1 | - | 5.2 | 0.3 | 0 | 0.1 | 0 | - | - | 133.9
6 | 21 | 20 | 131 | - | 125.6 | 0.1 | - | 5.2 | 0 | 0 | 0.1 | 0 | - | - | 131
6 | 21 | 21 | 124 | - | 118.6 | 0.1 | - | 5.2 | 0 | 0 | 0.1 | 0 | - | - | 124
6 | 21 | 22 | 114.7 | - | 109.3 | 0.1 | - | 5.2 | 0 | 0 | 0.1 | 0 | - | - | 114.7
6 | 21 | 23 | 106 | - | 100.6 | 0.1 | - | 5.2 | 0 | 0 | 0.1 | 0 | - | - | 106
6 | 22 | 0 | 97.6 | - | 92.2 | 0.1 | - | 5.2 | 0 | 0 | 0.1 | 0 | - | - | 97.6
6 | 22 | 1 | 91.6 | - | 86.2 | 0.1 | - | 5.2 | 0 | 0 | 0.1 | 0 | - | - | 91.6
6 | 22 | 2 | 90 | - | 84.6 | 0.1 | - | 5.2 | 0 | 0 | 0.1 | 0 | - | - | 90
6 | 22 | 3 | 90.7 | - | 85.2 | 0.1 | - | 5.2 | 0 | 0 | 0.2 | 0 | - | - | 90.7
6 | 22 | 4 | 90.7 | - | 85.3 | 0.1 | - | 5.2 | 0 | 0 | 0.1 | 0 | - | - | 90.7
6 | 22 | 5 | 92.3 | - | 86.8 | 0.1 | - | 5.2 | 0.1 | 0 | 0.1 | 0 | - | - | 92.3
6 | 22 | 6 | 95.3 | - | 88.2 | 0.1 | - | 5.2 | 1.7 | 0 | 0.1 | 0 | - | - | 95.3
6 | 22 | 7 | 108.3 | - | 97.6 | 0.1 | - | 5.2 | 5.3 | 0 | 0.1 | 0 | - | - | 108.3
6 | 22 | 8 | 126.3 | - | 112 | 0.1 | - | 5.2 | 8.8 | 0 | 0.2 | 0 | - | - | 126.3
6 | 22 | 9 | 139.9 | - | 118 | 0.1 | - | 5.2 | 16.5 | 0 | 0.1 | 0 | - | - | 139.9
6 | 22 | 10 | 145.7 | - | 122.7 | 0.1 | - | 5.2 | 17.6 | 0 | 0.1 | 0 | - | - | 145.7
6 | 22 | 11 | 144.6 | - | 121.9 | 0.1 | - | 5.2 | 17.3 | 0 | 0.1 | 0 | - | - | 144.6
6 | 22 | 12 | 148 | - | 124.7 | 0.1 | - | 5.2 | 17.8 | 0 | 0.2 | 0 | - | - | 148
6 | 22 | 13 | 141.8 | - | 129.5 | 0.1 | - | 5.2 | 6.8 | 0 | 0.2 | 0 | - | - | 141.8
6 | 22 | 14 | 139.3 | - | 128.4 | 0.1 | - | 5.2 | 5.4 | 0 | 0.2 | 0 | - | - | 139.3
6 | 22 | 15 | 136.1 | - | 125.5 | 0.1 | - | 5.2 | 5.3 | 0 | 0 | 0 | - | - | 136.1
6 | 22 | 16 | 138.2 | - | 126.4 | 0.1 | - | 5.2 | 6.5 | 0 | 0 | 0 | - | - | 138.2
6 | 22 | 17 | 132.9 | - | 125.1 | 0.1 | - | 5.2 | 2.5 | 0 | 0 | 0 | - | - | 132.9
6 | 22 | 18 | 130.9 | - | 124.7 | 0.1 | - | 5.2 | 0.8 | 0 | 0.1 | 0 | - | - | 130.9
6 | 22 | 19 | 131.4 | - | 125.9 | 0.1 | - | 5.2 | 0.2 | 0 | 0 | 0 | - | - | 131.4
6 | 22 | 20 | 127.7 | - | 122.4 | 0.1 | - | 5.2 | 0 | 0 | 0 | 0 | - | - | 127.7
6 | 22 | 21 | 120.4 | - | 115.1 | 0.1 | - | 5.2 | 0 | 0 | 0 | 0 | - | - | 120.4
6 | 22 | 22 | 111.3 | - | 106 | 0.1 | - | 5.2 | 0 | 0 | 0 | 0 | - | - | 111.3
6 | 22 | 23 | 103.3 | - | 98 | 0.1 | - | 5.2 | 0 | 0 | 0 | 0 | - | - | 103.3
6 | 23 | 0 | 95 | - | 89.7 | 0.1 | - | 5.2 | 0 | 0 | 0 | 0 | - | - | 95
6 | 23 | 1 | 89.1 | - | 83.8 | 0.1 | - | 5.2 | 0 | 0 | 0 | 0 | - | - | 89.1
6 | 23 | 2 | 87.9 | - | 82.5 | 0.1 | - | 5.2 | 0 | 0 | 0.1 | 0 | - | - | 87.9
6 | 23 | 3 | 88.7 | - | 83.3 | 0.1 | - | 5.2 | 0 | 0 | 0.1 | 0 | - | - | 88.7
6 | 23 | 4 | 89.2 | - | 83.8 | 0.1 | - | 5.2 | 0 | 0 | 0.1 | 0 | - | - | 89.2
6 | 23 | 5 | 90.5 | - | 85 | 0.1 | - | 5.2 | 0.1 | 0 | 0.1 | 0 | - | - | 90.5
6 | 23 | 6 | 91.5 | - | 85.2 | 0.1 | - | 5.2 | 1 | 0 | 0 | 0 | - | - | 91.5
6 | 23 | 7 | 101.7 | - | 92.6 | 0.1 | - | 5.2 | 3.8 | 0 | 0 | 0 | - | - | 101.7
6 | 23 | 8 | 117.7 | - | 104 | 0.1 | - | 5.2 | 8.3 | 0 | 0.1 | 0 | - | - | 117.7
6 | 23 | 9 | 126 | - | 108.5 | 0.1 | - | 5.2 | 12.1 | 0 | 0.1 | 0 | - | - | 126
6 | 23 | 10 | 131.5 | - | 109.7 | 0.1 | - | 5.2 | 16.4 | 0 | 0.1 | 0 | - | - | 131.5
6 | 23 | 11 | 141.7 | - | 109.3 | 0.1 | - | 5.2 | 27 | 0 | 0.1 | 0 | - | - | 141.7
6 | 23 | 12 | 136.5 | - | 107.9 | 0.1 | - | 5.2 | 23.2 | 0 | 0.1 | 0 | - | - | 136.5
6 | 23 | 13 | 141.2 | - | 111.4 | 0.1 | - | 5.2 | 24.4 | 0 | 0.1 | 0 | - | - | 141.2
6 | 23 | 14 | 134.6 | - | 114.4 | 0.1 | - | 5.2 | 14.9 | 0 | 0 | 0 | - | - | 134.6
6 | 23 | 15 | 134.5 | - | 115.1 | 0.1 | - | 5.2 | 14.1 | 0 | 0 | 0 | - | - | 134.5
6 | 23 | 16 | 136.6 | - | 116.5 | 0.1 | - | 5.2 | 14.8 | 0 | 0 | 0 | - | - | 136.6
6 | 23 | 17 | 135.3 | - | 120.6 | 0.1 | - | 5.2 | 9.4 | 0 | 0 | 0 | - | - | 135.3
6 | 23 | 18 | 132 | - | 123.6 | 0.1 | - | 5.2 | 3.1 | 0 | 0 | 0 | - | - | 132
6 | 23 | 19 | 130.9 | - | 125.2 | 0.1 | - | 5.2 | 0.4 | 0 | 0 | 0 | - | - | 130.9
6 | 23 | 20 | 127.9 | - | 122.6 | 0.1 | - | 5.2 | 0 | 0 | 0 | 0 | - | - | 127.9
6 | 23 | 21 | 121.7 | - | 116.4 | 0.1 | - | 5.2 | 0 | 0 | 0 | 0 | - | - | 121.7
6 | 23 | 22 | 113.3 | - | 108 | 0.1 | - | 5.2 | 0 | 0 | 0 | 0 | - | - | 113.3
6 | 23 | 23 | 107.6 | - | 102.3 | 0.1 | - | 5.2 | 0 | 0 | 0 | 0 | - | - | 107.6
6 | 24 | 0 | 99.8 | - | 94.4 | 0.1 | - | 5.2 | 0 | 0 | 0.1 | 0 | - | - | 99.8
6 | 24 | 1 | 93.4 | - | 88 | 0.1 | - | 5.2 | 0 | 0 | 0.1 | 0 | - | - | 93.4
6 | 24 | 2 | 92.4 | - | 87.1 | 0.1 | - | 5.2 | 0 | 0 | 0 | 0 | - | - | 92.4
6 | 24 | 3 | 93.2 | - | 87.9 | 0.1 | - | 5.2 | 0 | 0 | 0 | 0 | - | - | 93.2
6 | 24 | 4 | 92.3 | - | 87 | 0.1 | - | 5.2 | 0 | 0 | 0 | 0 | - | - | 92.3
6 | 24 | 5 | 92.5 | - | 87.1 | 0.1 | - | 5.2 | 0.1 | 0 | 0 | 0 | - | - | 92.5
6 | 24 | 6 | 90.4 | - | 83.7 | 0.1 | - | 5.2 | 1.4 | 0 | 0 | 0 | - | - | 90.4
6 | 24 | 7 | 99.3 | - | 88.2 | 0.1 | - | 5.2 | 5.8 | 0 | 0 | 0 | - | - | 99.3
6 | 24 | 8 | 111 | - | 96.7 | 0.1 | - | 5.2 | 9 | 0 | 0 | 0 | - | - | 111
6 | 24 | 9 | 122.5 | - | 100.7 | 0.1 | - | 5.2 | 16.4 | 0 | 0.1 | 0 | - | - | 122.5
6 | 24 | 10 | 129.7 | - | 97.8 | 0.1 | - | 5.2 | 26.5 | 0 | 0.1 | 0 | - | - | 129.7
6 | 24 | 11 | 134.4 | - | 98.9 | 0.1 | - | 5.2 | 30.1 | 0 | 0.1 | 0 | - | - | 134.4
6 | 24 | 12 | 136.4 | - | 99.5 | 0.1 | - | 5.2 | 31.5 | 0 | 0.1 | 0 | - | - | 136.4
6 | 24 | 13 | 136.9 | - | 100.3 | 0.1 | - | 5.2 | 31.2 | 0 | 0.1 | 0 | - | - | 136.9
6 | 24 | 14 | 135.3 | - | 102.6 | 0.1 | - | 5.2 | 27.3 | 0 | 0.1 | 0 | - | - | 135.3
6 | 24 | 15 | 135.3 | - | 107 | 0.1 | - | 5.2 | 22.9 | 0 | 0.1 | 0 | - | - | 135.3
6 | 24 | 16 | 133.5 | - | 113.5 | 0.1 | - | 5.2 | 14.6 | 0 | 0.1 | 0 | - | - | 133.5
6 | 24 | 17 | 131.2 | - | 116.5 | 0.1 | - | 5.2 | 9.3 | 0 | 0.1 | 0 | - | - | 131.2
6 | 24 | 18 | 127.8 | - | 119 | 0.1 | - | 5.2 | 3.4 | 0 | 0.1 | 0 | - | - | 127.8
6 | 24 | 19 | 125.9 | - | 120.1 | 0.1 | - | 5.2 | 0.4 | 0 | 0.1 | 0 | - | - | 125.9
6 | 24 | 20 | 124.1 | - | 118.8 | 0.1 | - | 5.2 | 0 | 0 | 0 | 0 | - | - | 124.1
6 | 24 | 21 | 118.5 | - | 113.2 | 0.1 | - | 5.2 | 0 | 0 | 0 | 0 | - | - | 118.5
6 | 24 | 22 | 114 | - | 108.7 | 0.1 | - | 5.2 | 0 | 0 | 0 | 0 | - | - | 114
6 | 24 | 23 | 107.2 | - | 101.9 | 0.1 | - | 5.2 | 0 | 0 | 0 | 0 | - | - | 107.2
6 | 25 | 0 | 98.7 | - | 93.4 | 0.1 | - | 5.2 | 0 | 0 | 0 | 0 | - | - | 98.7
6 | 25 | 1 | 93.2 | - | 87.9 | 0.1 | - | 5.2 | 0 | 0 | 0 | 0 | - | - | 93.2
6 | 25 | 2 | 91.7 | - | 86.4 | 0.1 | - | 5.2 | 0 | 0 | 0 | 0 | - | - | 91.7
6 | 25 | 3 | 91.1 | - | 85.8 | 0.1 | - | 5.2 | 0 | 0 | 0 | 0 | - | - | 91.1
6 | 25 | 4 | 90 | - | 84.7 | 0.1 | - | 5.2 | 0 | 0 | 0 | 0 | - | - | 90
6 | 25 | 5 | 89.8 | - | 84.3 | 0.1 | - | 5.2 | 0.1 | 0 | 0.1 | 0 | - | - | 89.8
6 | 25 | 6 | 89.1 | - | 81.8 | 0.1 | - | 5.2 | 1.8 | 0 | 0.2 | 0 | - | - | 89.1
6 | 25 | 7 | 96.4 | - | 84.8 | 0.1 | - | 5.2 | 6.1 | 0 | 0.2 | 0 | - | - | 96.4
6 | 25 | 8 | 104.6 | - | 87.4 | 0.1 | - | 5.2 | 11.7 | 0 | 0.2 | 0 | - | - | 104.6
6 | 25 | 9 | 113.8 | - | 91.2 | 0.1 | - | 5.2 | 17.1 | 0 | 0.2 | 0 | - | - | 113.8
6 | 25 | 10 | 120.9 | - | 91.9 | 0.1 | - | 5.2 | 23.4 | 0 | 0.3 | 0 | - | - | 120.9
6 | 25 | 11 | 125.1 | - | 89.8 | 0.1 | - | 5.2 | 29.8 | 0 | 0.2 | 0 | - | - | 125.1
6 | 25 | 12 | 127 | - | 88.5 | 0.1 | - | 5.2 | 33 | 0 | 0.2 | 0 | - | - | 127
6 | 25 | 13 | 126.6 | - | 88.7 | 0.1 | - | 5.2 | 32.4 | 0 | 0.2 | 0 | - | - | 126.6
6 | 25 | 14 | 125.8 | - | 90.6 | 0.1 | - | 5.2 | 29.7 | 0 | 0.2 | 0 | - | - | 125.8
6 | 25 | 15 | 127.1 | - | 96.9 | 0.1 | - | 5.2 | 24.7 | 0 | 0.2 | 0 | - | - | 127.1
6 | 25 | 16 | 127.6 | - | 104.4 | 0.1 | - | 5.2 | 17.7 | 0 | 0.2 | 0 | - | - | 127.6
6 | 25 | 17 | 127.2 | - | 112.4 | 0.1 | - | 5.2 | 9.4 | 0 | 0.1 | 0 | - | - | 127.2
6 | 25 | 18 | 128.8 | - | 120.5 | 0.1 | - | 5.2 | 2.9 | 0 | 0.1 | 0 | - | - | 128.8
6 | 25 | 19 | 129.8 | - | 124.1 | 0.1 | - | 5.2 | 0.4 | 0 | 0 | 0 | - | - | 129.8
6 | 25 | 20 | 128.7 | - | 123.4 | 0.1 | - | 5.2 | 0 | 0 | 0 | 0 | - | - | 128.7
6 | 25 | 21 | 122.9 | - | 117.6 | 0.1 | - | 5.2 | 0 | 0 | 0 | 0 | - | - | 122.9
6 | 25 | 22 | 114.5 | - | 109.1 | 0.1 | - | 5.2 | 0 | 0 | 0.1 | 0 | - | - | 114.5
6 | 25 | 23 | 105.5 | - | 100.2 | 0.1 | - | 5.2 | 0 | 0 | 0 | 0 | - | - | 105.5
6 | 26 | 0 | 97 | - | 91.6 | 0.1 | - | 5.2 | 0 | 0 | 0.1 | 0 | - | - | 97
6 | 26 | 1 | 91.2 | - | 85.8 | 0.1 | - | 5.2 | 0 | 0 | 0.1 | 0 | - | - | 91.2
6 | 26 | 2 | 89.1 | - | 83.7 | 0.1 | - | 5.2 | 0 | 0 | 0.1 | 0 | - | - | 89.1
6 | 26 | 3 | 91.1 | - | 85.7 | 0.1 | - | 5.2 | 0 | 0 | 0.1 | 0 | - | - | 91.1
6 | 26 | 4 | 91.1 | - | 85.7 | 0.1 | - | 5.2 | 0 | 0 | 0.1 | 0 | - | - | 91.1
6 | 26 | 5 | 93.4 | - | 87.9 | 0.1 | - | 5.2 | 0.1 | 0 | 0.1 | 0 | - | - | 93.4
6 | 26 | 6 | 97.3 | - | 90.1 | 0.1 | - | 5.2 | 1.8 | 0 | 0.1 | 0 | - | - | 97.3
6 | 26 | 7 | 111.9 | - | 99 | 0.1 | - | 5.2 | 7.4 | 0 | 0.2 | 0 | - | - | 111.9
6 | 26 | 8 | 128.8 | - | 108.2 | 0.1 | - | 5.2 | 15.1 | 0 | 0.2 | 0 | - | - | 128.8
6 | 26 | 9 | 141.1 | - | 114.2 | 0.1 | - | 5.2 | 21.5 | 0 | 0.1 | 0 | - | - | 141.1
6 | 26 | 10 | 145.6 | - | 113.2 | 0.1 | - | 5.2 | 27 | 0 | 0.1 | 0 | - | - | 145.6
6 | 26 | 11 | 148.4 | - | 113.7 | 0.1 | - | 5.2 | 29.3 | 0 | 0.1 | 0 | - | - | 148.4
6 | 26 | 12 | 148.1 | - | 112.4 | 0.1 | - | 5.2 | 30.3 | 0 | 0.1 | 0 | - | - | 148.1
6 | 26 | 13 | 151.1 | - | 116.3 | 0.1 | - | 5.2 | 29.4 | 0 | 0.1 | 0 | - | - | 151.1
6 | 26 | 14 | 150.8 | - | 118.8 | 0.1 | - | 5.2 | 26.5 | 0 | 0.2 | 0 | - | - | 150.8
6 | 26 | 15 | 149.6 | - | 121.9 | 0.1 | - | 5.2 | 22.2 | 0 | 0.2 | 0 | - | - | 149.6
6 | 26 | 16 | 147.9 | - | 125.8 | 0.1 | - | 5.2 | 16.7 | 0 | 0.1 | 0 | - | - | 147.9
6 | 26 | 17 | 142.5 | - | 127.6 | 0.1 | - | 5.2 | 9.5 | 0 | 0.1 | 0 | - | - | 142.5
6 | 26 | 18 | 137.8 | - | 129.4 | 0.1 | - | 5.2 | 3.1 | 0 | 0 | 0 | - | - | 137.8
6 | 26 | 19 | 135.9 | - | 130 | 0.1 | - | 5.2 | 0.5 | 0 | 0.1 | 0 | - | - | 135.9
6 | 26 | 20 | 132.8 | - | 127.4 | 0.1 | - | 5.2 | 0 | 0 | 0.1 | 0 | - | - | 132.8
6 | 26 | 21 | 125.4 | - | 120.1 | 0.1 | - | 5.2 | 0 | 0 | 0 | 0 | - | - | 125.4
6 | 26 | 22 | 115.5 | - | 110.1 | 0.1 | - | 5.2 | 0 | 0 | 0.1 | 0 | - | - | 115.5
6 | 26 | 23 | 105.9 | - | 100.5 | 0.1 | - | 5.2 | 0 | 0 | 0.1 | 0 | - | - | 105.9
6 | 27 | 0 | 96.6 | - | 91.2 | 0.1 | - | 5.2 | 0 | 0 | 0.1 | 0 | - | - | 96.6
6 | 27 | 1 | 90.4 | - | 85 | 0.1 | - | 5.2 | 0 | 0 | 0.1 | 0 | - | - | 90.4
6 | 27 | 2 | 89.2 | - | 83.8 | 0.1 | - | 5.2 | 0 | 0 | 0.1 | 0 | - | - | 89.2
6 | 27 | 3 | 89.6 | - | 84.2 | 0.1 | - | 5.2 | 0 | 0 | 0.1 | 0 | - | - | 89.6
6 | 27 | 4 | 89.9 | - | 84.5 | 0.1 | - | 5.2 | 0 | 0 | 0.1 | 0 | - | - | 89.9
6 | 27 | 5 | 91.8 | - | 86.4 | 0.1 | - | 5.2 | 0.1 | 0 | 0 | 0 | - | - | 91.8
6 | 27 | 6 | 96.1 | - | 88.9 | 0.1 | - | 5.2 | 1.9 | 0 | 0 | 0 | - | - | 96.1
6 | 27 | 7 | 109.7 | - | 97.4 | 0.1 | - | 5.2 | 6.9 | 0 | 0.1 | 0 | - | - | 109.7
6 | 27 | 8 | 129.3 | - | 110.1 | 0.1 | - | 5.2 | 13.8 | 0 | 0.1 | 0 | - | - | 129.3
6 | 27 | 9 | 141.4 | - | 115.3 | 0.1 | - | 5.2 | 20.7 | 0 | 0.1 | 0 | - | - | 141.4
6 | 27 | 10 | 146.5 | - | 115 | 0.1 | - | 5.2 | 26.1 | 0 | 0.1 | 0 | - | - | 146.5
6 | 27 | 11 | 148.9 | - | 115.6 | 0.1 | - | 5.2 | 27.9 | 0 | 0.1 | 0 | - | - | 148.9
6 | 27 | 12 | 147.6 | - | 113.6 | 0.1 | - | 5.2 | 28.6 | 0 | 0.1 | 0 | - | - | 147.6
6 | 27 | 13 | 149 | - | 117.1 | 0.1 | - | 5.2 | 26.6 | 0 | 0 | 0 | - | - | 149
6 | 27 | 14 | 151.2 | - | 119.5 | 0.1 | - | 5.2 | 26.4 | 0 | 0 | 0 | - | - | 151.2
6 | 27 | 15 | 149.4 | - | 123.2 | 0.1 | - | 5.2 | 20.8 | 0 | 0.1 | 0 | - | - | 149.4
6 | 27 | 16 | 146.5 | - | 126.6 | 0.1 | - | 5.2 | 14.5 | 0 | 0.1 | 0 | - | - | 146.5
6 | 27 | 17 | 139.5 | - | 127.4 | 0.1 | - | 5.2 | 6.7 | 0 | 0.1 | 0 | - | - | 139.5
6 | 27 | 18 | 135.4 | - | 127.9 | 0.1 | - | 5.2 | 2.1 | 0 | 0.1 | 0 | - | - | 135.4
6 | 27 | 19 | 136.4 | - | 130.6 | 0.1 | - | 5.2 | 0.4 | 0 | 0.1 | 0 | - | - | 136.4
6 | 27 | 20 | 133 | - | 127.6 | 0.1 | - | 5.2 | 0 | 0 | 0.1 | 0 | - | - | 133
6 | 27 | 21 | 125.6 | - | 120.2 | 0.1 | - | 5.2 | 0 | 0 | 0.1 | 0 | - | - | 125.6
6 | 27 | 22 | 116.3 | - | 110.9 | 0.1 | - | 5.2 | 0 | 0 | 0.1 | 0 | - | - | 116.3
6 | 27 | 23 | 106.4 | - | 101 | 0.1 | - | 5.2 | 0 | 0 | 0.1 | 0 | - | - | 106.4
6 | 28 | 0 | 97.9 | - | 92.5 | 0.1 | - | 5.2 | 0 | 0 | 0.1 | 0 | - | - | 97.9
6 | 28 | 1 | 91.6 | - | 86.2 | 0.1 | - | 5.2 | 0 | 0 | 0.1 | 0 | - | - | 91.6
6 | 28 | 2 | 89.8 | - | 84.3 | 0.1 | - | 5.2 | 0 | 0 | 0.2 | 0 | - | - | 89.8
6 | 28 | 3 | 90 | - | 84.5 | 0.1 | - | 5.2 | 0 | 0 | 0.2 | 0 | - | - | 90
6 | 28 | 4 | 90.1 | - | 84.6 | 0.1 | - | 5.2 | 0 | 0 | 0.2 | 0 | - | - | 90.1
6 | 28 | 5 | 91.7 | - | 86.1 | 0.1 | - | 5.2 | 0.1 | 0 | 0.2 | 0 | - | - | 91.7
6 | 28 | 6 | 95 | - | 88 | 0.1 | - | 5.2 | 1.5 | 0 | 0.2 | 0 | - | - | 95
6 | 28 | 7 | 107.8 | - | 97.1 | 0.1 | - | 5.2 | 5.1 | 0 | 0.3 | 0 | - | - | 107.8
6 | 28 | 8 | 126.1 | - | 110.1 | 0.1 | - | 5.2 | 10.5 | 0 | 0.2 | 0 | - | - | 126.1
6 | 28 | 9 | 138.6 | - | 119 | 0.1 | - | 5.2 | 14.2 | 0 | 0.1 | 0 | - | - | 138.6
6 | 28 | 10 | 141 | - | 121.9 | 0.1 | - | 5.2 | 13.7 | 0 | 0.1 | 0 | - | - | 141
6 | 28 | 11 | 139.9 | - | 122.7 | 0.1 | - | 5.2 | 11.9 | 0 | 0 | 0 | - | - | 139.9
6 | 28 | 12 | 140.3 | - | 117.1 | 0.1 | - | 5.2 | 17.9 | 0 | 0 | 0 | - | - | 140.3
6 | 28 | 13 | 142.2 | - | 126.2 | 0.1 | - | 5.2 | 10.7 | 0 | 0 | 0 | - | - | 142.2
6 | 28 | 14 | 138.4 | - | 124.1 | 0.1 | - | 5.2 | 9 | 0 | 0 | 0 | - | - | 138.4
6 | 28 | 15 | 136.7 | - | 120.3 | 0.1 | - | 5.2 | 11.1 | 0 | 0 | 0 | - | - | 136.7
6 | 28 | 16 | 142.2 | - | 121.4 | 0.1 | - | 5.2 | 15.4 | 0 | 0.1 | 0 | - | - | 142.2
6 | 28 | 17 | 140.6 | - | 124.9 | 0.1 | - | 5.2 | 10.3 | 0 | 0.1 | 0 | - | - | 140.6
6 | 28 | 18 | 135.6 | - | 127.1 | 0.1 | - | 5.2 | 3.2 | 0 | 0 | 0 | - | - | 135.6
6 | 28 | 19 | 134.2 | - | 128.4 | 0.1 | - | 5.2 | 0.5 | 0 | 0 | 0 | - | - | 134.2
6 | 28 | 20 | 131.2 | - | 125.8 | 0.1 | - | 5.2 | 0 | 0 | 0.1 | 0 | - | - | 131.2
6 | 28 | 21 | 124 | - | 118.6 | 0.1 | - | 5.2 | 0 | 0 | 0.1 | 0 | - | - | 124
6 | 28 | 22 | 115 | - | 109.5 | 0.1 | - | 5.2 | 0 | 0 | 0.2 | 0 | - | - | 115
6 | 28 | 23 | 105.3 | - | 99.9 | 0.1 | - | 5.2 | 0 | 0 | 0.1 | 0 | - | - | 105.3
6 | 29 | 0 | 96.4 | - | 90.9 | 0.1 | - | 5.2 | 0 | 0 | 0.2 | 0 | - | - | 96.4
6 | 29 | 1 | 90.1 | - | 84.6 | 0.1 | - | 5.2 | 0 | 0 | 0.2 | 0 | - | - | 90.1
6 | 29 | 2 | 89 | - | 83.5 | 0.1 | - | 5.2 | 0 | 0 | 0.2 | 0 | - | - | 89
6 | 29 | 3 | 89.5 | - | 84 | 0.1 | - | 5.2 | 0 | 0 | 0.2 | 0 | - | - | 89.5
6 | 29 | 4 | 89.3 | - | 83.8 | 0.1 | - | 5.2 | 0 | 0 | 0.2 | 0 | - | - | 89.3
6 | 29 | 5 | 91.4 | - | 85.8 | 0.1 | - | 5.2 | 0.1 | 0 | 0.2 | 0 | - | - | 91.4
6 | 29 | 6 | 95.1 | - | 88.2 | 0.1 | - | 5.2 | 1.5 | 0 | 0.1 | 0 | - | - | 95.1
6 | 29 | 7 | 108.7 | - | 97.2 | 0.1 | - | 5.2 | 6.1 | 0 | 0.1 | 0 | - | - | 108.7
6 | 29 | 8 | 129.6 | - | 111.1 | 0.1 | - | 5.2 | 13.1 | 0 | 0.1 | 0 | - | - | 129.6
6 | 29 | 9 | 141.8 | - | 118.1 | 0.1 | - | 5.2 | 18.3 | 0 | 0.1 | 0 | - | - | 141.8
6 | 29 | 10 | 144.7 | - | 118.4 | 0.1 | - | 5.2 | 20.9 | 0 | 0.1 | 0 | - | - | 144.7
6 | 29 | 11 | 146.2 | - | 119.1 | 0.1 | - | 5.2 | 21.7 | 0 | 0.1 | 0 | - | - | 146.2
6 | 29 | 12 | 147.5 | - | 116.8 | 0.1 | - | 5.2 | 25.2 | 0 | 0.2 | 0 | - | - | 147.5
6 | 29 | 13 | 152.6 | - | 120.9 | 0.1 | - | 5.2 | 26.2 | 0 | 0.2 | 0 | - | - | 152.6
6 | 29 | 14 | 155.1 | - | 122.9 | 0.1 | - | 5.2 | 26.7 | 0 | 0.2 | 0 | - | - | 155.1
6 | 29 | 15 | 154.7 | - | 126.7 | 0.1 | - | 5.2 | 22.5 | 0 | 0.2 | 0 | - | - | 154.7
6 | 29 | 16 | 152.5 | - | 129.9 | 0.1 | - | 5.2 | 17.1 | 0 | 0.2 | 0 | - | - | 152.5
6 | 29 | 17 | 146.6 | - | 131.3 | 0.1 | - | 5.2 | 9.8 | 0 | 0.2 | 0 | - | - | 146.6
6 | 29 | 18 | 140.8 | - | 132.3 | 0.1 | - | 5.2 | 3 | 0 | 0.2 | 0 | - | - | 140.8
6 | 29 | 19 | 139.9 | - | 133.9 | 0.1 | - | 5.2 | 0.5 | 0 | 0.2 | 0 | - | - | 139.9
6 | 29 | 20 | 136.3 | - | 130.8 | 0.1 | - | 5.2 | 0 | 0 | 0.2 | 0 | - | - | 136.3
6 | 29 | 21 | 128.9 | - | 123.4 | 0.1 | - | 5.2 | 0 | 0 | 0.2 | 0 | - | - | 128.9
6 | 29 | 22 | 119.1 | - | 113.6 | 0.1 | - | 5.2 | 0 | 0 | 0.2 | 0 | - | - | 119.1
6 | 29 | 23 | 109.3 | - | 103.7 | 0.1 | - | 5.2 | 0 | 0 | 0.3 | 0 | - | - | 109.3
6 | 30 | 0 | 99.4 | - | 93.9 | 0.1 | - | 5.2 | 0 | 0 | 0.2 | 0 | - | - | 99.4
6 | 30 | 1 | 93.6 | - | 88.1 | 0.1 | - | 5.2 | 0 | 0 | 0.2 | 0 | - | - | 93.6
6 | 30 | 2 | 92.2 | - | 86.7 | 0.1 | - | 5.2 | 0 | 0 | 0.2 | 0 | - | - | 92.2
6 | 30 | 3 | 92.3 | - | 86.8 | 0.1 | - | 5.2 | 0 | 0 | 0.2 | 0 | - | - | 92.3
6 | 30 | 4 | 91.8 | - | 86.4 | 0.1 | - | 5.2 | 0 | 0 | 0.1 | 0 | - | - | 91.8
6 | 30 | 5 | 93.5 | - | 87.9 | 0.1 | - | 5.2 | 0.1 | 0 | 0.2 | 0 | - | - | 93.5
6 | 30 | 6 | 97.7 | - | 90.4 | 0.1 | - | 5.2 | 1.8 | 0 | 0.2 | 0 | - | - | 97.7
6 | 30 | 7 | 112.8 | - | 99.6 | 0.1 | - | 5.2 | 7.7 | 0 | 0.2 | 0 | - | - | 112.8
6 | 30 | 8 | 132.2 | - | 113.1 | 0.1 | - | 5.2 | 13.4 | 0 | 0.4 | 0 | - | - | 132.2
6 | 30 | 9 | 145 | - | 119.4 | 0.1 | - | 5.2 | 19.9 | 0 | 0.4 | 0 | - | - | 145
6 | 30 | 10 | 150.6 | - | 118.9 | 0.1 | - | 5.2 | 26 | 0 | 0.4 | 0 | - | - | 150.6
6 | 30 | 11 | 154.5 | - | 119.1 | 0.1 | - | 5.2 | 29.6 | 0 | 0.5 | 0 | - | - | 154.5
6 | 30 | 12 | 155 | - | 118.2 | 0.1 | - | 5.2 | 31 | 0 | 0.5 | 0 | - | - | 155
6 | 30 | 13 | 154.7 | - | 123.1 | 0.1 | - | 5.2 | 25.9 | 0 | 0.4 | 0 | - | - | 154.7
6 | 30 | 14 | 153.7 | - | 124.9 | 0.1 | - | 5.2 | 23.2 | 0 | 0.3 | 0 | - | - | 153.7
6 | 30 | 15 | 152.4 | - | 129 | 0.1 | - | 5.2 | 17.8 | 0 | 0.3 | 0 | - | - | 152.4
6 | 30 | 16 | 150.2 | - | 131.4 | 0.1 | - | 5.2 | 13.2 | 0 | 0.3 | 0 | - | - | 150.2
6 | 30 | 17 | 144.7 | - | 130.3 | 0.1 | - | 5.2 | 8.8 | 0 | 0.3 | 0 | - | - | 144.7
6 | 30 | 18 | 140.1 | - | 131.4 | 0.1 | - | 5.2 | 3.1 | 0 | 0.3 | 0 | - | - | 140.1
6 | 30 | 19 | 138.7 | - | 132.6 | 0.1 | - | 5.2 | 0.5 | 0 | 0.3 | 0 | - | - | 138.7
6 | 30 | 20 | 135.3 | - | 129.6 | 0.1 | - | 5.2 | 0 | 0 | 0.4 | 0 | - | - | 135.3
6 | 30 | 21 | 128.8 | - | 123.1 | 0.1 | - | 5.2 | 0 | 0 | 0.4 | 0 | - | - | 128.8
6 | 30 | 22 | 120.3 | - | 114.6 | 0.1 | - | 5.2 | 0 | 0 | 0.4 | 0 | - | - | 120.3
6 | 30 | 23 | 111.1 | - | 105.5 | 0.1 | - | 5.2 | 0 | 0 | 0.3 | 0 | - | - | 111.1
7 | 1 | 0 | 101.5 | - | 95.9 | 0.1 | - | 5.2 | 0 | 0 | 0.3 | 0 | - | - | 101.5
7 | 1 | 1 | 95.6 | - | 90 | 0.1 | - | 5.2 | 0 | 0 | 0.3 | 0 | - | - | 95.6
7 | 1 | 2 | 93.8 | - | 88.2 | 0.1 | - | 5.2 | 0 | 0 | 0.3 | 0 | - | - | 93.8
7 | 1 | 3 | 93.7 | - | 88.1 | 0.1 | - | 5.2 | 0 | 0 | 0.3 | 0 | - | - | 93.7
7 | 1 | 4 | 92.8 | - | 87.1 | 0.1 | - | 5.2 | 0 | 0 | 0.4 | 0 | - | - | 92.8
7 | 1 | 5 | 93.1 | - | 87.4 | 0.1 | - | 5.2 | 0.1 | 0 | 0.3 | 0 | - | - | 93.1
7 | 1 | 6 | 92.7 | - | 85.4 | 0.1 | - | 5.2 | 1.7 | 0 | 0.3 | 0 | - | - | 92.7
7 | 1 | 7 | 101.6 | - | 89.9 | 0.1 | - | 5.2 | 6 | 0 | 0.4 | 0 | - | - | 101.6
7 | 1 | 8 | 114.1 | - | 95.9 | 0.1 | - | 5.2 | 12.6 | 0 | 0.3 | 0 | - | - | 114.1
7 | 1 | 9 | 126.2 | - | 100.5 | 0.1 | - | 5.2 | 20 | 0 | 0.4 | 0 | - | - | 126.2
7 | 1 | 10 | 132.4 | - | 101.6 | 0.1 | - | 5.2 | 25.1 | 0 | 0.4 | 0 | - | - | 132.4
7 | 1 | 11 | 135.2 | - | 102 | 0.1 | - | 5.2 | 27.6 | 0 | 0.3 | 0 | - | - | 135.2
7 | 1 | 12 | 137.3 | - | 100.8 | 0.1 | - | 5.2 | 30.9 | 0 | 0.3 | 0 | - | - | 137.3
7 | 1 | 13 | 136.4 | - | 103.6 | 0.1 | - | 5.2 | 27.2 | 0 | 0.3 | 0 | - | - | 136.4
7 | 1 | 14 | 137 | - | 108.5 | 0.1 | - | 5.2 | 22.9 | 0 | 0.3 | 0 | - | - | 137
7 | 1 | 15 | 134.8 | - | 113.4 | 0.1 | - | 5.2 | 15.9 | 0 | 0.2 | 0 | - | - | 134.8
7 | 1 | 16 | 132.6 | - | 116.8 | 0.1 | - | 5.2 | 10.3 | 0 | 0.2 | 0 | - | - | 132.6
7 | 1 | 17 | 132.5 | - | 121.1 | 0.1 | - | 5.2 | 5.9 | 0 | 0.2 | 0 | - | - | 132.5
7 | 1 | 18 | 130.5 | - | 123.3 | 0.1 | - | 5.2 | 1.8 | 0 | 0.1 | 0 | - | - | 130.5
7 | 1 | 19 | 132 | - | 126.1 | 0.1 | - | 5.2 | 0.4 | 0 | 0.2 | 0 | - | - | 132
7 | 1 | 20 | 129.8 | - | 124.3 | 0.1 | - | 5.2 | 0 | 0 | 0.2 | 0 | - | - | 129.8
7 | 1 | 21 | 124.8 | - | 119.3 | 0.1 | - | 5.2 | 0 | 0 | 0.2 | 0 | - | - | 124.8
7 | 1 | 22 | 119.7 | - | 114.2 | 0.1 | - | 5.2 | 0 | 0 | 0.2 | 0 | - | - | 119.7
7 | 1 | 23 | 113.4 | - | 107.9 | 0.1 | - | 5.2 | 0 | 0 | 0.2 | 0 | - | - | 113.4
7 | 2 | 0 | 105.2 | - | 99.6 | 0.1 | - | 5.2 | 0 | 0 | 0.3 | 0 | - | - | 105.2
7 | 2 | 1 | 99.5 | - | 94 | 0.1 | - | 5.2 | 0 | 0 | 0.2 | 0 | - | - | 99.5
7 | 2 | 2 | 97.9 | - | 92.4 | 0.1 | - | 5.2 | 0 | 0 | 0.2 | 0 | - | - | 97.9
7 | 2 | 3 | 97.4 | - | 92 | 0.1 | - | 5.2 | 0 | 0 | 0.1 | 0 | - | - | 97.4
7 | 2 | 4 | 96.9 | - | 91.4 | 0.1 | - | 5.2 | 0 | 0 | 0.2 | 0 | - | - | 96.9
7 | 2 | 5 | 96.6 | - | 91 | 0.1 | - | 5.2 | 0.1 | 0 | 0.2 | 0 | - | - | 96.6
7 | 2 | 6 | 95.1 | - | 88.3 | 0.1 | - | 5.2 | 1.3 | 0 | 0.2 | 0 | - | - | 95.1
7 | 2 | 7 | 101.3 | - | 91.6 | 0.1 | - | 5.2 | 4.3 | 0 | 0.1 | 0 | - | - | 101.3
7 | 2 | 8 | 110.6 | - | 95.9 | 0.1 | - | 5.2 | 9.2 | 0 | 0.2 | 0 | - | - | 110.6
7 | 2 | 9 | 120.7 | - | 96.8 | 0.1 | - | 5.2 | 18.4 | 0 | 0.2 | 0 | - | - | 120.7
7 | 2 | 10 | 125.7 | - | 98.6 | 0.1 | - | 5.2 | 21.6 | 0 | 0.2 | 0 | - | - | 125.7
7 | 2 | 11 | 127 | - | 99.4 | 0.1 | - | 5.2 | 22.1 | 0 | 0.2 | 0 | - | - | 127
7 | 2 | 12 | 128.3 | - | 102.2 | 0.1 | - | 5.2 | 20.6 | 0 | 0.2 | 0 | - | - | 128.3
7 | 2 | 13 | 132.8 | - | 106.4 | 0.1 | - | 5.2 | 20.9 | 0 | 0.2 | 0 | - | - | 132.8
7 | 2 | 14 | 133.2 | - | 108.3 | 0.1 | - | 5.2 | 19.5 | 0 | 0.1 | 0 | - | - | 133.2
7 | 2 | 15 | 134.1 | - | 110.2 | 0.1 | - | 5.2 | 18.5 | 0 | 0.1 | 0 | - | - | 134.1
7 | 2 | 16 | 135.4 | - | 115.4 | 0.1 | - | 5.2 | 14.6 | 0 | 0.1 | 0 | - | - | 135.4
7 | 2 | 17 | 136.8 | - | 121.7 | 0.1 | - | 5.2 | 9.8 | 0 | 0 | 0 | - | - | 136.8
7 | 2 | 18 | 138.4 | - | 129.3 | 0.1 | - | 5.2 | 3.7 | 0 | 0.1 | 0 | - | - | 138.4
7 | 2 | 19 | 138.9 | - | 133.1 | 0.1 | - | 5.2 | 0.5 | 0 | 0 | 0 | - | - | 138.9
7 | 2 | 20 | 137.2 | - | 131.9 | 0.1 | - | 5.2 | 0 | 0 | 0 | 0 | - | - | 137.2
7 | 2 | 21 | 132.2 | - | 126.8 | 0.1 | - | 5.2 | 0 | 0 | 0.1 | 0 | - | - | 132.2
7 | 2 | 22 | 123.7 | - | 118.4 | 0.1 | - | 5.2 | 0 | 0 | 0 | 0 | - | - | 123.7
7 | 2 | 23 | 114.5 | - | 109.1 | 0.1 | - | 5.2 | 0 | 0 | 0.1 | 0 | - | - | 114.5
7 | 3 | 0 | 105.5 | - | 100.1 | 0.1 | - | 5.2 | 0 | 0 | 0.1 | 0 | - | - | 105.5
7 | 3 | 1 | 100.3 | - | 94.9 | 0.1 | - | 5.2 | 0 | 0 | 0.1 | 0 | - | - | 100.3
7 | 3 | 2 | 99.3 | - | 93.9 | 0.1 | - | 5.2 | 0 | 0 | 0.1 | 0 | - | - | 99.3
7 | 3 | 3 | 99.2 | - | 93.8 | 0.1 | - | 5.2 | 0 | 0 | 0.1 | 0 | - | - | 99.2
7 | 3 | 4 | 99.2 | - | 93.8 | 0.1 | - | 5.2 | 0 | 0 | 0.1 | 0 | - | - | 99.2
7 | 3 | 5 | 100.2 | - | 94.8 | 0.1 | - | 5.2 | 0.1 | 0 | 0 | 0 | - | - | 100.2
7 | 3 | 6 | 105.5 | - | 98.2 | 0.1 | - | 5.2 | 1.9 | 0 | 0.1 | 0 | - | - | 105.5
7 | 3 | 7 | 118.4 | - | 105.3 | 0.1 | - | 5.2 | 7.7 | 0 | 0.1 | 0 | - | - | 118.4
7 | 3 | 8 | 138 | - | 117.2 | 0.1 | - | 5.2 | 15.3 | 0 | 0.2 | 0 | - | - | 138
7 | 3 | 9 | 151.3 | - | 124 | 0.1 | - | 5.2 | 21.8 | 0 | 0.2 | 0 | - | - | 151.3
7 | 3 | 10 | 155 | - | 122.9 | 0.1 | - | 5.2 | 26.6 | 0 | 0.2 | 0 | - | - | 155
7 | 3 | 11 | 157.7 | - | 121.7 | 0.1 | - | 5.2 | 30.6 | 0 | 0.1 | 0 | - | - | 157.7
7 | 3 | 12 | 157.3 | - | 120.3 | 0.1 | - | 5.2 | 31.6 | 0 | 0.1 | 0 | - | - | 157.3
7 | 3 | 13 | 158.1 | - | 121.1 | 0.1 | - | 5.2 | 31.6 | 0 | 0.1 | 0 | - | - | 158.1
7 | 3 | 14 | 158.4 | - | 123.8 | 0.1 | - | 5.2 | 29.2 | 0 | 0.1 | 0 | - | - | 158.4
7 | 3 | 15 | 158.1 | - | 128.7 | 0.1 | - | 5.2 | 24 | 0 | 0.1 | 0 | - | - | 158.1
7 | 3 | 16 | 155.2 | - | 133.1 | 0.1 | - | 5.2 | 16.7 | 0 | 0.1 | 0 | - | - | 155.2
7 | 3 | 17 | 150.2 | - | 136 | 0.1 | - | 5.2 | 8.7 | 0 | 0.2 | 0 | - | - | 150.2
7 | 3 | 18 | 144.6 | - | 136.5 | 0.1 | - | 5.2 | 2.7 | 0 | 0.1 | 0 | - | - | 144.6
7 | 3 | 19 | 144.6 | - | 138.8 | 0.1 | - | 5.2 | 0.4 | 0 | 0.1 | 0 | - | - | 144.6
7 | 3 | 20 | 140.7 | - | 135.2 | 0.1 | - | 5.2 | 0 | 0 | 0.2 | 0 | - | - | 140.7
7 | 3 | 21 | 131.9 | - | 126.5 | 0.1 | - | 5.2 | 0 | 0 | 0.1 | 0 | - | - | 131.9
7 | 3 | 22 | 126.2 | - | 120.7 | 0.1 | - | 5.2 | 0 | 0 | 0.2 | 0 | - | - | 126.2
7 | 3 | 23 | 117.4 | - | 111.9 | 0.1 | - | 5.2 | 0 | 0 | 0.2 | 0 | - | - | 117.4
7 | 4 | 0 | 108.2 | - | 102.7 | 0.1 | - | 5.2 | 0 | 0 | 0.2 | 0 | - | - | 108.2
7 | 4 | 1 | 102.6 | - | 97.1 | 0.1 | - | 5.2 | 0 | 0 | 0.2 | 0 | - | - | 102.6
7 | 4 | 2 | 101.2 | - | 95.6 | 0.1 | - | 5.2 | 0 | 0 | 0.3 | 0 | - | - | 101.2
7 | 4 | 3 | 100.5 | - | 94.9 | 0.1 | - | 5.2 | 0 | 0 | 0.3 | 0 | - | - | 100.5
7 | 4 | 4 | 100.5 | - | 94.9 | 0.1 | - | 5.2 | 0 | 0 | 0.3 | 0 | - | - | 100.5
7 | 4 | 5 | 101.2 | - | 95.7 | 0.1 | - | 5.2 | 0 | 0 | 0.2 | 0 | - | - | 101.2
7 | 4 | 6 | 104.3 | - | 97.6 | 0.1 | - | 5.2 | 1.2 | 0 | 0.2 | 0 | - | - | 104.3
7 | 4 | 7 | 116.7 | - | 104.7 | 0.1 | - | 5.2 | 6.5 | 0 | 0.2 | 0 | - | - | 116.7
7 | 4 | 8 | 131.8 | - | 120.7 | 0.1 | - | 5.2 | 5.6 | 0 | 0.2 | 0 | - | - | 131.8
7 | 4 | 9 | 142.6 | - | 123.5 | 0.1 | - | 5.2 | 13.5 | 0 | 0.3 | 0 | - | - | 142.6
7 | 4 | 10 | 149 | - | 122.1 | 0.1 | - | 5.2 | 21.4 | 0 | 0.2 | 0 | - | - | 149
7 | 4 | 11 | 152.3 | - | 119.9 | 0.1 | - | 5.2 | 26.8 | 0 | 0.3 | 0 | - | - | 152.3
7 | 4 | 12 | 154.8 | - | 116.9 | 0.1 | - | 5.2 | 32.2 | 0 | 0.4 | 0 | - | - | 154.8
7 | 4 | 13 | 156.5 | - | 118.9 | 0.1 | - | 5.2 | 32 | 0 | 0.3 | 0 | - | - | 156.5
7 | 4 | 14 | 157.7 | - | 123 | 0.1 | - | 5.2 | 29.1 | 0 | 0.3 | 0 | - | - | 157.7
7 | 4 | 15 | 156.4 | - | 128.7 | 0.1 | - | 5.2 | 22 | 0 | 0.4 | 0 | - | - | 156.4
7 | 4 | 16 | 153.1 | - | 135 | 0.1 | - | 5.2 | 12.6 | 0 | 0.2 | 0 | - | - | 153.1
7 | 4 | 17 | 145 | - | 133.5 | 0.1 | - | 5.2 | 6 | 0 | 0.2 | 0 | - | - | 145
7 | 4 | 18 | 141.9 | - | 134.2 | 0.1 | - | 5.2 | 2.2 | 0 | 0.2 | 0 | - | - | 141.9
7 | 4 | 19 | 142.2 | - | 136.3 | 0.1 | - | 5.2 | 0.4 | 0 | 0.2 | 0 | - | - | 142.2
7 | 4 | 20 | 139.2 | - | 133.7 | 0.1 | - | 5.2 | 0 | 0 | 0.2 | 0 | - | - | 139.2
7 | 4 | 21 | 132.6 | - | 127.1 | 0.1 | - | 5.2 | 0 | 0 | 0.2 | 0 | - | - | 132.6
7 | 4 | 22 | 125.9 | - | 120.3 | 0.1 | - | 5.2 | 0 | 0 | 0.3 | 0 | - | - | 125.9
7 | 4 | 23 | 117.2 | - | 111.6 | 0.1 | - | 5.2 | 0 | 0 | 0.3 | 0 | - | - | 117.2
7 | 5 | 0 | 108.2 | - | 102.5 | 0.1 | - | 5.2 | 0 | 0 | 0.4 | 0 | - | - | 108.2
7 | 5 | 1 | 102.3 | - | 96.6 | 0.1 | - | 5.2 | 0 | 0 | 0.4 | 0 | - | - | 102.3
7 | 5 | 2 | 101 | - | 95.3 | 0.1 | - | 5.2 | 0 | 0 | 0.4 | 0 | - | - | 101
7 | 5 | 3 | 101 | - | 95.2 | 0.1 | - | 5.2 | 0 | 0 | 0.5 | 0 | - | - | 101
7 | 5 | 4 | 100.3 | - | 94.5 | 0.1 | - | 5.2 | 0 | 0 | 0.5 | 0 | - | - | 100.3
7 | 5 | 5 | 102.7 | - | 97 | 0.1 | - | 5.2 | 0 | 0 | 0.4 | 0 | - | - | 102.7
7 | 5 | 6 | 106.7 | - | 99.6 | 0.1 | - | 5.2 | 1.4 | 0 | 0.4 | 0 | - | - | 106.7
7 | 5 | 7 | 119 | - | 107.2 | 0.1 | - | 5.2 | 6.1 | 0 | 0.4 | 0 | - | - | 119
7 | 5 | 8 | 136.9 | - | 118.5 | 0.1 | - | 5.2 | 12.7 | 0 | 0.4 | 0 | - | - | 136.9
7 | 5 | 9 | 151.3 | - | 124.4 | 0.1 | - | 5.2 | 21.3 | 0 | 0.3 | 0 | - | - | 151.3
7 | 5 | 10 | 155.8 | - | 123.7 | 0.1 | - | 5.2 | 26.4 | 0 | 0.4 | 0 | - | - | 155.8
7 | 5 | 11 | 158.8 | - | 122.5 | 0.1 | - | 5.2 | 30.6 | 0 | 0.4 | 0 | - | - | 158.8
7 | 5 | 12 | 157 | - | 120.3 | 0.1 | - | 5.2 | 31 | 0 | 0.4 | 0 | - | - | 157
7 | 5 | 13 | 157.5 | - | 124.9 | 0.1 | - | 5.2 | 26.9 | 0 | 0.4 | 0 | - | - | 157.5
7 | 5 | 14 | 157.3 | - | 128 | 0.1 | - | 5.2 | 23.6 | 0 | 0.4 | 0 | - | - | 157.3
7 | 5 | 15 | 156.7 | - | 132.3 | 0.1 | - | 5.2 | 18.7 | 0 | 0.4 | 0 | - | - | 156.7
7 | 5 | 16 | 154.2 | - | 135.5 | 0.1 | - | 5.2 | 13.1 | 0 | 0.3 | 0 | - | - | 154.2
7 | 5 | 17 | 146.1 | - | 134.4 | 0.1 | - | 5.2 | 6 | 0 | 0.4 | 0 | - | - | 146.1
7 | 5 | 18 | 142.5 | - | 135 | 0.1 | - | 5.2 | 1.8 | 0 | 0.4 | 0 | - | - | 142.5
7 | 5 | 19 | 143.7 | - | 137.8 | 0.1 | - | 5.2 | 0.3 | 0 | 0.3 | 0 | - | - | 143.7
7 | 5 | 20 | 140.9 | - | 135.4 | 0.1 | - | 5.2 | 0 | 0 | 0.2 | 0 | - | - | 140.9
7 | 5 | 21 | 133.9 | - | 128.3 | 0.1 | - | 5.2 | 0 | 0 | 0.3 | 0 | - | - | 133.9
7 | 5 | 22 | 125 | - | 119.5 | 0.1 | - | 5.2 | 0 | 0 | 0.2 | 0 | - | - | 125
7 | 5 | 23 | 115.2 | - | 109.7 | 0.1 | - | 5.2 | 0 | 0 | 0.2 | 0 | - | - | 115.2
7 | 6 | 0 | 106 | - | 100.5 | 0.1 | - | 5.2 | 0 | 0 | 0.2 | 0 | - | - | 106
7 | 6 | 1 | 100.6 | - | 95.1 | 0.1 | - | 5.2 | 0 | 0 | 0.2 | 0 | - | - | 100.6
7 | 6 | 2 | 99.7 | - | 94.1 | 0.1 | - | 5.2 | 0 | 0 | 0.3 | 0 | - | - | 99.7
7 | 6 | 3 | 99.6 | - | 94 | 0.1 | - | 5.2 | 0 | 0 | 0.3 | 0 | - | - | 99.6
7 | 6 | 4 | 98.9 | - | 93.4 | 0.1 | - | 5.2 | 0 | 0 | 0.2 | 0 | - | - | 98.9
7 | 6 | 5 | 101 | - | 95.5 | 0.1 | - | 5.2 | 0 | 0 | 0.2 | 0 | - | - | 101
7 | 6 | 6 | 104.6 | - | 97.7 | 0.1 | - | 5.2 | 1.4 | 0 | 0.2 | 0 | - | - | 104.6
7 | 6 | 7 | 118.7 | - | 107.1 | 0.1 | - | 5.2 | 6.1 | 0 | 0.2 | 0 | - | - | 118.7
7 | 6 | 8 | 139.6 | - | 121 | 0.1 | - | 5.2 | 13 | 0 | 0.3 | 0 | - | - | 139.6
7 | 6 | 9 | 152 | - | 126.2 | 0.1 | - | 5.2 | 20.2 | 0 | 0.3 | 0 | - | - | 152
7 | 6 | 10 | 157.6 | - | 126.7 | 0.1 | - | 5.2 | 25.3 | 0 | 0.3 | 0 | - | - | 157.6
7 | 6 | 11 | 161.1 | - | 125.8 | 0.1 | - | 5.2 | 29.7 | 0 | 0.3 | 0 | - | - | 161.1
7 | 6 | 12 | 161.6 | - | 123.8 | 0.1 | - | 5.2 | 32.1 | 0 | 0.4 | 0 | - | - | 161.6
7 | 6 | 13 | 163.1 | - | 126.3 | 0.1 | - | 5.2 | 31.2 | 0 | 0.3 | 0 | - | - | 163.1
7 | 6 | 14 | 162.4 | - | 128.7 | 0.1 | - | 5.2 | 28.1 | 0 | 0.3 | 0 | - | - | 162.4
7 | 6 | 15 | 162.2 | - | 133 | 0.1 | - | 5.2 | 23.6 | 0 | 0.3 | 0 | - | - | 162.2
7 | 6 | 16 | 159.9 | - | 136.7 | 0.1 | - | 5.2 | 17.6 | 0 | 0.3 | 0 | - | - | 159.9
7 | 6 | 17 | 154.2 | - | 138.7 | 0.1 | - | 5.2 | 10 | 0 | 0.2 | 0 | - | - | 154.2
7 | 6 | 18 | 148 | - | 139.5 | 0.1 | - | 5.2 | 3 | 0 | 0.2 | 0 | - | - | 148
7 | 6 | 19 | 147.5 | - | 141.5 | 0.1 | - | 5.2 | 0.5 | 0 | 0.2 | 0 | - | - | 147.5
7 | 6 | 20 | 144.2 | - | 138.7 | 0.1 | - | 5.2 | 0 | 0 | 0.2 | 0 | - | - | 144.2
7 | 6 | 21 | 137.1 | - | 131.6 | 0.1 | - | 5.2 | 0 | 0 | 0.2 | 0 | - | - | 137.1
7 | 6 | 22 | 127 | - | 121.6 | 0.1 | - | 5.2 | 0 | 0 | 0.1 | 0 | - | - | 127
7 | 6 | 23 | 117.1 | - | 111.7 | 0.1 | - | 5.2 | 0 | 0 | 0.1 | 0 | - | - | 117.1
7 | 7 | 0 | 107.3 | - | 101.9 | 0.1 | - | 5.2 | 0 | 0 | 0.1 | 0 | - | - | 107.3
7 | 7 | 1 | 101 | - | 95.5 | 0.1 | - | 5.2 | 0 | 0 | 0.2 | 0 | - | - | 101
7 | 7 | 2 | 99.3 | - | 93.8 | 0.1 | - | 5.2 | 0 | 0 | 0.2 | 0 | - | - | 99.3
7 | 7 | 3 | 99.1 | - | 93.6 | 0.1 | - | 5.2 | 0 | 0 | 0.2 | 0 | - | - | 99.1
7 | 7 | 4 | 98.3 | - | 92.8 | 0.1 | - | 5.2 | 0 | 0 | 0.2 | 0 | - | - | 98.3
7 | 7 | 5 | 100.2 | - | 94.7 | 0.1 | - | 5.2 | 0 | 0 | 0.2 | 0 | - | - | 100.2
7 | 7 | 6 | 104.6 | - | 97.5 | 0.1 | - | 5.2 | 1.6 | 0 | 0.2 | 0 | - | - | 104.6
7 | 7 | 7 | 118 | - | 106.1 | 0.1 | - | 5.2 | 6.3 | 0 | 0.3 | 0 | - | - | 118
7 | 7 | 8 | 139.8 | - | 120 | 0.1 | - | 5.2 | 14.1 | 0 | 0.4 | 0 | - | - | 139.8
7 | 7 | 9 | 151.6 | - | 125.8 | 0.1 | - | 5.2 | 20.1 | 0 | 0.4 | 0 | - | - | 151.6
7 | 7 | 10 | 155.5 | - | 126.1 | 0.1 | - | 5.2 | 23.7 | 0 | 0.4 | 0 | - | - | 155.5
7 | 7 | 11 | 159.5 | - | 127 | 0.1 | - | 5.2 | 26.7 | 0 | 0.5 | 0 | - | - | 159.5
7 | 7 | 12 | 158.9 | - | 123.7 | 0.1 | - | 5.2 | 29.4 | 0 | 0.5 | 0 | - | - | 158.9
7 | 7 | 13 | 163 | - | 126.2 | 0.1 | - | 5.2 | 31 | 0 | 0.5 | 0 | - | - | 163
7 | 7 | 14 | 163.6 | - | 129.6 | 0.1 | - | 5.2 | 28.3 | 0 | 0.4 | 0 | - | - | 163.6
7 | 7 | 15 | 162 | - | 133.1 | 0.1 | - | 5.2 | 23.3 | 0 | 0.3 | 0 | - | - | 162
7 | 7 | 16 | 159.6 | - | 136.6 | 0.1 | - | 5.2 | 17.4 | 0 | 0.3 | 0 | - | - | 159.6
7 | 7 | 17 | 154.3 | - | 138.2 | 0.1 | - | 5.2 | 10.5 | 0 | 0.3 | 0 | - | - | 154.3
7 | 7 | 18 | 148.3 | - | 139.5 | 0.1 | - | 5.2 | 3.3 | 0 | 0.2 | 0 | - | - | 148.3
7 | 7 | 19 | 146 | - | 140 | 0.1 | - | 5.2 | 0.5 | 0 | 0.2 | 0 | - | - | 146
7 | 7 | 20 | 142.8 | - | 137.3 | 0.1 | - | 5.2 | 0 | 0 | 0.2 | 0 | - | - | 142.8
7 | 7 | 21 | 135.7 | - | 130.2 | 0.1 | - | 5.2 | 0 | 0 | 0.2 | 0 | - | - | 135.7
7 | 7 | 22 | 126.2 | - | 120.7 | 0.1 | - | 5.2 | 0 | 0 | 0.2 | 0 | - | - | 126.2
7 | 7 | 23 | 118 | - | 112.5 | 0.1 | - | 5.2 | 0 | 0 | 0.2 | 0 | - | - | 118
7 | 8 | 0 | 108.8 | - | 103.2 | 0.1 | - | 5.2 | 0 | 0 | 0.3 | 0 | - | - | 108.8
7 | 8 | 1 | 102 | - | 96.4 | 0.1 | - | 5.2 | 0 | 0 | 0.3 | 0 | - | - | 102
7 | 8 | 2 | 100.4 | - | 94.9 | 0.1 | - | 5.2 | 0 | 0 | 0.2 | 0 | - | - | 100.4
7 | 8 | 3 | 99.5 | - | 94 | 0.1 | - | 5.2 | 0 | 0 | 0.2 | 0 | - | - | 99.5
7 | 8 | 4 | 98.1 | - | 92.6 | 0.1 | - | 5.2 | 0 | 0 | 0.2 | 0 | - | - | 98.1
7 | 8 | 5 | 98.5 | - | 93 | 0.1 | - | 5.2 | 0 | 0 | 0.2 | 0 | - | - | 98.5
7 | 8 | 6 | 99.6 | - | 92.5 | 0.1 | - | 5.2 | 1.5 | 0 | 0.3 | 0 | - | - | 99.6
7 | 8 | 7 | 109.4 | - | 97.7 | 0.1 | - | 5.2 | 6.2 | 0 | 0.2 | 0 | - | - | 109.4
7 | 8 | 8 | 122.5 | - | 105.2 | 0.1 | - | 5.2 | 11.7 | 0 | 0.3 | 0 | - | - | 122.5
7 | 8 | 9 | 134.8 | - | 109.3 | 0.1 | - | 5.2 | 19.9 | 0 | 0.3 | 0 | - | - | 134.8
7 | 8 | 10 | 140.8 | - | 108.8 | 0.1 | - | 5.2 | 26.3 | 0 | 0.4 | 0 | - | - | 140.8
7 | 8 | 11 | 144.9 | - | 109.1 | 0.1 | - | 5.2 | 30.1 | 0 | 0.4 | 0 | - | - | 144.9
7 | 8 | 12 | 147.1 | - | 109.6 | 0.1 | - | 5.2 | 31.8 | 0 | 0.4 | 0 | - | - | 147.1
7 | 8 | 13 | 147.9 | - | 110.5 | 0.1 | - | 5.2 | 31.7 | 0 | 0.4 | 0 | - | - | 147.9
7 | 8 | 14 | 146.7 | - | 112.1 | 0.1 | - | 5.2 | 28.9 | 0 | 0.4 | 0 | - | - | 146.7
7 | 8 | 15 | 146 | - | 116.8 | 0.1 | - | 5.2 | 23.6 | 0 | 0.3 | 0 | - | - | 146
7 | 8 | 16 | 144.3 | - | 122.3 | 0.1 | - | 5.2 | 16.5 | 0 | 0.2 | 0 | - | - | 144.3
7 | 8 | 17 | 143.4 | - | 127.8 | 0.1 | - | 5.2 | 10.1 | 0 | 0.2 | 0 | - | - | 143.4
7 | 8 | 18 | 140.8 | - | 132 | 0.1 | - | 5.2 | 3.4 | 0 | 0.1 | 0 | - | - | 140.8
7 | 8 | 19 | 139.9 | - | 134 | 0.1 | - | 5.2 | 0.5 | 0 | 0.1 | 0 | - | - | 139.9
7 | 8 | 20 | 137.9 | - | 132.5 | 0.1 | - | 5.2 | 0 | 0 | 0.1 | 0 | - | - | 137.9
7 | 8 | 21 | 132.3 | - | 126.9 | 0.1 | - | 5.2 | 0 | 0 | 0.1 | 0 | - | - | 132.3
7 | 8 | 22 | 126.7 | - | 121.3 | 0.1 | - | 5.2 | 0 | 0 | 0.1 | 0 | - | - | 126.7
7 | 8 | 23 | 119.6 | - | 114.1 | 0.1 | - | 5.2 | 0 | 0 | 0.2 | 0 | - | - | 119.6
7 | 9 | 0 | 110.3 | - | 104.8 | 0.1 | - | 5.2 | 0 | 0 | 0.2 | 0 | - | - | 110.3
7 | 9 | 1 | 101.7 | - | 96.2 | 0.1 | - | 5.2 | 0 | 0 | 0.2 | 0 | - | - | 101.7
7 | 9 | 2 | 102.1 | - | 96.6 | 0.1 | - | 5.2 | 0 | 0 | 0.2 | 0 | - | - | 102.1
7 | 9 | 3 | 101.1 | - | 95.7 | 0.1 | - | 5.2 | 0 | 0 | 0.1 | 0 | - | - | 101.1
7 | 9 | 4 | 99.8 | - | 94.4 | 0.1 | - | 5.2 | 0 | 0 | 0.1 | 0 | - | - | 99.8
7 | 9 | 5 | 98.7 | - | 93.3 | 0.1 | - | 5.2 | 0 | 0 | 0.1 | 0 | - | - | 98.7
7 | 9 | 6 | 98.5 | - | 91.5 | 0.1 | - | 5.2 | 1.6 | 0 | 0.1 | 0 | - | - | 98.5
7 | 9 | 7 | 106.7 | - | 93.9 | 0.1 | - | 5.2 | 7.4 | 0 | 0.1 | 0 | - | - | 106.7
7 | 9 | 8 | 117 | - | 96.8 | 0.1 | - | 5.2 | 14.7 | 0 | 0.2 | 0 | - | - | 117
7 | 9 | 9 | 127.3 | - | 100.3 | 0.1 | - | 5.2 | 21.5 | 0 | 0.2 | 0 | - | - | 127.3
7 | 9 | 10 | 133.1 | - | 100.3 | 0.1 | - | 5.2 | 27.3 | 0 | 0.2 | 0 | - | - | 133.1
7 | 9 | 11 | 137.6 | - | 101.7 | 0.1 | - | 5.2 | 30.4 | 0 | 0.2 | 0 | - | - | 137.6
7 | 9 | 12 | 134.8 | - | 103.7 | 0.1 | - | 5.2 | 25.6 | 0 | 0.2 | 0 | - | - | 134.8
7 | 9 | 13 | 135.6 | - | 105.2 | 0.1 | - | 5.2 | 24.9 | 0 | 0.2 | 0 | - | - | 135.6
7 | 9 | 14 | 135 | - | 108.3 | 0.1 | - | 5.2 | 21.2 | 0 | 0.2 | 0 | - | - | 135
7 | 9 | 15 | 137.1 | - | 111.3 | 0.1 | - | 5.2 | 20.3 | 0 | 0.2 | 0 | - | - | 137.1
7 | 9 | 16 | 137.5 | - | 117.2 | 0.1 | - | 5.2 | 14.9 | 0 | 0.1 | 0 | - | - | 137.5
7 | 9 | 17 | 139.3 | - | 125.3 | 0.1 | - | 5.2 | 8.6 | 0 | 0.1 | 0 | - | - | 139.3
7 | 9 | 18 | 139.3 | - | 131 | 0.1 | - | 5.2 | 2.9 | 0 | 0.1 | 0 | - | - | 139.3
7 | 9 | 19 | 137.4 | - | 131.5 | 0.1 | - | 5.2 | 0.5 | 0 | 0.1 | 0 | - | - | 137.4
7 | 9 | 20 | 137.2 | - | 131.9 | 0.1 | - | 5.2 | 0 | 0 | 0 | 0 | - | - | 137.2
7 | 9 | 21 | 132.2 | - | 126.9 | 0.1 | - | 5.2 | 0 | 0 | 0 | 0 | - | - | 132.2
7 | 9 | 22 | 123.2 | - | 117.9 | 0.1 | - | 5.2 | 0 | 0 | 0 | 0 | - | - | 123.2
7 | 9 | 23 | 113.9 | - | 108.6 | 0.1 | - | 5.2 | 0 | 0 | 0 | 0 | - | - | 113.9
7 | 10 | 0 | 105 | - | 99.7 | 0.1 | - | 5.2 | 0 | 0 | 0 | 0 | - | - | 105
7 | 10 | 1 | 99.1 | - | 93.7 | 0.1 | - | 5.2 | 0 | 0 | 0.1 | 0 | - | - | 99.1
7 | 10 | 2 | 98.2 | - | 92.8 | 0.1 | - | 5.2 | 0 | 0 | 0.1 | 0 | - | - | 98.2
7 | 10 | 3 | 97.8 | - | 92.5 | 0.1 | - | 5.2 | 0 | 0 | 0 | 0 | - | - | 97.8
7 | 10 | 4 | 97.5 | - | 92.2 | 0.1 | - | 5.2 | 0 | 0 | 0 | 0 | - | - | 97.5
7 | 10 | 5 | 99 | - | 93.6 | 0.1 | - | 5.2 | 0 | 0 | 0.1 | 0 | - | - | 99
7 | 10 | 6 | 104.8 | - | 97.8 | 0.1 | - | 5.2 | 1.7 | 0 | 0 | 0 | - | - | 104.8
7 | 10 | 7 | 119 | - | 106.6 | 0.1 | - | 5.2 | 7.1 | 0 | 0 | 0 | - | - | 119
7 | 10 | 8 | 135.8 | - | 117.6 | 0.1 | - | 5.2 | 12.9 | 0 | 0 | 0 | - | - | 135.8
7 | 10 | 9 | 147.1 | - | 122 | 0.1 | - | 5.2 | 19.8 | 0 | 0 | 0 | - | - | 147.1
7 | 10 | 10 | 152.7 | - | 122.2 | 0.1 | - | 5.2 | 25.2 | 0 | 0 | 0 | - | - | 152.7
7 | 10 | 11 | 158 | - | 123.6 | 0.1 | - | 5.2 | 29.1 | 0 | 0 | 0 | - | - | 158
7 | 10 | 12 | 153.1 | - | 123 | 0.1 | - | 5.2 | 24.8 | 0 | 0 | 0 | - | - | 153.1
7 | 10 | 13 | 156.8 | - | 124.3 | 0.1 | - | 5.2 | 27.2 | 0 | 0 | 0 | - | - | 156.8
7 | 10 | 14 | 158.9 | - | 129.4 | 0.1 | - | 5.2 | 24.2 | 0 | 0 | 0 | - | - | 158.9
7 | 10 | 15 | 157.6 | - | 132.3 | 0.1 | - | 5.2 | 20 | 0 | 0 | 0 | - | - | 157.6
7 | 10 | 16 | 156.1 | - | 136 | 0.1 | - | 5.2 | 14.8 | 0 | 0 | 0 | - | - | 156.1
7 | 10 | 17 | 147.6 | - | 138 | 0.1 | - | 5.2 | 4.3 | 0 | 0 | 0 | - | - | 147.6
7 | 10 | 18 | 144.6 | - | 137.8 | 0.1 | - | 5.2 | 1.5 | 0 | 0 | 0 | - | - | 144.6
7 | 10 | 19 | 143.8 | - | 138.2 | 0.1 | - | 5.2 | 0.3 | 0 | 0 | 0 | - | - | 143.8
7 | 10 | 20 | 140.7 | - | 135.4 | 0.1 | - | 5.2 | 0 | 0 | 0 | 0 | - | - | 140.7
7 | 10 | 21 | 133.9 | - | 128.6 | 0.1 | - | 5.2 | 0 | 0 | 0 | 0 | - | - | 133.9
7 | 10 | 22 | 127.1 | - | 121.7 | 0.1 | - | 5.2 | 0 | 0 | 0.1 | 0 | - | - | 127.1
7 | 10 | 23 | 118.5 | - | 113.1 | 0.1 | - | 5.2 | 0 | 0 | 0.1 | 0 | - | - | 118.5
7 | 11 | 0 | 110 | - | 104.5 | 0.1 | - | 5.2 | 0 | 0 | 0.2 | 0 | - | - | 110
7 | 11 | 1 | 104.4 | - | 98.9 | 0.1 | - | 5.2 | 0 | 0 | 0.2 | 0 | - | - | 104.4
7 | 11 | 2 | 103 | - | 97.4 | 0.1 | - | 5.2 | 0 | 0 | 0.3 | 0 | - | - | 103
7 | 11 | 3 | 102.2 | - | 96.7 | 0.1 | - | 5.2 | 0 | 0 | 0.2 | 0 | - | - | 102.2
7 | 11 | 4 | 101.1 | - | 95.5 | 0.1 | - | 5.2 | 0 | 0 | 0.3 | 0 | - | - | 101.1
7 | 11 | 5 | 102.6 | - | 97 | 0.1 | - | 5.2 | 0 | 0 | 0.3 | 0 | - | - | 102.6
7 | 11 | 6 | 107.4 | - | 100.3 | 0.1 | - | 5.2 | 1.6 | 0 | 0.2 | 0 | - | - | 107.4
7 | 11 | 7 | 120.8 | - | 108.9 | 0.1 | - | 5.2 | 6.4 | 0 | 0.2 | 0 | - | - | 120.8
7 | 11 | 8 | 138.3 | - | 120.1 | 0.1 | - | 5.2 | 12.8 | 0 | 0.1 | 0 | - | - | 138.3
7 | 11 | 9 | 149.6 | - | 125.2 | 0.1 | - | 5.2 | 19 | 0 | 0.1 | 0 | - | - | 149.6
7 | 11 | 10 | 153.9 | - | 124.5 | 0.1 | - | 5.2 | 24 | 0 | 0.1 | 0 | - | - | 153.9
7 | 11 | 11 | 157.3 | - | 124.5 | 0.1 | - | 5.2 | 27.4 | 0 | 0.1 | 0 | - | - | 157.3
7 | 11 | 12 | 158 | - | 124.1 | 0.1 | - | 5.2 | 28.5 | 0 | 0.1 | 0 | - | - | 158
7 | 11 | 13 | 158.9 | - | 129.2 | 0.1 | - | 5.2 | 24.3 | 0 | 0.1 | 0 | - | - | 158.9
7 | 11 | 14 | 159 | - | 126.6 | 0.1 | - | 5.2 | 27 | 0 | 0.1 | 0 | - | - | 159
7 | 11 | 15 | 158.8 | - | 129.9 | 0.1 | - | 5.2 | 23.5 | 0 | 0.1 | 0 | - | - | 158.8
7 | 11 | 16 | 159 | - | 137.3 | 0.1 | - | 5.2 | 16.3 | 0 | 0.1 | 0 | - | - | 159
7 | 11 | 17 | 151.1 | - | 138 | 0.1 | - | 5.2 | 7.7 | 0 | 0.1 | 0 | - | - | 151.1
7 | 11 | 18 | 144.6 | - | 137.1 | 0.1 | - | 5.2 | 2.1 | 0 | 0.1 | 0 | - | - | 144.6
7 | 11 | 19 | 144.5 | - | 138.8 | 0.1 | - | 5.2 | 0.3 | 0 | 0.1 | 0 | - | - | 144.5
7 | 11 | 20 | 141.6 | - | 136.1 | 0.1 | - | 5.2 | 0 | 0 | 0.2 | 0 | - | - | 141.6
7 | 11 | 21 | 134.5 | - | 129 | 0.1 | - | 5.2 | 0 | 0 | 0.2 | 0 | - | - | 134.5
7 | 11 | 22 | 127.1 | - | 121.7 | 0.1 | - | 5.2 | 0 | 0 | 0.1 | 0 | - | - | 127.1
7 | 11 | 23 | 118.9 | - | 113.5 | 0.1 | - | 5.2 | 0 | 0 | 0.1 | 0 | - | - | 118.9
7 | 12 | 0 | 109.9 | - | 104.5 | 0.1 | - | 5.2 | 0 | 0 | 0.1 | 0 | - | - | 109.9
7 | 12 | 1 | 102.2 | - | 96.8 | 0.1 | - | 5.2 | 0 | 0 | 0.1 | 0 | - | - | 102.2
7 | 12 | 2 | 99 | - | 93.6 | 0.1 | - | 5.2 | 0 | 0 | 0.1 | 0 | - | - | 99
7 | 12 | 3 | 98.5 | - | 93 | 0.1 | - | 5.2 | 0 | 0 | 0.2 | 0 | - | - | 98.5
7 | 12 | 4 | 98.2 | - | 92.7 | 0.1 | - | 5.2 | 0 | 0 | 0.2 | 0 | - | - | 98.2
7 | 12 | 5 | 99.4 | - | 93.9 | 0.1 | - | 5.2 | 0 | 0 | 0.2 | 0 | - | - | 99.4
7 | 12 | 6 | 103.9 | - | 97.1 | 0.1 | - | 5.2 | 1.4 | 0 | 0.1 | 0 | - | - | 103.9
7 | 12 | 7 | 118.3 | - | 106.4 | 0.1 | - | 5.2 | 6.5 | 0 | 0.1 | 0 | - | - | 118.3
7 | 12 | 8 | 134.8 | - | 118.5 | 0.1 | - | 5.2 | 11 | 0 | 0 | 0 | - | - | 134.8
7 | 12 | 9 | 147.9 | - | 124.5 | 0.1 | - | 5.2 | 18.1 | 0 | 0 | 0 | - | - | 147.9
7 | 12 | 10 | 151.5 | - | 122.2 | 0.1 | - | 5.2 | 24 | 0 | 0 | 0 | - | - | 151.5
7 | 12 | 11 | 156.8 | - | 121 | 0.1 | - | 5.2 | 30.4 | 0 | 0.1 | 0 | - | - | 156.8
7 | 12 | 12 | 155.8 | - | 119.4 | 0.1 | - | 5.2 | 31 | 0 | 0.1 | 0 | - | - | 155.8
7 | 12 | 13 | 158.4 | - | 122.4 | 0.1 | - | 5.2 | 30.7 | 0 | 0 | 0 | - | - | 158.4
7 | 12 | 14 | 158.8 | - | 124.9 | 0.1 | - | 5.2 | 28.6 | 0 | 0 | 0 | - | - | 158.8
7 | 12 | 15 | 158.3 | - | 128.7 | 0.1 | - | 5.2 | 24.2 | 0 | 0.1 | 0 | - | - | 158.3
7 | 12 | 16 | 156.9 | - | 133.6 | 0.1 | - | 5.2 | 17.9 | 0 | 0.1 | 0 | - | - | 156.9
7 | 12 | 17 | 152.7 | - | 136.8 | 0.1 | - | 5.2 | 10.6 | 0 | 0 | 0 | - | - | 152.7
7 | 12 | 18 | 148.6 | - | 139.7 | 0.1 | - | 5.2 | 3.6 | 0 | 0 | 0 | - | - | 148.6
7 | 12 | 19 | 146.5 | - | 140.6 | 0.1 | - | 5.2 | 0.5 | 0 | 0.1 | 0 | - | - | 146.5
7 | 12 | 20 | 143.7 | - | 138.4 | 0.1 | - | 5.2 | 0 | 0 | 0 | 0 | - | - | 143.7
7 | 12 | 21 | 136.8 | - | 131.4 | 0.1 | - | 5.2 | 0 | 0 | 0.1 | 0 | - | - | 136.8
7 | 12 | 22 | 127 | - | 121.6 | 0.1 | - | 5.2 | 0 | 0 | 0.1 | 0 | - | - | 127
7 | 12 | 23 | 118 | - | 112.7 | 0.1 | - | 5.2 | 0 | 0 | 0 | 0 | - | - | 118
7 | 13 | 0 | 108 | - | 102.6 | 0.1 | - | 5.2 | 0 | 0 | 0.1 | 0 | - | - | 108
7 | 13 | 1 | 101.6 | - | 96.2 | 0.1 | - | 5.2 | 0 | 0 | 0.1 | 0 | - | - | 101.6
7 | 13 | 2 | 100 | - | 94.6 | 0.1 | - | 5.2 | 0 | 0 | 0.1 | 0 | - | - | 100
7 | 13 | 3 | 98.9 | - | 93.4 | 0.1 | - | 5.2 | 0 | 0 | 0.2 | 0 | - | - | 98.9
7 | 13 | 4 | 97.9 | - | 92.4 | 0.1 | - | 5.2 | 0 | 0 | 0.2 | 0 | - | - | 97.9
7 | 13 | 5 | 99.7 | - | 94.3 | 0.1 | - | 5.2 | 0 | 0 | 0.1 | 0 | - | - | 99.7
7 | 13 | 6 | 104.3 | - | 97.3 | 0.1 | - | 5.2 | 1.5 | 0 | 0.2 | 0 | - | - | 104.3
7 | 13 | 7 | 118.2 | - | 105.8 | 0.1 | - | 5.2 | 7 | 0 | 0.1 | 0 | - | - | 118.2
7 | 13 | 8 | 137.1 | - | 117.9 | 0.1 | - | 5.2 | 13.7 | 0 | 0.2 | 0 | - | - | 137.1
7 | 13 | 9 | 147.3 | - | 123 | 0.1 | - | 5.2 | 18.8 | 0 | 0.2 | 0 | - | - | 147.3
7 | 13 | 10 | 152.1 | - | 123.2 | 0.1 | - | 5.2 | 23.4 | 0 | 0.2 | 0 | - | - | 152.1
7 | 13 | 11 | 156.6 | - | 122.6 | 0.1 | - | 5.2 | 28.5 | 0 | 0.2 | 0 | - | - | 156.6
7 | 13 | 12 | 156.3 | - | 122 | 0.1 | - | 5.2 | 28.9 | 0 | 0.1 | 0 | - | - | 156.3
7 | 13 | 13 | 157.6 | - | 124.3 | 0.1 | - | 5.2 | 28 | 0 | 0 | 0 | - | - | 157.6
7 | 13 | 14 | 158.8 | - | 126.7 | 0.1 | - | 5.2 | 26.8 | 0 | 0 | 0 | - | - | 158.8
7 | 13 | 15 | 159.3 | - | 130.7 | 0.1 | - | 5.2 | 23.2 | 0 | 0.1 | 0 | - | - | 159.3
7 | 13 | 16 | 158 | - | 135.5 | 0.1 | - | 5.2 | 17 | 0 | 0.2 | 0 | - | - | 158
7 | 13 | 17 | 153 | - | 138.6 | 0.1 | - | 5.2 | 8.9 | 0 | 0.2 | 0 | - | - | 153
7 | 13 | 18 | 148.2 | - | 140.1 | 0.1 | - | 5.2 | 2.7 | 0 | 0.1 | 0 | - | - | 148.2
7 | 13 | 19 | 147.5 | - | 141.7 | 0.1 | - | 5.2 | 0.4 | 0 | 0.1 | 0 | - | - | 147.5
7 | 13 | 20 | 144.4 | - | 139 | 0.1 | - | 5.2 | 0 | 0 | 0.1 | 0 | - | - | 144.4
7 | 13 | 21 | 137.3 | - | 131.9 | 0.1 | - | 5.2 | 0 | 0 | 0.1 | 0 | - | - | 137.3
7 | 13 | 22 | 127.1 | - | 121.7 | 0.1 | - | 5.2 | 0 | 0 | 0.1 | 0 | - | - | 127.1
7 | 13 | 23 | 117.6 | - | 112.1 | 0.1 | - | 5.2 | 0 | 0 | 0.2 | 0 | - | - | 117.6
7 | 14 | 0 | 107.6 | - | 102 | 0.1 | - | 5.2 | 0 | 0 | 0.3 | 0 | - | - | 107.6
7 | 14 | 1 | 101.1 | - | 95.5 | 0.1 | - | 5.2 | 0 | 0 | 0.3 | 0 | - | - | 101.1
7 | 14 | 2 | 100.3 | - | 94.7 | 0.1 | - | 5.2 | 0 | 0 | 0.3 | 0 | - | - | 100.3
7 | 14 | 3 | 99.6 | - | 94 | 0.1 | - | 5.2 | 0 | 0 | 0.3 | 0 | - | - | 99.6
7 | 14 | 4 | 98.8 | - | 93.2 | 0.1 | - | 5.2 | 0 | 0 | 0.3 | 0 | - | - | 98.8
7 | 14 | 5 | 101.1 | - | 95.4 | 0.1 | - | 5.2 | 0 | 0 | 0.4 | 0 | - | - | 101.1
7 | 14 | 6 | 105.1 | - | 98 | 0.1 | - | 5.2 | 1.4 | 0 | 0.4 | 0 | - | - | 105.1
7 | 14 | 7 | 119.5 | - | 107.5 | 0.1 | - | 5.2 | 6.3 | 0 | 0.4 | 0 | - | - | 119.5
7 | 14 | 8 | 138.5 | - | 120.3 | 0.1 | - | 5.2 | 12.6 | 0 | 0.3 | 0 | - | - | 138.5
7 | 14 | 9 | 149.6 | - | 125.5 | 0.1 | - | 5.2 | 18.5 | 0 | 0.3 | 0 | - | - | 149.6
7 | 14 | 10 | 156 | - | 127.8 | 0.1 | - | 5.2 | 22.6 | 0 | 0.3 | 0 | - | - | 156
7 | 14 | 11 | 158.2 | - | 127.1 | 0.1 | - | 5.2 | 25.6 | 0 | 0.2 | 0 | - | - | 158.2
7 | 14 | 12 | 158.5 | - | 125.5 | 0.1 | - | 5.2 | 27.5 | 0 | 0.2 | 0 | - | - | 158.5
7 | 14 | 13 | 159.5 | - | 126.8 | 0.1 | - | 5.2 | 27.2 | 0 | 0.2 | 0 | - | - | 159.5
7 | 14 | 14 | 160.2 | - | 129.1 | 0.1 | - | 5.2 | 25.6 | 0 | 0.2 | 0 | - | - | 160.2
7 | 14 | 15 | 160.8 | - | 133.2 | 0.1 | - | 5.2 | 22.1 | 0 | 0.2 | 0 | - | - | 160.8
7 | 14 | 16 | 158.4 | - | 137.9 | 0.1 | - | 5.2 | 15 | 0 | 0.2 | 0 | - | - | 158.4
7 | 14 | 17 | 153.6 | - | 140.1 | 0.1 | - | 5.2 | 8 | 0 | 0.2 | 0 | - | - | 153.6
7 | 14 | 18 | 147.9 | - | 140 | 0.1 | - | 5.2 | 2.4 | 0 | 0.2 | 0 | - | - | 147.9
7 | 14 | 19 | 145.9 | - | 139.9 | 0.1 | - | 5.2 | 0.4 | 0 | 0.3 | 0 | - | - | 145.9
7 | 14 | 20 | 142.4 | - | 136.8 | 0.1 | - | 5.2 | 0 | 0 | 0.3 | 0 | - | - | 142.4
7 | 14 | 21 | 134.4 | - | 128.8 | 0.1 | - | 5.2 | 0 | 0 | 0.3 | 0 | - | - | 134.4
7 | 14 | 22 | 124.7 | - | 119.1 | 0.1 | - | 5.2 | 0 | 0 | 0.3 | 0 | - | - | 124.7
7 | 14 | 23 | 116.6 | - | 110.9 | 0.1 | - | 5.2 | 0 | 0 | 0.4 | 0 | - | - | 116.6
7 | 15 | 0 | 106.9 | - | 101.1 | 0.1 | - | 5.2 | 0 | 0 | 0.5 | 0 | - | - | 106.9
7 | 15 | 1 | 100.9 | - | 95.1 | 0.1 | - | 5.2 | 0 | 0 | 0.5 | 0 | - | - | 100.9
7 | 15 | 2 | 99 | - | 93.3 | 0.1 | - | 5.2 | 0 | 0 | 0.4 | 0 | - | - | 99
7 | 15 | 3 | 98 | - | 92.2 | 0.1 | - | 5.2 | 0 | 0 | 0.5 | 0 | - | - | 98
7 | 15 | 4 | 96.4 | - | 90.6 | 0.1 | - | 5.2 | 0 | 0 | 0.5 | 0 | - | - | 96.4
7 | 15 | 5 | 97.1 | - | 91.3 | 0.1 | - | 5.2 | 0 | 0 | 0.5 | 0 | - | - | 97.1
7 | 15 | 6 | 96.3 | - | 89.5 | 0.1 | - | 5.2 | 1 | 0 | 0.5 | 0 | - | - | 96.3
7 | 15 | 7 | 104.2 | - | 93.7 | 0.1 | - | 5.2 | 4.8 | 0 | 0.4 | 0 | - | - | 104.2
7 | 15 | 8 | 119.7 | - | 102 | 0.1 | - | 5.2 | 11.9 | 0 | 0.5 | 0 | - | - | 119.7
7 | 15 | 9 | 129.2 | - | 105.4 | 0.1 | - | 5.2 | 18 | 0 | 0.5 | 0 | - | - | 129.2
7 | 15 | 10 | 134.9 | - | 105.8 | 0.1 | - | 5.2 | 23.4 | 0 | 0.4 | 0 | - | - | 134.9
7 | 15 | 11 | 138.6 | - | 107.4 | 0.1 | - | 5.2 | 25.5 | 0 | 0.4 | 0 | - | - | 138.6
7 | 15 | 12 | 136.6 | - | 106.6 | 0.1 | - | 5.2 | 24.2 | 0 | 0.5 | 0 | - | - | 136.6
7 | 15 | 13 | 138.4 | - | 106 | 0.1 | - | 5.2 | 26.6 | 0 | 0.5 | 0 | - | - | 138.4
7 | 15 | 14 | 140.3 | - | 110.1 | 0.1 | - | 5.2 | 24.3 | 0 | 0.6 | 0 | - | - | 140.3
7 | 15 | 15 | 139.2 | - | 113 | 0.1 | - | 5.2 | 20.3 | 0 | 0.6 | 0 | - | - | 139.2
7 | 15 | 16 | 139.2 | - | 118.5 | 0.1 | - | 5.2 | 14.8 | 0 | 0.6 | 0 | - | - | 139.2
7 | 15 | 17 | 138.2 | - | 124.1 | 0.1 | - | 5.2 | 8.2 | 0 | 0.6 | 0 | - | - | 138.2
7 | 15 | 18 | 135.9 | - | 127.1 | 0.1 | - | 5.2 | 2.9 | 0 | 0.6 | 0 | - | - | 135.9
7 | 15 | 19 | 135.2 | - | 128.8 | 0.1 | - | 5.2 | 0.4 | 0 | 0.7 | 0 | - | - | 135.2
7 | 15 | 20 | 132.7 | - | 126.8 | 0.1 | - | 5.2 | 0 | 0 | 0.6 | 0 | - | - | 132.7
7 | 15 | 21 | 127.1 | - | 121.1 | 0.1 | - | 5.2 | 0 | 0 | 0.7 | 0 | - | - | 127.1
7 | 15 | 22 | 121.9 | - | 115.9 | 0.1 | - | 5.2 | 0 | 0 | 0.7 | 0 | - | - | 121.9
7 | 15 | 23 | 115.5 | - | 109.6 | 0.1 | - | 5.2 | 0 | 0 | 0.6 | 0 | - | - | 115.5
7 | 16 | 0 | 107.1 | - | 101.2 | 0.1 | - | 5.2 | 0 | 0 | 0.6 | 0 | - | - | 107.1
7 | 16 | 1 | 101.2 | - | 95.3 | 0.1 | - | 5.2 | 0 | 0 | 0.6 | 0 | - | - | 101.2
7 | 16 | 2 | 99.8 | - | 93.9 | 0.1 | - | 5.2 | 0 | 0 | 0.6 | 0 | - | - | 99.8
7 | 16 | 3 | 98.8 | - | 92.9 | 0.1 | - | 5.2 | 0 | 0 | 0.6 | 0 | - | - | 98.8
7 | 16 | 4 | 97.4 | - | 91.7 | 0.1 | - | 5.2 | 0 | 0 | 0.4 | 0 | - | - | 97.4
7 | 16 | 5 | 97.2 | - | 91.5 | 0.1 | - | 5.2 | 0 | 0 | 0.4 | 0 | - | - | 97.2
7 | 16 | 6 | 97.5 | - | 90.3 | 0.1 | - | 5.2 | 1.4 | 0 | 0.5 | 0 | - | - | 97.5
7 | 16 | 7 | 104.5 | - | 92.4 | 0.1 | - | 5.2 | 6.4 | 0 | 0.4 | 0 | - | - | 104.5
7 | 16 | 8 | 115.4 | - | 95.6 | 0.1 | - | 5.2 | 14.1 | 0 | 0.4 | 0 | - | - | 115.4
7 | 16 | 9 | 126.6 | - | 100.7 | 0.1 | - | 5.2 | 20.2 | 0 | 0.4 | 0 | - | - | 126.6
7 | 16 | 10 | 127.6 | - | 103.4 | 0.1 | - | 5.2 | 18.4 | 0 | 0.5 | 0 | - | - | 127.6
7 | 16 | 11 | 133.2 | - | 103.8 | 0.1 | - | 5.2 | 23.5 | 0 | 0.6 | 0 | - | - | 133.2
7 | 16 | 12 | 130.2 | - | 102.7 | 0.1 | - | 5.2 | 21.5 | 0 | 0.7 | 0 | - | - | 130.2
7 | 16 | 13 | 132.3 | - | 105 | 0.1 | - | 5.2 | 21.4 | 0 | 0.6 | 0 | - | - | 132.3
7 | 16 | 14 | 131.8 | - | 104.8 | 0.1 | - | 5.2 | 21.2 | 0 | 0.5 | 0 | - | - | 131.8
7 | 16 | 15 | 130.5 | - | 109.8 | 0.1 | - | 5.2 | 14.9 | 0 | 0.5 | 0 | - | - | 130.5
7 | 16 | 16 | 127.1 | - | 113.9 | 0.1 | - | 5.2 | 7.2 | 0 | 0.7 | 0 | - | - | 127.1
7 | 16 | 17 | 125.2 | - | 116.8 | 0.1 | - | 5.2 | 2.3 | 0 | 0.8 | 0 | - | - | 125.2
7 | 16 | 18 | 127.3 | - | 120.7 | 0.1 | - | 5.2 | 0.6 | 0 | 0.7 | 0 | - | - | 127.3
7 | 16 | 19 | 129.7 | - | 123.7 | 0.1 | - | 5.2 | 0.1 | 0 | 0.6 | 0 | - | - | 129.7
7 | 16 | 20 | 127.7 | - | 121.8 | 0.1 | - | 5.2 | 0 | 0 | 0.6 | 0 | - | - | 127.7
7 | 16 | 21 | 122.3 | - | 116.4 | 0.1 | - | 5.2 | 0 | 0 | 0.6 | 0 | - | - | 122.3
7 | 16 | 22 | 114.4 | - | 108.6 | 0.1 | - | 5.2 | 0 | 0 | 0.5 | 0 | - | - | 114.4
7 | 16 | 23 | 104.9 | - | 98.9 | 0.1 | - | 5.2 | 0 | 0 | 0.7 | 0 | - | - | 104.9
7 | 17 | 0 | 96.6 | - | 90.8 | 0.1 | - | 5.2 | 0 | 0 | 0.5 | 0 | - | - | 96.6
7 | 17 | 1 | 92.6 | - | 86.9 | 0.1 | - | 5.2 | 0 | 0 | 0.4 | 0 | - | - | 92.6
7 | 17 | 2 | 92.7 | - | 87 | 0.1 | - | 5.2 | 0 | 0 | 0.4 | 0 | - | - | 92.7
7 | 17 | 3 | 93.5 | - | 87.8 | 0.1 | - | 5.2 | 0 | 0 | 0.4 | 0 | - | - | 93.5
7 | 17 | 4 | 93 | - | 87.3 | 0.1 | - | 5.2 | 0 | 0 | 0.4 | 0 | - | - | 93
7 | 17 | 5 | 93 | - | 87.2 | 0.1 | - | 5.2 | 0 | 0 | 0.5 | 0 | - | - | 93
7 | 17 | 6 | 93.1 | - | 86.8 | 0.1 | - | 5.2 | 0.6 | 0 | 0.4 | 0 | - | - | 93.1
7 | 17 | 7 | 100.6 | - | 91.3 | 0.1 | - | 5.2 | 3.4 | 0 | 0.6 | 0 | - | - | 100.6
7 | 17 | 8 | 114.1 | - | 98.5 | 0.1 | - | 5.2 | 9.7 | 0 | 0.6 | 0 | - | - | 114.1
7 | 17 | 9 | 124.9 | - | 102.5 | 0.1 | - | 5.2 | 16.6 | 0 | 0.5 | 0 | - | - | 124.9
7 | 17 | 10 | 132.3 | - | 103.7 | 0.1 | - | 5.2 | 22.7 | 0 | 0.6 | 0 | - | - | 132.3
7 | 17 | 11 | 132.7 | - | 103.1 | 0.1 | - | 5.2 | 23.8 | 0 | 0.5 | 0 | - | - | 132.7
7 | 17 | 12 | 136 | - | 105 | 0.1 | - | 5.2 | 25.1 | 0 | 0.6 | 0 | - | - | 136
7 | 17 | 13 | 134.4 | - | 106.3 | 0.1 | - | 5.2 | 22.2 | 0 | 0.6 | 0 | - | - | 134.4
7 | 17 | 14 | 127.1 | - | 107.5 | 0.1 | - | 5.2 | 13.7 | 0 | 0.6 | 0 | - | - | 127.1
7 | 17 | 15 | 127.1 | - | 106.8 | 0.1 | - | 5.2 | 14.5 | 0 | 0.5 | 0 | - | - | 127.1
7 | 17 | 16 | 129.8 | - | 112.7 | 0.1 | - | 5.2 | 11.4 | 0 | 0.4 | 0 | - | - | 129.8
7 | 17 | 17 | 126.3 | - | 114.4 | 0.1 | - | 5.2 | 6.1 | 0 | 0.5 | 0 | - | - | 126.3
7 | 17 | 18 | 127.6 | - | 119.8 | 0.1 | - | 5.2 | 2.1 | 0 | 0.4 | 0 | - | - | 127.6
7 | 17 | 19 | 130.4 | - | 124.3 | 0.1 | - | 5.2 | 0.4 | 0 | 0.4 | 0 | - | - | 130.4
7 | 17 | 20 | 128.9 | - | 123.2 | 0.1 | - | 5.2 | 0 | 0 | 0.4 | 0 | - | - | 128.9
7 | 17 | 21 | 122.1 | - | 116.4 | 0.1 | - | 5.2 | 0 | 0 | 0.4 | 0 | - | - | 122.1
7 | 17 | 22 | 113.8 | - | 108.1 | 0.1 | - | 5.2 | 0 | 0 | 0.4 | 0 | - | - | 113.8
7 | 17 | 23 | 107.1 | - | 101.4 | 0.1 | - | 5.2 | 0 | 0 | 0.4 | 0 | - | - | 107.1
7 | 18 | 0 | 96.4 | - | 90.8 | 0.1 | - | 5.2 | 0 | 0 | 0.3 | 0 | - | - | 96.4
7 | 18 | 1 | 92.1 | - | 86.6 | 0.1 | - | 5.2 | 0 | 0 | 0.2 | 0 | - | - | 92.1
7 | 18 | 2 | 92.1 | - | 86.5 | 0.1 | - | 5.2 | 0 | 0 | 0.3 | 0 | - | - | 92.1
7 | 18 | 3 | 93 | - | 87.5 | 0.1 | - | 5.2 | 0 | 0 | 0.2 | 0 | - | - | 93
7 | 18 | 4 | 93.2 | - | 87.7 | 0.1 | - | 5.2 | 0 | 0 | 0.2 | 0 | - | - | 93.2
7 | 18 | 5 | 94.4 | - | 88.9 | 0.1 | - | 5.2 | 0 | 0 | 0.2 | 0 | - | - | 94.4
7 | 18 | 6 | 99.7 | - | 93 | 0.1 | - | 5.2 | 1.2 | 0 | 0.2 | 0 | - | - | 99.7
7 | 18 | 7 | 113.5 | - | 102.1 | 0.1 | - | 5.2 | 5.9 | 0 | 0.2 | 0 | - | - | 113.5
7 | 18 | 8 | 131.9 | - | 114.4 | 0.1 | - | 5.2 | 12 | 0 | 0.2 | 0 | - | - | 131.9
7 | 18 | 9 | 141 | - | 120.1 | 0.1 | - | 5.2 | 15.4 | 0 | 0.2 | 0 | - | - | 141
7 | 18 | 10 | 146.3 | - | 118.4 | 0.1 | - | 5.2 | 22.4 | 0 | 0.2 | 0 | - | - | 146.3
7 | 18 | 11 | 148.7 | - | 117.9 | 0.1 | - | 5.2 | 25.3 | 0 | 0.2 | 0 | - | - | 148.7
7 | 18 | 12 | 147.2 | - | 116.3 | 0.1 | - | 5.2 | 25.5 | 0 | 0.1 | 0 | - | - | 147.2
7 | 18 | 13 | 150.1 | - | 118.1 | 0.1 | - | 5.2 | 26.6 | 0 | 0.1 | 0 | - | - | 150.1
7 | 18 | 14 | 149.4 | - | 120.5 | 0.1 | - | 5.2 | 23.5 | 0 | 0.1 | 0 | - | - | 149.4
7 | 18 | 15 | 151.5 | - | 124 | 0.1 | - | 5.2 | 22.1 | 0 | 0.1 | 0 | - | - | 151.5
7 | 18 | 16 | 153.5 | - | 130.9 | 0.1 | - | 5.2 | 17.2 | 0 | 0.1 | 0 | - | - | 153.5
7 | 18 | 17 | 147.2 | - | 133.3 | 0.1 | - | 5.2 | 8.5 | 0 | 0.1 | 0 | - | - | 147.2
7 | 18 | 18 | 140.3 | - | 132.1 | 0.1 | - | 5.2 | 2.8 | 0 | 0.1 | 0 | - | - | 140.3
7 | 18 | 19 | 138.7 | - | 132.9 | 0.1 | - | 5.2 | 0.4 | 0 | 0.1 | 0 | - | - | 138.7
7 | 18 | 20 | 135.1 | - | 129.7 | 0.1 | - | 5.2 | 0 | 0 | 0.1 | 0 | - | - | 135.1
7 | 18 | 21 | 128.1 | - | 122.8 | 0.1 | - | 5.2 | 0 | 0 | 0 | 0 | - | - | 128.1
7 | 18 | 22 | 121.2 | - | 115.9 | 0.1 | - | 5.2 | 0 | 0 | 0 | 0 | - | - | 121.2
7 | 18 | 23 | 112.7 | - | 107.4 | 0.1 | - | 5.2 | 0 | 0 | 0 | 0 | - | - | 112.7
7 | 19 | 0 | 104.3 | - | 99 | 0.1 | - | 5.2 | 0 | 0 | 0 | 0 | - | - | 104.3
7 | 19 | 1 | 98.5 | - | 93.2 | 0.1 | - | 5.2 | 0 | 0 | 0 | 0 | - | - | 98.5
7 | 19 | 2 | 97 | - | 91.7 | 0.1 | - | 5.2 | 0 | 0 | 0 | 0 | - | - | 97
7 | 19 | 3 | 96.9 | - | 91.6 | 0.1 | - | 5.2 | 0 | 0 | 0 | 0 | - | - | 96.9
7 | 19 | 4 | 95.9 | - | 90.6 | 0.1 | - | 5.2 | 0 | 0 | 0 | 0 | - | - | 95.9
7 | 19 | 5 | 97.6 | - | 92.3 | 0.1 | - | 5.2 | 0 | 0 | 0 | 0 | - | - | 97.6
7 | 19 | 6 | 101.6 | - | 95.1 | 0.1 | - | 5.2 | 1.2 | 0 | 0 | 0 | - | - | 101.6
7 | 19 | 7 | 114.4 | - | 102.5 | 0.1 | - | 5.2 | 6.6 | 0 | 0 | 0 | - | - | 114.4
7 | 19 | 8 | 131.5 | - | 112.9 | 0.1 | - | 5.2 | 13.3 | 0 | 0 | 0 | - | - | 131.5
7 | 19 | 9 | 143.6 | - | 117.6 | 0.1 | - | 5.2 | 20.7 | 0 | 0 | 0 | - | - | 143.6
7 | 19 | 10 | 148.7 | - | 118 | 0.1 | - | 5.2 | 25.4 | 0 | 0 | 0 | - | - | 148.7
7 | 19 | 11 | 149.7 | - | 119.1 | 0.1 | - | 5.2 | 25.3 | 0 | 0 | 0 | - | - | 149.7
7 | 19 | 12 | 150.4 | - | 117.1 | 0.1 | - | 5.2 | 28 | 0 | 0 | 0 | - | - | 150.4
7 | 19 | 13 | 150.5 | - | 117.9 | 0.1 | - | 5.2 | 27.3 | 0 | 0 | 0 | - | - | 150.5
7 | 19 | 14 | 151.2 | - | 119.7 | 0.1 | - | 5.2 | 26.2 | 0 | 0 | 0 | - | - | 151.2
7 | 19 | 15 | 150.8 | - | 123.8 | 0.1 | - | 5.2 | 21.7 | 0 | 0 | 0 | - | - | 150.8
7 | 19 | 16 | 148.9 | - | 129.1 | 0.1 | - | 5.2 | 14.5 | 0 | 0 | 0 | - | - | 148.9
7 | 19 | 17 | 144.4 | - | 131.3 | 0.1 | - | 5.2 | 7.8 | 0 | 0 | 0 | - | - | 144.4
7 | 19 | 18 | 141.4 | - | 133.4 | 0.1 | - | 5.2 | 2.7 | 0 | 0 | 0 | - | - | 141.4
7 | 19 | 19 | 139.7 | - | 134 | 0.1 | - | 5.2 | 0.4 | 0 | 0 | 0 | - | - | 139.7
7 | 19 | 20 | 135.9 | - | 130.6 | 0.1 | - | 5.2 | 0 | 0 | 0 | 0 | - | - | 135.9
7 | 19 | 21 | 128.4 | - | 123.1 | 0.1 | - | 5.2 | 0 | 0 | 0 | 0 | - | - | 128.4
7 | 19 | 22 | 118.8 | - | 113.5 | 0.1 | - | 5.2 | 0 | 0 | 0 | 0 | - | - | 118.8
7 | 19 | 23 | 110.1 | - | 104.8 | 0.1 | - | 5.2 | 0 | 0 | 0 | 0 | - | - | 110.1
7 | 20 | 0 | 101.2 | - | 95.9 | 0.1 | - | 5.2 | 0 | 0 | 0 | 0 | - | - | 101.2
7 | 20 | 1 | 94.7 | - | 89.4 | 0.1 | - | 5.2 | 0 | 0 | 0 | 0 | - | - | 94.7
7 | 20 | 2 | 92.6 | - | 87.3 | 0.1 | - | 5.2 | 0 | 0 | 0 | 0 | - | - | 92.6
7 | 20 | 3 | 92.7 | - | 87.4 | 0.1 | - | 5.2 | 0 | 0 | 0 | 0 | - | - | 92.7
7 | 20 | 4 | 92.6 | - | 87.3 | 0.1 | - | 5.2 | 0 | 0 | 0 | 0 | - | - | 92.6
7 | 20 | 5 | 94.7 | - | 89.4 | 0.1 | - | 5.2 | 0 | 0 | 0 | 0 | - | - | 94.7
7 | 20 | 6 | 99.1 | - | 92.4 | 0.1 | - | 5.2 | 1.4 | 0 | 0 | 0 | - | - | 99.1
7 | 20 | 7 | 112.8 | - | 100.7 | 0.1 | - | 5.2 | 6.8 | 0 | 0 | 0 | - | - | 112.8
7 | 20 | 8 | 131.3 | - | 111.7 | 0.1 | - | 5.2 | 14.3 | 0 | 0 | 0 | - | - | 131.3
7 | 20 | 9 | 143.6 | - | 117.1 | 0.1 | - | 5.2 | 21.2 | 0 | 0 | 0 | - | - | 143.6
7 | 20 | 10 | 148.5 | - | 116.9 | 0.1 | - | 5.2 | 26.3 | 0 | 0 | 0 | - | - | 148.5
7 | 20 | 11 | 151.5 | - | 116.7 | 0.1 | - | 5.2 | 29.5 | 0 | 0 | 0 | - | - | 151.5
7 | 20 | 12 | 152 | - | 115.2 | 0.1 | - | 5.2 | 31.5 | 0 | 0 | 0 | - | - | 152
7 | 20 | 13 | 152.8 | - | 121.2 | 0.1 | - | 5.2 | 26.3 | 0 | 0 | 0 | - | - | 152.8
7 | 20 | 14 | 151.5 | - | 124.1 | 0.1 | - | 5.2 | 22.1 | 0 | 0 | 0 | - | - | 151.5
7 | 20 | 15 | 152.6 | - | 128 | 0.1 | - | 5.2 | 19.3 | 0 | 0 | 0 | - | - | 152.6
7 | 20 | 16 | 151.2 | - | 131.6 | 0.1 | - | 5.2 | 14.3 | 0 | 0 | 0 | - | - | 151.2
7 | 20 | 17 | 146.6 | - | 133.6 | 0.1 | - | 5.2 | 7.7 | 0 | 0 | 0 | - | - | 146.6
7 | 20 | 18 | 142.9 | - | 135 | 0.1 | - | 5.2 | 2.6 | 0 | 0 | 0 | - | - | 142.9
7 | 20 | 19 | 141.3 | - | 135.7 | 0.1 | - | 5.2 | 0.3 | 0 | 0 | 0 | - | - | 141.3
7 | 20 | 20 | 138.1 | - | 132.8 | 0.1 | - | 5.2 | 0 | 0 | 0 | 0 | - | - | 138.1
7 | 20 | 21 | 130.8 | - | 125.5 | 0.1 | - | 5.2 | 0 | 0 | 0 | 0 | - | - | 130.8
7 | 20 | 22 | 120.7 | - | 115.4 | 0.1 | - | 5.2 | 0 | 0 | 0 | 0 | - | - | 120.7
7 | 20 | 23 | 111.6 | - | 106.3 | 0.1 | - | 5.2 | 0 | 0 | 0 | 0 | - | - | 111.6
7 | 21 | 0 | 101.9 | - | 96.6 | 0.1 | - | 5.2 | 0 | 0 | 0 | 0 | - | - | 101.9
7 | 21 | 1 | 96.2 | - | 90.9 | 0.1 | - | 5.2 | 0 | 0 | 0 | 0 | - | - | 96.2
7 | 21 | 2 | 94.6 | - | 89.3 | 0.1 | - | 5.2 | 0 | 0 | 0 | 0 | - | - | 94.6
7 | 21 | 3 | 94.6 | - | 89.3 | 0.1 | - | 5.2 | 0 | 0 | 0 | 0 | - | - | 94.6
7 | 21 | 4 | 93.8 | - | 88.5 | 0.1 | - | 5.2 | 0 | 0 | 0 | 0 | - | - | 93.8
7 | 21 | 5 | 95.4 | - | 90.1 | 0.1 | - | 5.2 | 0 | 0 | 0 | 0 | - | - | 95.4
7 | 21 | 6 | 99 | - | 92.4 | 0.1 | - | 5.2 | 1.3 | 0 | 0 | 0 | - | - | 99
7 | 21 | 7 | 113 | - | 101.4 | 0.1 | - | 5.2 | 6.3 | 0 | 0 | 0 | - | - | 113
7 | 21 | 8 | 131.5 | - | 113.5 | 0.1 | - | 5.2 | 12.7 | 0 | 0 | 0 | - | - | 131.5
7 | 21 | 9 | 142.9 | - | 119.4 | 0.1 | - | 5.2 | 18.2 | 0 | 0 | 0 | - | - | 142.9
7 | 21 | 10 | 149.3 | - | 120.9 | 0.1 | - | 5.2 | 23.1 | 0 | 0 | 0 | - | - | 149.3
7 | 21 | 11 | 153.2 | - | 121.4 | 0.1 | - | 5.2 | 26.5 | 0 | 0 | 0 | - | - | 153.2
7 | 21 | 12 | 151.6 | - | 118.7 | 0.1 | - | 5.2 | 27.6 | 0 | 0 | 0 | - | - | 151.6
7 | 21 | 13 | 154 | - | 123.2 | 0.1 | - | 5.2 | 25.5 | 0 | 0 | 0 | - | - | 154
7 | 21 | 14 | 155.1 | - | 127.8 | 0.1 | - | 5.2 | 22 | 0 | 0 | 0 | - | - | 155.1
7 | 21 | 15 | 152.8 | - | 127.2 | 0.1 | - | 5.2 | 20.3 | 0 | 0 | 0 | - | - | 152.8
7 | 21 | 16 | 152.6 | - | 132 | 0.1 | - | 5.2 | 15.3 | 0 | 0 | 0 | - | - | 152.6
7 | 21 | 17 | 145.3 | - | 133.6 | 0.1 | - | 5.2 | 6.4 | 0 | 0 | 0 | - | - | 145.3
7 | 21 | 18 | 140.2 | - | 132.9 | 0.1 | - | 5.2 | 2 | 0 | 0 | 0 | - | - | 140.2
7 | 21 | 19 | 141.3 | - | 135.6 | 0.1 | - | 5.2 | 0.3 | 0 | 0.1 | 0 | - | - | 141.3
7 | 21 | 20 | 138.4 | - | 133 | 0.1 | - | 5.2 | 0 | 0 | 0.1 | 0 | - | - | 138.4
7 | 21 | 21 | 131.5 | - | 126.2 | 0.1 | - | 5.2 | 0 | 0 | 0 | 0 | - | - | 131.5
7 | 21 | 22 | 122.4 | - | 117.1 | 0.1 | - | 5.2 | 0 | 0 | 0 | 0 | - | - | 122.4
7 | 21 | 23 | 114 | - | 108.6 | 0.1 | - | 5.2 | 0 | 0 | 0.1 | 0 | - | - | 114
7 | 22 | 0 | 105.7 | - | 100.4 | 0.1 | - | 5.2 | 0 | 0 | 0 | 0 | - | - | 105.7
7 | 22 | 1 | 99.2 | - | 93.9 | 0.1 | - | 5.2 | 0 | 0 | 0 | 0 | - | - | 99.2
7 | 22 | 2 | 96.9 | - | 91.6 | 0.1 | - | 5.2 | 0 | 0 | 0 | 0 | - | - | 96.9
7 | 22 | 3 | 96 | - | 90.7 | 0.1 | - | 5.2 | 0 | 0 | 0 | 0 | - | - | 96
7 | 22 | 4 | 95.4 | - | 90.1 | 0.1 | - | 5.2 | 0 | 0 | 0 | 0 | - | - | 95.4
7 | 22 | 5 | 96 | - | 90.7 | 0.1 | - | 5.2 | 0 | 0 | 0 | 0 | - | - | 96
7 | 22 | 6 | 95.4 | - | 88.8 | 0.1 | - | 5.2 | 1.3 | 0 | 0 | 0 | - | - | 95.4
7 | 22 | 7 | 104.9 | - | 93.5 | 0.1 | - | 5.2 | 6.1 | 0 | 0 | 0 | - | - | 104.9
7 | 22 | 8 | 118.8 | - | 101.6 | 0.1 | - | 5.2 | 11.9 | 0 | 0 | 0 | - | - | 118.8
7 | 22 | 9 | 128.2 | - | 105.1 | 0.1 | - | 5.2 | 17.8 | 0 | 0 | 0 | - | - | 128.2
7 | 22 | 10 | 134.4 | - | 109 | 0.1 | - | 5.2 | 20.1 | 0 | 0 | 0 | - | - | 134.4
7 | 22 | 11 | 139.6 | - | 107.2 | 0.1 | - | 5.2 | 27.1 | 0 | 0 | 0 | - | - | 139.6
7 | 22 | 12 | 138.1 | - | 105.4 | 0.1 | - | 5.2 | 27.4 | 0 | 0 | 0 | - | - | 138.1
7 | 22 | 13 | 141 | - | 108 | 0.1 | - | 5.2 | 27.7 | 0 | 0 | 0 | - | - | 141
7 | 22 | 14 | 145 | - | 112.9 | 0.1 | - | 5.2 | 26.8 | 0 | 0 | 0 | - | - | 145
7 | 22 | 15 | 139.7 | - | 116.4 | 0.1 | - | 5.2 | 18 | 0 | 0 | 0 | - | - | 139.7
7 | 22 | 16 | 139.4 | - | 121.7 | 0.1 | - | 5.2 | 12.4 | 0 | 0 | 0 | - | - | 139.4
7 | 22 | 17 | 140.7 | - | 128.3 | 0.1 | - | 5.2 | 7.1 | 0 | 0 | 0 | - | - | 140.7
7 | 22 | 18 | 139 | - | 131 | 0.1 | - | 5.2 | 2.7 | 0 | 0 | 0 | - | - | 139
7 | 22 | 19 | 138.7 | - | 133.1 | 0.1 | - | 5.2 | 0.3 | 0 | 0 | 0 | - | - | 138.7
7 | 22 | 20 | 137.1 | - | 131.8 | 0.1 | - | 5.2 | 0 | 0 | 0 | 0 | - | - | 137.1
7 | 22 | 21 | 131.1 | - | 125.8 | 0.1 | - | 5.2 | 0 | 0 | 0 | 0 | - | - | 131.1
7 | 22 | 22 | 125.1 | - | 119.8 | 0.1 | - | 5.2 | 0 | 0 | 0 | 0 | - | - | 125.1
7 | 22 | 23 | 118.3 | - | 113 | 0.1 | - | 5.2 | 0 | 0 | 0 | 0 | - | - | 118.3
7 | 23 | 0 | 109.3 | - | 104 | 0.1 | - | 5.2 | 0 | 0 | 0 | 0 | - | - | 109.3
7 | 23 | 1 | 102.5 | - | 97.2 | 0.1 | - | 5.2 | 0 | 0 | 0 | 0 | - | - | 102.5
7 | 23 | 2 | 101 | - | 95.7 | 0.1 | - | 5.2 | 0 | 0 | 0 | 0 | - | - | 101
7 | 23 | 3 | 99.7 | - | 94.4 | 0.1 | - | 5.2 | 0 | 0 | 0 | 0 | - | - | 99.7
7 | 23 | 4 | 98.4 | - | 93.1 | 0.1 | - | 5.2 | 0 | 0 | 0 | 0 | - | - | 98.4
7 | 23 | 5 | 98.4 | - | 93.1 | 0.1 | - | 5.2 | 0 | 0 | 0 | 0 | - | - | 98.4
7 | 23 | 6 | 97.4 | - | 91 | 0.1 | - | 5.2 | 1.1 | 0 | 0 | 0 | - | - | 97.4
7 | 23 | 7 | 104.9 | - | 93.6 | 0.1 | - | 5.2 | 6 | 0 | 0 | 0 | - | - | 104.9
7 | 23 | 8 | 116.9 | - | 98.5 | 0.1 | - | 5.2 | 13.1 | 0 | 0 | 0 | - | - | 116.9
7 | 23 | 9 | 125.2 | - | 102.2 | 0.1 | - | 5.2 | 17.7 | 0 | 0 | 0 | - | - | 125.2
7 | 23 | 10 | 129.6 | - | 103.4 | 0.1 | - | 5.2 | 20.9 | 0 | 0 | 0 | - | - | 129.6
7 | 23 | 11 | 135.5 | - | 104.3 | 0.1 | - | 5.2 | 25.9 | 0 | 0 | 0 | - | - | 135.5
7 | 23 | 12 | 136.9 | - | 105.7 | 0.1 | - | 5.2 | 25.9 | 0 | 0 | 0 | - | - | 136.9
7 | 23 | 13 | 139.3 | - | 106.6 | 0.1 | - | 5.2 | 27.4 | 0 | 0 | 0 | - | - | 139.3
7 | 23 | 14 | 137.5 | - | 109.2 | 0.1 | - | 5.2 | 23 | 0 | 0 | 0 | - | - | 137.5
7 | 23 | 15 | 138.6 | - | 112.5 | 0.1 | - | 5.2 | 20.8 | 0 | 0 | 0 | - | - | 138.6
7 | 23 | 16 | 139.5 | - | 121.6 | 0.1 | - | 5.2 | 12.6 | 0 | 0 | 0 | - | - | 139.5
7 | 23 | 17 | 139.5 | - | 127.4 | 0.1 | - | 5.2 | 6.8 | 0 | 0 | 0 | - | - | 139.5
7 | 23 | 18 | 140.5 | - | 132.4 | 0.1 | - | 5.2 | 2.8 | 0 | 0 | 0 | - | - | 140.5
7 | 23 | 19 | 141 | - | 135.4 | 0.1 | - | 5.2 | 0.3 | 0 | 0 | 0 | - | - | 141
7 | 23 | 20 | 139.8 | - | 134.5 | 0.1 | - | 5.2 | 0 | 0 | 0 | 0 | - | - | 139.8
7 | 23 | 21 | 133.4 | - | 128.1 | 0.1 | - | 5.2 | 0 | 0 | 0 | 0 | - | - | 133.4
7 | 23 | 22 | 124.5 | - | 119.2 | 0.1 | - | 5.2 | 0 | 0 | 0 | 0 | - | - | 124.5
7 | 23 | 23 | 115.5 | - | 110.2 | 0.1 | - | 5.2 | 0 | 0 | 0 | 0 | - | - | 115.5
7 | 24 | 0 | 107.2 | - | 101.9 | 0.1 | - | 5.2 | 0 | 0 | 0 | 0 | - | - | 107.2
7 | 24 | 1 | 101.1 | - | 95.8 | 0.1 | - | 5.2 | 0 | 0 | 0 | 0 | - | - | 101.1
7 | 24 | 2 | 99.9 | - | 94.6 | 0.1 | - | 5.2 | 0 | 0 | 0 | 0 | - | - | 99.9
7 | 24 | 3 | 99.5 | - | 94.2 | 0.1 | - | 5.2 | 0 | 0 | 0 | 0 | - | - | 99.5
7 | 24 | 4 | 98.9 | - | 93.5 | 0.1 | - | 5.2 | 0 | 0 | 0.1 | 0 | - | - | 98.9
7 | 24 | 5 | 100.9 | - | 95.6 | 0.1 | - | 5.2 | 0 | 0 | 0 | 0 | - | - | 100.9
7 | 24 | 6 | 105.9 | - | 99.4 | 0.1 | - | 5.2 | 1.2 | 0 | 0 | 0 | - | - | 105.9
7 | 24 | 7 | 117.5 | - | 105.5 | 0.1 | - | 5.2 | 6.7 | 0 | 0 | 0 | - | - | 117.5
7 | 24 | 8 | 137 | - | 117.5 | 0.1 | - | 5.2 | 14.1 | 0 | 0.1 | 0 | - | - | 137
7 | 24 | 9 | 148.3 | - | 123.3 | 0.1 | - | 5.2 | 19.6 | 0 | 0.1 | 0 | - | - | 148.3
7 | 24 | 10 | 153.4 | - | 124.5 | 0.1 | - | 5.2 | 23.5 | 0 | 0.1 | 0 | - | - | 153.4
7 | 24 | 11 | 155.2 | - | 125.1 | 0.1 | - | 5.2 | 24.7 | 0 | 0.1 | 0 | - | - | 155.2
7 | 24 | 12 | 156.2 | - | 121.2 | 0.1 | - | 5.2 | 29.6 | 0 | 0.1 | 0 | - | - | 156.2
7 | 24 | 13 | 156.8 | - | 122.8 | 0.1 | - | 5.2 | 28.6 | 0 | 0.1 | 0 | - | - | 156.8
7 | 24 | 14 | 158.7 | - | 125.6 | 0.1 | - | 5.2 | 27.7 | 0 | 0.1 | 0 | - | - | 158.7
7 | 24 | 15 | 158.2 | - | 129 | 0.1 | - | 5.2 | 23.8 | 0 | 0.1 | 0 | - | - | 158.2
7 | 24 | 16 | 157.1 | - | 134.3 | 0.1 | - | 5.2 | 17.4 | 0 | 0.1 | 0 | - | - | 157.1
7 | 24 | 17 | 151.8 | - | 136.3 | 0.1 | - | 5.2 | 10.1 | 0 | 0.1 | 0 | - | - | 151.8
7 | 24 | 18 | 147.1 | - | 138.5 | 0.1 | - | 5.2 | 3.2 | 0 | 0.1 | 0 | - | - | 147.1
7 | 24 | 19 | 145.9 | - | 140.2 | 0.1 | - | 5.2 | 0.3 | 0 | 0.1 | 0 | - | - | 145.9
7 | 24 | 20 | 142.2 | - | 136.8 | 0.1 | - | 5.2 | 0 | 0 | 0.1 | 0 | - | - | 142.2
7 | 24 | 21 | 134.2 | - | 128.8 | 0.1 | - | 5.2 | 0 | 0 | 0.1 | 0 | - | - | 134.2
7 | 24 | 22 | 123.8 | - | 118.4 | 0.1 | - | 5.2 | 0 | 0 | 0.1 | 0 | - | - | 123.8
7 | 24 | 23 | 113.9 | - | 108.5 | 0.1 | - | 5.2 | 0 | 0 | 0.1 | 0 | - | - | 113.9
7 | 25 | 0 | 105.1 | - | 99.7 | 0.1 | - | 5.2 | 0 | 0 | 0.1 | 0 | - | - | 105.1
7 | 25 | 1 | 98.6 | - | 93.2 | 0.1 | - | 5.2 | 0 | 0 | 0.1 | 0 | - | - | 98.6
7 | 25 | 2 | 97.6 | - | 92.2 | 0.1 | - | 5.2 | 0 | 0 | 0.1 | 0 | - | - | 97.6
7 | 25 | 3 | 97.3 | - | 91.9 | 0.1 | - | 5.2 | 0 | 0 | 0.1 | 0 | - | - | 97.3
7 | 25 | 4 | 96.7 | - | 91.2 | 0.1 | - | 5.2 | 0 | 0 | 0.2 | 0 | - | - | 96.7
7 | 25 | 5 | 99.2 | - | 93.7 | 0.1 | - | 5.2 | 0 | 0 | 0.2 | 0 | - | - | 99.2
7 | 25 | 6 | 103.2 | - | 96.6 | 0.1 | - | 5.2 | 1.1 | 0 | 0.2 | 0 | - | - | 103.2
7 | 25 | 7 | 115.4 | - | 104 | 0.1 | - | 5.2 | 6 | 0 | 0.1 | 0 | - | - | 115.4
7 | 25 | 8 | 135.1 | - | 117.4 | 0.1 | - | 5.2 | 12.3 | 0 | 0.1 | 0 | - | - | 135.1
7 | 25 | 9 | 146.7 | - | 124.2 | 0.1 | - | 5.2 | 17 | 0 | 0.2 | 0 | - | - | 146.7
7 | 25 | 10 | 150.5 | - | 121.2 | 0.1 | - | 5.2 | 23.8 | 0 | 0.2 | 0 | - | - | 150.5
7 | 25 | 11 | 154.7 | - | 121.9 | 0.1 | - | 5.2 | 27.3 | 0 | 0.2 | 0 | - | - | 154.7
7 | 25 | 12 | 154.8 | - | 121.8 | 0.1 | - | 5.2 | 27.4 | 0 | 0.3 | 0 | - | - | 154.8
7 | 25 | 13 | 155.9 | - | 124.9 | 0.1 | - | 5.2 | 25.4 | 0 | 0.3 | 0 | - | - | 155.9
7 | 25 | 14 | 157 | - | 126.7 | 0.1 | - | 5.2 | 24.8 | 0 | 0.2 | 0 | - | - | 157
7 | 25 | 15 | 156.7 | - | 130.5 | 0.1 | - | 5.2 | 20.7 | 0 | 0.2 | 0 | - | - | 156.7
7 | 25 | 16 | 155.3 | - | 136 | 0.1 | - | 5.2 | 13.8 | 0 | 0.2 | 0 | - | - | 155.3
7 | 25 | 17 | 149.4 | - | 136.5 | 0.1 | - | 5.2 | 7.4 | 0 | 0.2 | 0 | - | - | 149.4
7 | 25 | 18 | 146 | - | 137.8 | 0.1 | - | 5.2 | 2.6 | 0 | 0.3 | 0 | - | - | 146
7 | 25 | 19 | 145 | - | 139.2 | 0.1 | - | 5.2 | 0.3 | 0 | 0.2 | 0 | - | - | 145
7 | 25 | 20 | 141.8 | - | 136.3 | 0.1 | - | 5.2 | 0 | 0 | 0.2 | 0 | - | - | 141.8
7 | 25 | 21 | 134.9 | - | 129.4 | 0.1 | - | 5.2 | 0 | 0 | 0.2 | 0 | - | - | 134.9
7 | 25 | 22 | 124.5 | - | 119.1 | 0.1 | - | 5.2 | 0 | 0 | 0.1 | 0 | - | - | 124.5
7 | 25 | 23 | 115.8 | - | 110.4 | 0.1 | - | 5.2 | 0 | 0 | 0.1 | 0 | - | - | 115.8
7 | 26 | 0 | 106.9 | - | 101.5 | 0.1 | - | 5.2 | 0 | 0 | 0.1 | 0 | - | - | 106.9
7 | 26 | 1 | 100.1 | - | 94.6 | 0.1 | - | 5.2 | 0 | 0 | 0.2 | 0 | - | - | 100.1
7 | 26 | 2 | 97.4 | - | 92 | 0.1 | - | 5.2 | 0 | 0 | 0.1 | 0 | - | - | 97.4
7 | 26 | 3 | 96.2 | - | 90.7 | 0.1 | - | 5.2 | 0 | 0 | 0.2 | 0 | - | - | 96.2
7 | 26 | 4 | 94.2 | - | 88.7 | 0.1 | - | 5.2 | 0 | 0 | 0.2 | 0 | - | - | 94.2
7 | 26 | 5 | 97.1 | - | 91.7 | 0.1 | - | 5.2 | 0 | 0 | 0.1 | 0 | - | - | 97.1
7 | 26 | 6 | 99.9 | - | 93.6 | 0.1 | - | 5.2 | 0.9 | 0 | 0.1 | 0 | - | - | 99.9
7 | 26 | 7 | 112 | - | 103.5 | 0.1 | - | 5.2 | 3.1 | 0 | 0.1 | 0 | - | - | 112
7 | 26 | 8 | 128.3 | - | 116 | 0.1 | - | 5.2 | 6.8 | 0 | 0.2 | 0 | - | - | 128.3
7 | 26 | 9 | 141.2 | - | 122.7 | 0.1 | - | 5.2 | 13 | 0 | 0.2 | 0 | - | - | 141.2
7 | 26 | 10 | 146.1 | - | 125.8 | 0.1 | - | 5.2 | 14.7 | 0 | 0.3 | 0 | - | - | 146.1
7 | 26 | 11 | 144.2 | - | 128.4 | 0.1 | - | 5.2 | 10.3 | 0 | 0.2 | 0 | - | - | 144.2
7 | 26 | 12 | 136.9 | - | 124.8 | 0.1 | - | 5.2 | 6.6 | 0 | 0.2 | 0 | - | - | 136.9
7 | 26 | 13 | 137.4 | - | 123.1 | 0.1 | - | 5.2 | 8.8 | 0 | 0.2 | 0 | - | - | 137.4
7 | 26 | 14 | 136.8 | - | 125.8 | 0.1 | - | 5.2 | 5.5 | 0 | 0.2 | 0 | - | - | 136.8
7 | 26 | 15 | 134.9 | - | 124.8 | 0.1 | - | 5.2 | 4.5 | 0 | 0.3 | 0 | - | - | 134.9
7 | 26 | 16 | 134.4 | - | 125.2 | 0.1 | - | 5.2 | 3.7 | 0 | 0.2 | 0 | - | - | 134.4
7 | 26 | 17 | 133 | - | 125 | 0.1 | - | 5.2 | 2.5 | 0 | 0.2 | 0 | - | - | 133
7 | 26 | 18 | 132.4 | - | 125.8 | 0.1 | - | 5.2 | 1.1 | 0 | 0.2 | 0 | - | - | 132.4
7 | 26 | 19 | 133.8 | - | 128.2 | 0.1 | - | 5.2 | 0.2 | 0 | 0.1 | 0 | - | - | 133.8
7 | 26 | 20 | 130.3 | - | 124.8 | 0.1 | - | 5.2 | 0 | 0 | 0.2 | 0 | - | - | 130.3
7 | 26 | 21 | 124 | - | 118.5 | 0.1 | - | 5.2 | 0 | 0 | 0.2 | 0 | - | - | 124
7 | 26 | 22 | 115.1 | - | 109.6 | 0.1 | - | 5.2 | 0 | 0 | 0.2 | 0 | - | - | 115.1
7 | 26 | 23 | 107.8 | - | 102.4 | 0.1 | - | 5.2 | 0 | 0 | 0.1 | 0 | - | - | 107.8
7 | 27 | 0 | 99.4 | - | 93.9 | 0.1 | - | 5.2 | 0 | 0 | 0.2 | 0 | - | - | 99.4
7 | 27 | 1 | 93.6 | - | 88.1 | 0.1 | - | 5.2 | 0 | 0 | 0.2 | 0 | - | - | 93.6
7 | 27 | 2 | 92.2 | - | 86.8 | 0.1 | - | 5.2 | 0 | 0 | 0.1 | 0 | - | - | 92.2
7 | 27 | 3 | 91.3 | - | 85.9 | 0.1 | - | 5.2 | 0 | 0 | 0.1 | 0 | - | - | 91.3
7 | 27 | 4 | 91.1 | - | 85.7 | 0.1 | - | 5.2 | 0 | 0 | 0.1 | 0 | - | - | 91.1
7 | 27 | 5 | 92 | - | 86.5 | 0.1 | - | 5.2 | 0 | 0 | 0.2 | 0 | - | - | 92
7 | 27 | 6 | 94.3 | - | 88.3 | 0.1 | - | 5.2 | 0.6 | 0 | 0.1 | 0 | - | - | 94.3
7 | 27 | 7 | 105.8 | - | 97.5 | 0.1 | - | 5.2 | 2.9 | 0 | 0.1 | 0 | - | - | 105.8
7 | 27 | 8 | 120.3 | - | 111.7 | 0.1 | - | 5.2 | 3.2 | 0 | 0.1 | 0 | - | - | 120.3
7 | 27 | 9 | 129.3 | - | 119.9 | 0.1 | - | 5.2 | 4.1 | 0 | 0 | 0 | - | - | 129.3
7 | 27 | 10 | 132 | - | 122 | 0.1 | - | 5.2 | 4.6 | 0 | 0.1 | 0 | - | - | 132
7 | 27 | 11 | 131.7 | - | 121.9 | 0.1 | - | 5.2 | 4.2 | 0 | 0.3 | 0 | - | - | 131.7
7 | 27 | 12 | 125.7 | - | 115.6 | 0.1 | - | 5.2 | 4.4 | 0 | 0.4 | 0 | - | - | 125.7
7 | 27 | 13 | 126.1 | - | 115.1 | 0.1 | - | 5.2 | 5.4 | 0 | 0.3 | 0 | - | - | 126.1
7 | 27 | 14 | 126.3 | - | 116.7 | 0.1 | - | 5.2 | 4 | 0 | 0.3 | 0 | - | - | 126.3
7 | 27 | 15 | 124.8 | - | 116.2 | 0.1 | - | 5.2 | 2.9 | 0 | 0.4 | 0 | - | - | 124.8
7 | 27 | 16 | 124.3 | - | 115.7 | 0.1 | - | 5.2 | 2.9 | 0 | 0.4 | 0 | - | - | 124.3
7 | 27 | 17 | 123 | - | 113.6 | 0.1 | - | 5.2 | 3.6 | 0 | 0.5 | 0 | - | - | 123
7 | 27 | 18 | 123.2 | - | 115.8 | 0.1 | - | 5.2 | 1.6 | 0 | 0.5 | 0 | - | - | 123.2
7 | 27 | 19 | 125.7 | - | 119.6 | 0.1 | - | 5.2 | 0.2 | 0 | 0.6 | 0 | - | - | 125.7
7 | 27 | 20 | 123.3 | - | 117.4 | 0.1 | - | 5.2 | 0 | 0 | 0.6 | 0 | - | - | 123.3
7 | 27 | 21 | 117.4 | - | 111.6 | 0.1 | - | 5.2 | 0 | 0 | 0.5 | 0 | - | - | 117.4
7 | 27 | 22 | 109.7 | - | 104 | 0.1 | - | 5.2 | 0 | 0 | 0.4 | 0 | - | - | 109.7
7 | 27 | 23 | 102.6 | - | 96.8 | 0.1 | - | 5.2 | 0 | 0 | 0.5 | 0 | - | - | 102.6
7 | 28 | 0 | 95.5 | - | 89.7 | 0.1 | - | 5.2 | 0 | 0 | 0.5 | 0 | - | - | 95.5
7 | 28 | 1 | 90.5 | - | 84.7 | 0.1 | - | 5.2 | 0 | 0 | 0.5 | 0 | - | - | 90.5
7 | 28 | 2 | 89.7 | - | 84 | 0.1 | - | 5.2 | 0 | 0 | 0.4 | 0 | - | - | 89.7
7 | 28 | 3 | 90.6 | - | 84.9 | 0.1 | - | 5.2 | 0 | 0 | 0.4 | 0 | - | - | 90.6
7 | 28 | 4 | 91.1 | - | 85.4 | 0.1 | - | 5.2 | 0 | 0 | 0.4 | 0 | - | - | 91.1
7 | 28 | 5 | 93.5 | - | 87.8 | 0.1 | - | 5.2 | 0 | 0 | 0.4 | 0 | - | - | 93.5
7 | 28 | 6 | 96.8 | - | 90.7 | 0.1 | - | 5.2 | 0.4 | 0 | 0.4 | 0 | - | - | 96.8
7 | 28 | 7 | 107.8 | - | 99.4 | 0.1 | - | 5.2 | 2.6 | 0 | 0.5 | 0 | - | - | 107.8
7 | 28 | 8 | 123.9 | - | 112.1 | 0.1 | - | 5.2 | 6.1 | 0 | 0.4 | 0 | - | - | 123.9
7 | 28 | 9 | 135.5 | - | 119.4 | 0.1 | - | 5.2 | 10.4 | 0 | 0.4 | 0 | - | - | 135.5
7 | 28 | 10 | 138.6 | - | 121.3 | 0.1 | - | 5.2 | 11.7 | 0 | 0.3 | 0 | - | - | 138.6
7 | 28 | 11 | 141.1 | - | 121.4 | 0.1 | - | 5.2 | 14.1 | 0 | 0.3 | 0 | - | - | 141.1
7 | 28 | 12 | 139.1 | - | 117.9 | 0.1 | - | 5.2 | 15.7 | 0 | 0.2 | 0 | - | - | 139.1
7 | 28 | 13 | 139.4 | - | 119.4 | 0.1 | - | 5.2 | 14.5 | 0 | 0.2 | 0 | - | - | 139.4
7 | 28 | 14 | 144.1 | - | 122 | 0.1 | - | 5.2 | 16.5 | 0 | 0.3 | 0 | - | - | 144.1
7 | 28 | 15 | 141.5 | - | 125.6 | 0.1 | - | 5.2 | 10.3 | 0 | 0.3 | 0 | - | - | 141.5
7 | 28 | 16 | 140.7 | - | 126.2 | 0.1 | - | 5.2 | 8.9 | 0 | 0.3 | 0 | - | - | 140.7
7 | 28 | 17 | 136.2 | - | 126 | 0.1 | - | 5.2 | 4.7 | 0 | 0.2 | 0 | - | - | 136.2
7 | 28 | 18 | 133.4 | - | 126.4 | 0.1 | - | 5.2 | 1.5 | 0 | 0.2 | 0 | - | - | 133.4
7 | 28 | 19 | 133.7 | - | 128.1 | 0.1 | - | 5.2 | 0.1 | 0 | 0.2 | 0 | - | - | 133.7
7 | 28 | 20 | 130.3 | - | 124.8 | 0.1 | - | 5.2 | 0 | 0 | 0.2 | 0 | - | - | 130.3
7 | 28 | 21 | 124.1 | - | 118.6 | 0.1 | - | 5.2 | 0 | 0 | 0.2 | 0 | - | - | 124.1
7 | 28 | 22 | 116.6 | - | 111.1 | 0.1 | - | 5.2 | 0 | 0 | 0.2 | 0 | - | - | 116.6
7 | 28 | 23 | 109.6 | - | 104.1 | 0.1 | - | 5.2 | 0 | 0 | 0.2 | 0 | - | - | 109.6
7 | 29 | 0 | 101.2 | - | 95.7 | 0.1 | - | 5.2 | 0 | 0 | 0.2 | 0 | - | - | 101.2
7 | 29 | 1 | 95.1 | - | 89.6 | 0.1 | - | 5.2 | 0 | 0 | 0.2 | 0 | - | - | 95.1
7 | 29 | 2 | 91.9 | - | 86.5 | 0.1 | - | 5.2 | 0 | 0 | 0.1 | 0 | - | - | 91.9
7 | 29 | 3 | 91.7 | - | 86.3 | 0.1 | - | 5.2 | 0 | 0 | 0.1 | 0 | - | - | 91.7
7 | 29 | 4 | 91.6 | - | 86.2 | 0.1 | - | 5.2 | 0 | 0 | 0.1 | 0 | - | - | 91.6
7 | 29 | 5 | 93.3 | - | 87.8 | 0.1 | - | 5.2 | 0 | 0 | 0.2 | 0 | - | - | 93.3
7 | 29 | 6 | 94.3 | - | 88.2 | 0.1 | - | 5.2 | 0.6 | 0 | 0.2 | 0 | - | - | 94.3
7 | 29 | 7 | 102.1 | - | 93 | 0.1 | - | 5.2 | 3.6 | 0 | 0.2 | 0 | - | - | 102.1
7 | 29 | 8 | 114 | - | 100.5 | 0.1 | - | 5.2 | 8 | 0 | 0.2 | 0 | - | - | 114
7 | 29 | 9 | 124.5 | - | 105.2 | 0.1 | - | 5.2 | 13.8 | 0 | 0.2 | 0 | - | - | 124.5
7 | 29 | 10 | 131.5 | - | 106.2 | 0.1 | - | 5.2 | 19.8 | 0 | 0.2 | 0 | - | - | 131.5
7 | 29 | 11 | 133.7 | - | 106.8 | 0.1 | - | 5.2 | 21.4 | 0 | 0.2 | 0 | - | - | 133.7
7 | 29 | 12 | 134.7 | - | 106.6 | 0.1 | - | 5.2 | 22.6 | 0 | 0.2 | 0 | - | - | 134.7
7 | 29 | 13 | 136.1 | - | 107.5 | 0.1 | - | 5.2 | 23.2 | 0 | 0.1 | 0 | - | - | 136.1
7 | 29 | 14 | 136.9 | - | 110.2 | 0.1 | - | 5.2 | 21.3 | 0 | 0.1 | 0 | - | - | 136.9
7 | 29 | 15 | 135.4 | - | 113 | 0.1 | - | 5.2 | 17 | 0 | 0.1 | 0 | - | - | 135.4
7 | 29 | 16 | 135.1 | - | 117.2 | 0.1 | - | 5.2 | 12.5 | 0 | 0.1 | 0 | - | - | 135.1
7 | 29 | 17 | 135 | - | 122.1 | 0.1 | - | 5.2 | 7.5 | 0 | 0.1 | 0 | - | - | 135
7 | 29 | 18 | 132.9 | - | 125.2 | 0.1 | - | 5.2 | 2.3 | 0 | 0.1 | 0 | - | - | 132.9
7 | 29 | 19 | 133.2 | - | 127.6 | 0.1 | - | 5.2 | 0.3 | 0 | 0 | 0 | - | - | 133.2
7 | 29 | 20 | 130.5 | - | 125.1 | 0.1 | - | 5.2 | 0 | 0 | 0.1 | 0 | - | - | 130.5
7 | 29 | 21 | 124.8 | - | 119.4 | 0.1 | - | 5.2 | 0 | 0 | 0.1 | 0 | - | - | 124.8
7 | 29 | 22 | 118.8 | - | 113.4 | 0.1 | - | 5.2 | 0 | 0 | 0.1 | 0 | - | - | 118.8
7 | 29 | 23 | 113.1 | - | 107.7 | 0.1 | - | 5.2 | 0 | 0 | 0.1 | 0 | - | - | 113.1
7 | 30 | 0 | 106 | - | 100.7 | 0.1 | - | 5.2 | 0 | 0 | 0 | 0 | - | - | 106
7 | 30 | 1 | 99.5 | - | 94.2 | 0.1 | - | 5.2 | 0 | 0 | 0 | 0 | - | - | 99.5
7 | 30 | 2 | 97.8 | - | 92.5 | 0.1 | - | 5.2 | 0 | 0 | 0 | 0 | - | - | 97.8
7 | 30 | 3 | 97.5 | - | 92.2 | 0.1 | - | 5.2 | 0 | 0 | 0 | 0 | - | - | 97.5
7 | 30 | 4 | 96.8 | - | 91.5 | 0.1 | - | 5.2 | 0 | 0 | 0 | 0 | - | - | 96.8
7 | 30 | 5 | 96.9 | - | 91.6 | 0.1 | - | 5.2 | 0 | 0 | 0 | 0 | - | - | 96.9
7 | 30 | 6 | 95.6 | - | 89.3 | 0.1 | - | 5.2 | 1 | 0 | 0 | 0 | - | - | 95.6
7 | 30 | 7 | 102.2 | - | 91.1 | 0.1 | - | 5.2 | 5.7 | 0 | 0.1 | 0 | - | - | 102.2
7 | 30 | 8 | 112.3 | - | 94.4 | 0.1 | - | 5.2 | 12.5 | 0 | 0.1 | 0 | - | - | 112.3
7 | 30 | 9 | 124.4 | - | 99.7 | 0.1 | - | 5.2 | 19.3 | 0 | 0.1 | 0 | - | - | 124.4
7 | 30 | 10 | 129.9 | - | 99.6 | 0.1 | - | 5.2 | 24.9 | 0 | 0.1 | 0 | - | - | 129.9
7 | 30 | 11 | 134 | - | 99.4 | 0.1 | - | 5.2 | 29.3 | 0 | 0 | 0 | - | - | 134
7 | 30 | 12 | 136.7 | - | 99.7 | 0.1 | - | 5.2 | 31.6 | 0 | 0.1 | 0 | - | - | 136.7
7 | 30 | 13 | 137.7 | - | 101.4 | 0.1 | - | 5.2 | 30.9 | 0 | 0.1 | 0 | - | - | 137.7
7 | 30 | 14 | 138.1 | - | 103.7 | 0.1 | - | 5.2 | 28.9 | 0 | 0.2 | 0 | - | - | 138.1
7 | 30 | 15 | 138.3 | - | 110.1 | 0.1 | - | 5.2 | 22.7 | 0 | 0.2 | 0 | - | - | 138.3
7 | 30 | 16 | 138.2 | - | 116.4 | 0.1 | - | 5.2 | 16.3 | 0 | 0.2 | 0 | - | - | 138.2
7 | 30 | 17 | 138.5 | - | 124.3 | 0.1 | - | 5.2 | 8.6 | 0 | 0.3 | 0 | - | - | 138.5
7 | 30 | 18 | 133.9 | - | 126 | 0.1 | - | 5.2 | 2.4 | 0 | 0.2 | 0 | - | - | 133.9
7 | 30 | 19 | 133.9 | - | 128.2 | 0.1 | - | 5.2 | 0.3 | 0 | 0.1 | 0 | - | - | 133.9
7 | 30 | 20 | 131.4 | - | 126 | 0.1 | - | 5.2 | 0 | 0 | 0.1 | 0 | - | - | 131.4
7 | 30 | 21 | 126.4 | - | 121.1 | 0.1 | - | 5.2 | 0 | 0 | 0 | 0 | - | - | 126.4
7 | 30 | 22 | 118.7 | - | 113.3 | 0.1 | - | 5.2 | 0 | 0 | 0.1 | 0 | - | - | 118.7
7 | 30 | 23 | 110.7 | - | 105.3 | 0.1 | - | 5.2 | 0 | 0 | 0.1 | 0 | - | - | 110.7
7 | 31 | 0 | 102.3 | - | 96.9 | 0.1 | - | 5.2 | 0 | 0 | 0.1 | 0 | - | - | 102.3
7 | 31 | 1 | 95.9 | - | 90.5 | 0.1 | - | 5.2 | 0 | 0 | 0.1 | 0 | - | - | 95.9
7 | 31 | 2 | 94.5 | - | 89.1 | 0.1 | - | 5.2 | 0 | 0 | 0.1 | 0 | - | - | 94.5
7 | 31 | 3 | 94.5 | - | 89.1 | 0.1 | - | 5.2 | 0 | 0 | 0.1 | 0 | - | - | 94.5
7 | 31 | 4 | 93.2 | - | 87.7 | 0.1 | - | 5.2 | 0 | 0 | 0.2 | 0 | - | - | 93.2
7 | 31 | 5 | 92.8 | - | 87.3 | 0.1 | - | 5.2 | 0 | 0 | 0.2 | 0 | - | - | 92.8
7 | 31 | 6 | 94.6 | - | 88.2 | 0.1 | - | 5.2 | 0.7 | 0 | 0.4 | 0 | - | - | 94.6
7 | 31 | 7 | 105.6 | - | 95.1 | 0.1 | - | 5.2 | 4.6 | 0 | 0.6 | 0 | - | - | 105.6
7 | 31 | 8 | 127 | - | 110.2 | 0.1 | - | 5.2 | 10.7 | 0 | 0.8 | 0 | - | - | 127
7 | 31 | 9 | 136.5 | - | 117.3 | 0.1 | - | 5.2 | 13.4 | 0 | 0.5 | 0 | - | - | 136.5
7 | 31 | 10 | 127.7 | - | 113.7 | 0.1 | - | 5.2 | 8.1 | 0 | 0.6 | 0 | - | - | 127.7
7 | 31 | 11 | 130.2 | - | 109.3 | 0.1 | - | 5.2 | 15.1 | 0 | 0.5 | 0 | - | - | 130.2
7 | 31 | 12 | 129.9 | - | 107.5 | 0.1 | - | 5.2 | 16.6 | 0 | 0.5 | 0 | - | - | 129.9
7 | 31 | 13 | 133.2 | - | 109.9 | 0.1 | - | 5.2 | 17.3 | 0 | 0.7 | 0 | - | - | 133.2
7 | 31 | 14 | 133 | - | 113.7 | 0.1 | - | 5.2 | 13.4 | 0 | 0.6 | 0 | - | - | 133
7 | 31 | 15 | 131.4 | - | 117 | 0.1 | - | 5.2 | 8.4 | 0 | 0.7 | 0 | - | - | 131.4
7 | 31 | 16 | 130.1 | - | 120.6 | 0.1 | - | 5.2 | 3.6 | 0 | 0.6 | 0 | - | - | 130.1
7 | 31 | 17 | 127.3 | - | 120.1 | 0.1 | - | 5.2 | 1.2 | 0 | 0.7 | 0 | - | - | 127.3
7 | 31 | 18 | 127.7 | - | 121.3 | 0.1 | - | 5.2 | 0.4 | 0 | 0.7 | 0 | - | - | 127.7
7 | 31 | 19 | 129.2 | - | 123 | 0.1 | - | 5.2 | 0.2 | 0 | 0.7 | 0 | - | - | 129.2
7 | 31 | 20 | 124.7 | - | 118.7 | 0.1 | - | 5.2 | 0 | 0 | 0.7 | 0 | - | - | 124.7
7 | 31 | 21 | 119 | - | 113.1 | 0.1 | - | 5.2 | 0 | 0 | 0.6 | 0 | - | - | 119
7 | 31 | 22 | 110.9 | - | 105 | 0.1 | - | 5.2 | 0 | 0 | 0.6 | 0 | - | - | 110.9
7 | 31 | 23 | 104.9 | - | 99 | 0.1 | - | 5.2 | 0 | 0 | 0.6 | 0 | - | - | 104.9
8 | 1 | 0 | 105 | - | 98.9 | 0.1 | - | 5.2 | 0 | 0 | 0.8 | 0 | - | - | 105
8 | 1 | 1 | 101.3 | - | 95.2 | 0.1 | - | 5.2 | 0 | 0 | 0.8 | 0 | - | - | 101.3
8 | 1 | 2 | 100.8 | - | 94.7 | 0.1 | - | 5.2 | 0 | 0 | 0.8 | 0 | - | - | 100.8
8 | 1 | 3 | 102 | - | 95.9 | 0.1 | - | 5.2 | 0 | 0 | 0.8 | 0 | - | - | 102
8 | 1 | 4 | 103.2 | - | 97.1 | 0.1 | - | 5.2 | 0 | 0 | 0.8 | 0 | - | - | 103.2
8 | 1 | 5 | 104.5 | - | 98.6 | 0.1 | - | 5.2 | 0 | 0 | 0.6 | 0 | - | - | 104.5
8 | 1 | 6 | 104.5 | - | 98 | 0.1 | - | 5.2 | 0.6 | 0 | 0.6 | 0 | - | - | 104.5
8 | 1 | 7 | 109.4 | - | 100.7 | 0.1 | - | 5.2 | 2.8 | 0 | 0.6 | 0 | - | - | 109.4
8 | 1 | 8 | 115.4 | - | 103.6 | 0.1 | - | 5.2 | 5.9 | 0 | 0.6 | 0 | - | - | 115.4
8 | 1 | 9 | 118.2 | - | 105.7 | 0.1 | - | 5.2 | 7.1 | 0 | 0.1 | 0 | - | - | 118.2
8 | 1 | 10 | 120.1 | - | 101.5 | 0.1 | - | 5.2 | 13.3 | 0 | 0 | 0 | - | - | 120.1
8 | 1 | 11 | 125.8 | - | 102 | 0.1 | - | 5.2 | 18.5 | 0 | 0 | 0 | - | - | 125.8
8 | 1 | 12 | 118.8 | - | 105.4 | 0.1 | - | 5.2 | 8.1 | 0 | 0 | 0 | - | - | 118.8
8 | 1 | 13 | 113.8 | - | 101.7 | 0.1 | - | 5.2 | 6.8 | 0 | 0 | 0 | - | - | 113.8
8 | 1 | 14 | 111.9 | - | 102.7 | 0.1 | - | 5.2 | 3.9 | 0 | 0 | 0 | - | - | 111.9
8 | 1 | 15 | 109.5 | - | 102.2 | 0.1 | - | 5.2 | 2 | 0 | 0 | 0 | - | - | 109.5
8 | 1 | 16 | 110.5 | - | 104 | 0.1 | - | 5.2 | 1.2 | 0 | 0 | 0 | - | - | 110.5
8 | 1 | 17 | 111.2 | - | 105.1 | 0.1 | - | 5.2 | 0.8 | 0 | 0 | 0 | - | - | 111.2
8 | 1 | 18 | 110.1 | - | 104.4 | 0.1 | - | 5.2 | 0.4 | 0 | 0 | 0 | - | - | 110.1
8 | 1 | 19 | 103.8 | - | 98.3 | 0.1 | - | 5.2 | 0.2 | 0 | 0 | 0 | - | - | 103.8
8 | 1 | 20 | 94.5 | - | 89.2 | 0.1 | - | 5.2 | 0 | 0 | 0 | 0 | - | - | 94.5
8 | 1 | 21 | 87 | - | 81.7 | 0.1 | - | 5.2 | 0 | 0 | 0 | 0 | - | - | 87
8 | 1 | 22 | 83.2 | - | 77.9 | 0.1 | - | 5.2 | 0 | 0 | 0 | 0 | - | - | 83.2
8 | 1 | 23 | 80.4 | - | 75.1 | 0.1 | - | 5.2 | 0 | 0 | 0 | 0 | - | - | 80.4
8 | 2 | 0 | 76.1 | - | 70.8 | 0.1 | - | 5.2 | 0 | 0 | 0 | 0 | - | - | 76.1
8 | 2 | 1 | 73.4 | - | 68.1 | 0.1 | - | 5.2 | 0 | 0 | 0 | 0 | - | - | 73.4
8 | 2 | 2 | 72 | - | 66.7 | 0.1 | - | 5.2 | 0 | 0 | 0 | 0 | - | - | 72
8 | 2 | 3 | 70.8 | - | 65.5 | 0.1 | - | 5.2 | 0 | 0 | 0 | 0 | - | - | 70.8
8 | 2 | 4 | 69.7 | - | 64.4 | 0.1 | - | 5.2 | 0 | 0 | 0 | 0 | - | - | 69.7
8 | 2 | 5 | 68.9 | - | 63.6 | 0.1 | - | 5.2 | 0 | 0 | 0 | 0 | - | - | 68.9
8 | 2 | 6 | 69.1 | - | 63.6 | 0.1 | - | 5.2 | 0.2 | 0 | 0 | 0 | - | - | 69.1
8 | 2 | 7 | 72.1 | - | 66.1 | 0.1 | - | 5.2 | 0.7 | 0 | 0 | 0 | - | - | 72.1
8 | 2 | 8 | 75.5 | - | 69.2 | 0.1 | - | 5.2 | 1 | 0 | 0 | 0 | - | - | 75.5
8 | 2 | 9 | 77.1 | - | 70.6 | 0.1 | - | 5.2 | 1.2 | 0 | 0 | 0 | - | - | 77.1
8 | 2 | 10 | 78.6 | - | 71.8 | 0.1 | - | 5.2 | 1.5 | 0 | 0 | 0 | - | - | 78.6
8 | 2 | 11 | 80 | - | 73 | 0.1 | - | 5.2 | 1.7 | 0 | 0 | 0 | - | - | 80
8 | 2 | 12 | 80.5 | - | 73.4 | 0.1 | - | 5.2 | 1.8 | 0 | 0 | 0 | - | - | 80.5
8 | 2 | 13 | 79.6 | - | 72 | 0.1 | - | 5.2 | 2.3 | 0 | 0 | 0 | - | - | 79.6
8 | 2 | 14 | 79.5 | - | 72.1 | 0.1 | - | 5.2 | 2.1 | 0 | 0 | 0 | - | - | 79.5
8 | 2 | 15 | 80 | - | 72.7 | 0.1 | - | 5.2 | 2 | 0 | 0 | 0 | - | - | 80
8 | 2 | 16 | 81.4 | - | 74.6 | 0.1 | - | 5.2 | 1.5 | 0 | 0 | 0 | - | - | 81.4
8 | 2 | 17 | 83.9 | - | 77.3 | 0.1 | - | 5.2 | 1.3 | 0 | 0 | 0 | - | - | 83.9
8 | 2 | 18 | 85.9 | - | 80.1 | 0.1 | - | 5.2 | 0.5 | 0 | 0 | 0 | - | - | 85.9
8 | 2 | 19 | 87.7 | - | 82.2 | 0.1 | - | 5.2 | 0.2 | 0 | 0 | 0 | - | - | 87.7
8 | 2 | 20 | 86.9 | - | 81.6 | 0.1 | - | 5.2 | 0 | 0 | 0 | 0 | - | - | 86.9
8 | 2 | 21 | 83.7 | - | 78.4 | 0.1 | - | 5.2 | 0 | 0 | 0 | 0 | - | - | 83.7
8 | 2 | 22 | 79.8 | - | 74.5 | 0.1 | - | 5.2 | 0 | 0 | 0 | 0 | - | - | 79.8
8 | 2 | 23 | 76.6 | - | 71.3 | 0.1 | - | 5.2 | 0 | 0 | 0 | 0 | - | - | 76.6
8 | 3 | 0 | 73.7 | - | 68.4 | 0.1 | - | 5.2 | 0 | 0 | 0 | 0 | - | - | 73.7
8 | 3 | 1 | 70.3 | - | 65 | 0.1 | - | 5.2 | 0 | 0 | 0 | 0 | - | - | 70.3
8 | 3 | 2 | 70 | - | 64.7 | 0.1 | - | 5.2 | 0 | 0 | 0 | 0 | - | - | 70
8 | 3 | 3 | 70.1 | - | 64.8 | 0.1 | - | 5.2 | 0 | 0 | 0 | 0 | - | - | 70.1
8 | 3 | 4 | 70.3 | - | 65 | 0.1 | - | 5.2 | 0 | 0 | 0 | 0 | - | - | 70.3
8 | 3 | 5 | 72.1 | - | 66.8 | 0.1 | - | 5.2 | 0 | 0 | 0 | 0 | - | - | 72.1
8 | 3 | 6 | 73.9 | - | 68.4 | 0.1 | - | 5.2 | 0.2 | 0 | 0 | 0 | - | - | 73.9
8 | 3 | 7 | 80.5 | - | 74.7 | 0.1 | - | 5.2 | 0.5 | 0 | 0 | 0 | - | - | 80.5
8 | 3 | 8 | 90.6 | - | 84.3 | 0.1 | - | 5.2 | 1 | 0 | 0 | 0 | - | - | 90.6
8 | 3 | 9 | 101.3 | - | 93.5 | 0.1 | - | 5.2 | 2.5 | 0 | 0 | 0 | - | - | 101.3
8 | 3 | 10 | 106.3 | - | 96 | 0.1 | - | 5.2 | 5 | 0 | 0 | 0 | - | - | 106.3
8 | 3 | 11 | 109.1 | - | 98.6 | 0.1 | - | 5.2 | 5.2 | 0 | 0 | 0 | - | - | 109.1
8 | 3 | 12 | 110.9 | - | 99.7 | 0.1 | - | 5.2 | 5.9 | 0 | 0 | 0 | - | - | 110.9
8 | 3 | 13 | 111.4 | - | 100.7 | 0.1 | - | 5.2 | 5.4 | 0 | 0 | 0 | - | - | 111.4
8 | 3 | 14 | 111.4 | - | 101.2 | 0.1 | - | 5.2 | 4.9 | 0 | 0 | 0 | - | - | 111.4
8 | 3 | 15 | 110 | - | 101.7 | 0.1 | - | 5.2 | 3 | 0 | 0 | 0 | - | - | 110
8 | 3 | 16 | 110.1 | - | 102.6 | 0.1 | - | 5.2 | 2.2 | 0 | 0 | 0 | - | - | 110.1
8 | 3 | 17 | 109.7 | - | 103.2 | 0.1 | - | 5.2 | 1.2 | 0 | 0 | 0 | - | - | 109.7
8 | 3 | 18 | 110.4 | - | 104.6 | 0.1 | - | 5.2 | 0.5 | 0 | 0 | 0 | - | - | 110.4
8 | 3 | 19 | 112.1 | - | 106.6 | 0.1 | - | 5.2 | 0.2 | 0 | 0 | 0 | - | - | 112.1
8 | 3 | 20 | 110.3 | - | 105 | 0.1 | - | 5.2 | 0 | 0 | 0 | 0 | - | - | 110.3
8 | 3 | 21 | 107.1 | - | 101.8 | 0.1 | - | 5.2 | 0 | 0 | 0 | 0 | - | - | 107.1
8 | 3 | 22 | 102.3 | - | 97 | 0.1 | - | 5.2 | 0 | 0 | 0 | 0 | - | - | 102.3
8 | 3 | 23 | 97.8 | - | 92.5 | 0.1 | - | 5.2 | 0 | 0 | 0 | 0 | - | - | 97.8
8 | 4 | 0 | 92.6 | - | 87.3 | 0.1 | - | 5.2 | 0 | 0 | 0 | 0 | - | - | 92.6
8 | 4 | 1 | 89.5 | - | 84.2 | 0.1 | - | 5.2 | 0 | 0 | 0 | 0 | - | - | 89.5
8 | 4 | 2 | 88.6 | - | 83.3 | 0.1 | - | 5.2 | 0 | 0 | 0 | 0 | - | - | 88.6
8 | 4 | 3 | 88.9 | - | 83.6 | 0.1 | - | 5.2 | 0 | 0 | 0 | 0 | - | - | 88.9
8 | 4 | 4 | 88.9 | - | 83.6 | 0.1 | - | 5.2 | 0 | 0 | 0 | 0 | - | - | 88.9
8 | 4 | 5 | 90.4 | - | 85.1 | 0.1 | - | 5.2 | 0 | 0 | 0 | 0 | - | - | 90.4
8 | 4 | 6 | 94.3 | - | 88.8 | 0.1 | - | 5.2 | 0.2 | 0 | 0 | 0 | - | - | 94.3
8 | 4 | 7 | 102.3 | - | 96.4 | 0.1 | - | 5.2 | 0.6 | 0 | 0 | 0 | - | - | 102.3
8 | 4 | 8 | 111.9 | - | 105.5 | 0.1 | - | 5.2 | 1.1 | 0 | 0 | 0 | - | - | 111.9
8 | 4 | 9 | 120.4 | - | 113 | 0.1 | - | 5.2 | 2.1 | 0 | 0 | 0 | - | - | 120.4
8 | 4 | 10 | 123.2 | - | 115.7 | 0.1 | - | 5.2 | 2.2 | 0 | 0 | 0 | - | - | 123.2
8 | 4 | 11 | 122.2 | - | 114.9 | 0.1 | - | 5.2 | 2 | 0 | 0 | 0 | - | - | 122.2
8 | 4 | 12 | 121.2 | - | 112.2 | 0.1 | - | 5.2 | 3.7 | 0 | 0 | 0 | - | - | 121.2
8 | 4 | 13 | 124 | - | 113.4 | 0.1 | - | 5.2 | 5.3 | 0 | 0 | 0 | - | - | 124
8 | 4 | 14 | 124.3 | - | 114.5 | 0.1 | - | 5.2 | 4.5 | 0 | 0 | 0 | - | - | 124.3
8 | 4 | 15 | 122.8 | - | 114.7 | 0.1 | - | 5.2 | 2.8 | 0 | 0 | 0 | - | - | 122.8
8 | 4 | 16 | 117.6 | - | 111 | 0.1 | - | 5.2 | 1.3 | 0 | 0 | 0 | - | - | 117.6
8 | 4 | 17 | 116.8 | - | 110.1 | 0.1 | - | 5.2 | 1.4 | 0 | 0 | 0 | - | - | 116.8
8 | 4 | 18 | 116.5 | - | 110.8 | 0.1 | - | 5.2 | 0.4 | 0 | 0 | 0 | - | - | 116.5
8 | 4 | 19 | 116 | - | 110.5 | 0.1 | - | 5.2 | 0.2 | 0 | 0 | 0 | - | - | 116
8 | 4 | 20 | 112.6 | - | 107.3 | 0.1 | - | 5.2 | 0 | 0 | 0 | 0 | - | - | 112.6
8 | 4 | 21 | 107.8 | - | 102.5 | 0.1 | - | 5.2 | 0 | 0 | 0 | 0 | - | - | 107.8
8 | 4 | 22 | 103.8 | - | 98.5 | 0.1 | - | 5.2 | 0 | 0 | 0 | 0 | - | - | 103.8
8 | 4 | 23 | 98.4 | - | 93.1 | 0.1 | - | 5.2 | 0 | 0 | 0 | 0 | - | - | 98.4
8 | 5 | 0 | 93.3 | - | 88 | 0.1 | - | 5.2 | 0 | 0 | 0 | 0 | - | - | 93.3
8 | 5 | 1 | 90.5 | - | 85.2 | 0.1 | - | 5.2 | 0 | 0 | 0 | 0 | - | - | 90.5
8 | 5 | 2 | 90 | - | 84.7 | 0.1 | - | 5.2 | 0 | 0 | 0 | 0 | - | - | 90
8 | 5 | 3 | 90.5 | - | 85.2 | 0.1 | - | 5.2 | 0 | 0 | 0 | 0 | - | - | 90.5
8 | 5 | 4 | 89.5 | - | 84.2 | 0.1 | - | 5.2 | 0 | 0 | 0 | 0 | - | - | 89.5
8 | 5 | 5 | 89.1 | - | 83.8 | 0.1 | - | 5.2 | 0 | 0 | 0 | 0 | - | - | 89.1
8 | 5 | 6 | 87.5 | - | 81.9 | 0.1 | - | 5.2 | 0.3 | 0 | 0 | 0 | - | - | 87.5
8 | 5 | 7 | 90.8 | - | 84.8 | 0.1 | - | 5.2 | 0.7 | 0 | 0 | 0 | - | - | 90.8
8 | 5 | 8 | 94.9 | - | 88.7 | 0.1 | - | 5.2 | 0.9 | 0 | 0 | 0 | - | - | 94.9
8 | 5 | 9 | 96.5 | - | 90 | 0.1 | - | 5.2 | 1.2 | 0 | 0 | 0 | - | - | 96.5
8 | 5 | 10 | 98.2 | - | 91.4 | 0.1 | - | 5.2 | 1.5 | 0 | 0 | 0 | - | - | 98.2
8 | 5 | 11 | 98.6 | - | 91.6 | 0.1 | - | 5.2 | 1.7 | 0 | 0 | 0 | - | - | 98.6
8 | 5 | 12 | 99 | - | 91.8 | 0.1 | - | 5.2 | 1.9 | 0 | 0 | 0 | - | - | 99
8 | 5 | 13 | 99.1 | - | 92 | 0.1 | - | 5.2 | 1.8 | 0 | 0 | 0 | - | - | 99.1
8 | 5 | 14 | 97.7 | - | 90.8 | 0.1 | - | 5.2 | 1.6 | 0 | 0 | 0 | - | - | 97.7
8 | 5 | 15 | 97.6 | - | 90.8 | 0.1 | - | 5.2 | 1.5 | 0 | 0 | 0 | - | - | 97.6
8 | 5 | 16 | 98.5 | - | 92 | 0.1 | - | 5.2 | 1.2 | 0 | 0 | 0 | - | - | 98.5
8 | 5 | 17 | 100.1 | - | 94.1 | 0.1 | - | 5.2 | 0.7 | 0 | 0 | 0 | - | - | 100.1
8 | 5 | 18 | 102.3 | - | 96.7 | 0.1 | - | 5.2 | 0.3 | 0 | 0 | 0 | - | - | 102.3
8 | 5 | 19 | 103.3 | - | 97.8 | 0.1 | - | 5.2 | 0.2 | 0 | 0 | 0 | - | - | 103.3
8 | 5 | 20 | 101.8 | - | 96.5 | 0.1 | - | 5.2 | 0 | 0 | 0 | 0 | - | - | 101.8
8 | 5 | 21 | 99.4 | - | 94.1 | 0.1 | - | 5.2 | 0 | 0 | 0 | 0 | - | - | 99.4
8 | 5 | 22 | 95.1 | - | 89.8 | 0.1 | - | 5.2 | 0 | 0 | 0 | 0 | - | - | 95.1
8 | 5 | 23 | 91.5 | - | 86.2 | 0.1 | - | 5.2 | 0 | 0 | 0 | 0 | - | - | 91.5
8 | 6 | 0 | 87.5 | - | 82.2 | 0.1 | - | 5.2 | 0 | 0 | 0 | 0 | - | - | 87.5
8 | 6 | 1 | 85.3 | - | 80 | 0.1 | - | 5.2 | 0 | 0 | 0 | 0 | - | - | 85.3
8 | 6 | 2 | 85.3 | - | 80 | 0.1 | - | 5.2 | 0 | 0 | 0 | 0 | - | - | 85.3
8 | 6 | 3 | 85.6 | - | 80.3 | 0.1 | - | 5.2 | 0 | 0 | 0 | 0 | - | - | 85.6
8 | 6 | 4 | 84.6 | - | 79.3 | 0.1 | - | 5.2 | 0 | 0 | 0 | 0 | - | - | 84.6
8 | 6 | 5 | 85.1 | - | 79.8 | 0.1 | - | 5.2 | 0 | 0 | 0 | 0 | - | - | 85.1
8 | 6 | 6 | 84.8 | - | 79.3 | 0.1 | - | 5.2 | 0.2 | 0 | 0 | 0 | - | - | 84.8
8 | 6 | 7 | 87.8 | - | 82 | 0.1 | - | 5.2 | 0.5 | 0 | 0 | 0 | - | - | 87.8
8 | 6 | 8 | 93.8 | - | 87.6 | 0.1 | - | 5.2 | 0.9 | 0 | 0 | 0 | - | - | 93.8
8 | 6 | 9 | 99.2 | - | 92.7 | 0.1 | - | 5.2 | 1.2 | 0 | 0 | 0 | - | - | 99.2
8 | 6 | 10 | 102.2 | - | 95.3 | 0.1 | - | 5.2 | 1.6 | 0 | 0 | 0 | - | - | 102.2
8 | 6 | 11 | 104 | - | 96.9 | 0.1 | - | 5.2 | 1.8 | 0 | 0 | 0 | - | - | 104
8 | 6 | 12 | 104.6 | - | 97.2 | 0.1 | - | 5.2 | 2.1 | 0 | 0 | 0 | - | - | 104.6
8 | 6 | 13 | 104.7 | - | 97.5 | 0.1 | - | 5.2 | 1.9 | 0 | 0 | 0 | - | - | 104.7
8 | 6 | 14 | 104.7 | - | 97.3 | 0.1 | - | 5.2 | 2.1 | 0 | 0 | 0 | - | - | 104.7
8 | 6 | 15 | 104.2 | - | 97.1 | 0.1 | - | 5.2 | 1.8 | 0 | 0 | 0 | - | - | 104.2
8 | 6 | 16 | 105 | - | 98.1 | 0.1 | - | 5.2 | 1.6 | 0 | 0 | 0 | - | - | 105
8 | 6 | 17 | 106.9 | - | 100.6 | 0.1 | - | 5.2 | 1 | 0 | 0 | 0 | - | - | 106.9
8 | 6 | 18 | 108.7 | - | 102.9 | 0.1 | - | 5.2 | 0.5 | 0 | 0 | 0 | - | - | 108.7
8 | 6 | 19 | 110.4 | - | 105 | 0.1 | - | 5.2 | 0.1 | 0 | 0 | 0 | - | - | 110.4
8 | 6 | 20 | 109.2 | - | 103.9 | 0.1 | - | 5.2 | 0 | 0 | 0 | 0 | - | - | 109.2
8 | 6 | 21 | 105.9 | - | 100.6 | 0.1 | - | 5.2 | 0 | 0 | 0 | 0 | - | - | 105.9
8 | 6 | 22 | 101.4 | - | 96.1 | 0.1 | - | 5.2 | 0 | 0 | 0 | 0 | - | - | 101.4
8 | 6 | 23 | 95.9 | - | 90.6 | 0.1 | - | 5.2 | 0 | 0 | 0 | 0 | - | - | 95.9
8 | 7 | 0 | 91.1 | - | 85.8 | 0.1 | - | 5.2 | 0 | 0 | 0 | 0 | - | - | 91.1
8 | 7 | 1 | 88.3 | - | 83 | 0.1 | - | 5.2 | 0 | 0 | 0 | 0 | - | - | 88.3
8 | 7 | 2 | 88.4 | - | 83.1 | 0.1 | - | 5.2 | 0 | 0 | 0 | 0 | - | - | 88.4
8 | 7 | 3 | 89.4 | - | 84.1 | 0.1 | - | 5.2 | 0 | 0 | 0 | 0 | - | - | 89.4
8 | 7 | 4 | 89.8 | - | 84.5 | 0.1 | - | 5.2 | 0 | 0 | 0 | 0 | - | - | 89.8
8 | 7 | 5 | 91.6 | - | 86.3 | 0.1 | - | 5.2 | 0 | 0 | 0 | 0 | - | - | 91.6
8 | 7 | 6 | 95 | - | 89.1 | 0.1 | - | 5.2 | 0.6 | 0 | 0 | 0 | - | - | 95
8 | 7 | 7 | 105.2 | - | 95.6 | 0.1 | - | 5.2 | 4.3 | 0 | 0 | 0 | - | - | 105.2
8 | 7 | 8 | 118.2 | - | 105.7 | 0.1 | - | 5.2 | 7.2 | 0 | 0 | 0 | - | - | 118.2
8 | 7 | 9 | 126.1 | - | 113.3 | 0.1 | - | 5.2 | 7.5 | 0 | 0 | 0 | - | - | 126.1
8 | 7 | 10 | 129.2 | - | 115.8 | 0.1 | - | 5.2 | 8.1 | 0 | 0 | 0 | - | - | 129.2
8 | 7 | 11 | 131.5 | - | 115.8 | 0.1 | - | 5.2 | 10.4 | 0 | 0 | 0 | - | - | 131.5
8 | 7 | 12 | 130.2 | - | 113.5 | 0.1 | - | 5.2 | 11.4 | 0 | 0 | 0 | - | - | 130.2
8 | 7 | 13 | 129.8 | - | 116 | 0.1 | - | 5.2 | 8.5 | 0 | 0 | 0 | - | - | 129.8
8 | 7 | 14 | 128.1 | - | 118 | 0.1 | - | 5.2 | 4.8 | 0 | 0 | 0 | - | - | 128.1
8 | 7 | 15 | 127.3 | - | 118.5 | 0.1 | - | 5.2 | 3.5 | 0 | 0 | 0 | - | - | 127.3
8 | 7 | 16 | 126.4 | - | 118.9 | 0.1 | - | 5.2 | 2.2 | 0 | 0 | 0 | - | - | 126.4
8 | 7 | 17 | 124.4 | - | 118.1 | 0.1 | - | 5.2 | 1 | 0 | 0 | 0 | - | - | 124.4
8 | 7 | 18 | 123.8 | - | 118.1 | 0.1 | - | 5.2 | 0.4 | 0 | 0 | 0 | - | - | 123.8
8 | 7 | 19 | 124.9 | - | 119.5 | 0.1 | - | 5.2 | 0.1 | 0 | 0 | 0 | - | - | 124.9
8 | 7 | 20 | 121.5 | - | 116.2 | 0.1 | - | 5.2 | 0 | 0 | 0 | 0 | - | - | 121.5
8 | 7 | 21 | 116.4 | - | 111.1 | 0.1 | - | 5.2 | 0 | 0 | 0 | 0 | - | - | 116.4
8 | 7 | 22 | 110 | - | 104.7 | 0.1 | - | 5.2 | 0 | 0 | 0 | 0 | - | - | 110
8 | 7 | 23 | 104.6 | - | 99.3 | 0.1 | - | 5.2 | 0 | 0 | 0 | 0 | - | - | 104.6
8 | 8 | 0 | 99.5 | - | 94.2 | 0.1 | - | 5.2 | 0 | 0 | 0 | 0 | - | - | 99.5
8 | 8 | 1 | 95.8 | - | 90.5 | 0.1 | - | 5.2 | 0 | 0 | 0 | 0 | - | - | 95.8
8 | 8 | 2 | 95.3 | - | 90 | 0.1 | - | 5.2 | 0 | 0 | 0 | 0 | - | - | 95.3
8 | 8 | 3 | 95.7 | - | 90.4 | 0.1 | - | 5.2 | 0 | 0 | 0 | 0 | - | - | 95.7
8 | 8 | 4 | 95.9 | - | 90.6 | 0.1 | - | 5.2 | 0 | 0 | 0 | 0 | - | - | 95.9
8 | 8 | 5 | 97.5 | - | 92.2 | 0.1 | - | 5.2 | 0 | 0 | 0 | 0 | - | - | 97.5
8 | 8 | 6 | 100.5 | - | 95 | 0.1 | - | 5.2 | 0.2 | 0 | 0 | 0 | - | - | 100.5
8 | 8 | 7 | 107.8 | - | 101.7 | 0.1 | - | 5.2 | 0.8 | 0 | 0 | 0 | - | - | 107.8
8 | 8 | 8 | 119.5 | - | 111.1 | 0.1 | - | 5.2 | 3.1 | 0 | 0 | 0 | - | - | 119.5
8 | 8 | 9 | 129.7 | - | 115.8 | 0.1 | - | 5.2 | 8.6 | 0 | 0 | 0 | - | - | 129.7
8 | 8 | 10 | 131.1 | - | 118.5 | 0.1 | - | 5.2 | 7.3 | 0 | 0 | 0 | - | - | 131.1
8 | 8 | 11 | 131.1 | - | 120.2 | 0.1 | - | 5.2 | 5.6 | 0 | 0 | 0 | - | - | 131.1
8 | 8 | 12 | 128.6 | - | 116.2 | 0.1 | - | 5.2 | 7.1 | 0 | 0 | 0 | - | - | 128.6
8 | 8 | 13 | 130.3 | - | 115.8 | 0.1 | - | 5.2 | 9.2 | 0 | 0 | 0 | - | - | 130.3
8 | 8 | 14 | 133.4 | - | 116 | 0.1 | - | 5.2 | 12.1 | 0 | 0 | 0 | - | - | 133.4
8 | 8 | 15 | 133.5 | - | 116.8 | 0.1 | - | 5.2 | 11.4 | 0 | 0 | 0 | - | - | 133.5
8 | 8 | 16 | 133.4 | - | 117.8 | 0.1 | - | 5.2 | 10.3 | 0 | 0 | 0 | - | - | 133.4
8 | 8 | 17 | 128.9 | - | 118.9 | 0.1 | - | 5.2 | 4.7 | 0 | 0 | 0 | - | - | 128.9
8 | 8 | 18 | 127.3 | - | 120.7 | 0.1 | - | 5.2 | 1.3 | 0 | 0 | 0 | - | - | 127.3
8 | 8 | 19 | 128.6 | - | 123.1 | 0.1 | - | 5.2 | 0.2 | 0 | 0 | 0 | - | - | 128.6
8 | 8 | 20 | 126.1 | - | 120.8 | 0.1 | - | 5.2 | 0 | 0 | 0 | 0 | - | - | 126.1
8 | 8 | 21 | 120.9 | - | 115.6 | 0.1 | - | 5.2 | 0 | 0 | 0 | 0 | - | - | 120.9
8 | 8 | 22 | 114 | - | 108.7 | 0.1 | - | 5.2 | 0 | 0 | 0 | 0 | - | - | 114
8 | 8 | 23 | 107.8 | - | 102.5 | 0.1 | - | 5.2 | 0 | 0 | 0 | 0 | - | - | 107.8
8 | 9 | 0 | 102.3 | - | 97 | 0.1 | - | 5.2 | 0 | 0 | 0 | 0 | - | - | 102.3
8 | 9 | 1 | 98.5 | - | 93.2 | 0.1 | - | 5.2 | 0 | 0 | 0 | 0 | - | - | 98.5
8 | 9 | 2 | 97.6 | - | 92.3 | 0.1 | - | 5.2 | 0 | 0 | 0 | 0 | - | - | 97.6
8 | 9 | 3 | 98 | - | 92.7 | 0.1 | - | 5.2 | 0 | 0 | 0 | 0 | - | - | 98
8 | 9 | 4 | 97.6 | - | 92.3 | 0.1 | - | 5.2 | 0 | 0 | 0 | 0 | - | - | 97.6
8 | 9 | 5 | 99.3 | - | 94 | 0.1 | - | 5.2 | 0 | 0 | 0 | 0 | - | - | 99.3
8 | 9 | 6 | 101.8 | - | 96.2 | 0.1 | - | 5.2 | 0.3 | 0 | 0 | 0 | - | - | 101.8
8 | 9 | 7 | 109.3 | - | 102.8 | 0.1 | - | 5.2 | 1.2 | 0 | 0 | 0 | - | - | 109.3
8 | 9 | 8 | 120.8 | - | 109.8 | 0.1 | - | 5.2 | 5.7 | 0 | 0 | 0 | - | - | 120.8
8 | 9 | 9 | 130.5 | - | 115.2 | 0.1 | - | 5.2 | 10 | 0 | 0 | 0 | - | - | 130.5
8 | 9 | 10 | 135 | - | 115.1 | 0.1 | - | 5.2 | 14.5 | 0 | 0.1 | 0 | - | - | 135
8 | 9 | 11 | 140 | - | 112.4 | 0.1 | - | 5.2 | 22.2 | 0 | 0.1 | 0 | - | - | 140
8 | 9 | 12 | 138.9 | - | 110.9 | 0.1 | - | 5.2 | 22.6 | 0 | 0.1 | 0 | - | - | 138.9
8 | 9 | 13 | 138.9 | - | 110.1 | 0.1 | - | 5.2 | 23.4 | 0 | 0.1 | 0 | - | - | 138.9
8 | 9 | 14 | 142.5 | - | 111.6 | 0.1 | - | 5.2 | 25.5 | 0 | 0.1 | 0 | - | - | 142.5
8 | 9 | 15 | 141 | - | 115.4 | 0.1 | - | 5.2 | 20.2 | 0 | 0.1 | 0 | - | - | 141
8 | 9 | 16 | 140 | - | 121.2 | 0.1 | - | 5.2 | 13.4 | 0 | 0.1 | 0 | - | - | 140
8 | 9 | 17 | 134.7 | - | 124 | 0.1 | - | 5.2 | 5.3 | 0 | 0.1 | 0 | - | - | 134.7
8 | 9 | 18 | 132.9 | - | 125.7 | 0.1 | - | 5.2 | 1.8 | 0 | 0.1 | 0 | - | - | 132.9
8 | 9 | 19 | 133.4 | - | 127.9 | 0.1 | - | 5.2 | 0.2 | 0 | 0 | 0 | - | - | 133.4
8 | 9 | 20 | 131.1 | - | 125.8 | 0.1 | - | 5.2 | 0 | 0 | 0 | 0 | - | - | 131.1
8 | 9 | 21 | 125.5 | - | 120.2 | 0.1 | - | 5.2 | 0 | 0 | 0 | 0 | - | - | 125.5
8 | 9 | 22 | 118 | - | 112.7 | 0.1 | - | 5.2 | 0 | 0 | 0 | 0 | - | - | 118
8 | 9 | 23 | 110.5 | - | 105.2 | 0.1 | - | 5.2 | 0 | 0 | 0 | 0 | - | - | 110.5
8 | 10 | 0 | 104.1 | - | 98.8 | 0.1 | - | 5.2 | 0 | 0 | 0 | 0 | - | - | 104.1
8 | 10 | 1 | 99.9 | - | 94.6 | 0.1 | - | 5.2 | 0 | 0 | 0 | 0 | - | - | 99.9
8 | 10 | 2 | 98.6 | - | 93.3 | 0.1 | - | 5.2 | 0 | 0 | 0 | 0 | - | - | 98.6
8 | 10 | 3 | 99.2 | - | 93.9 | 0.1 | - | 5.2 | 0 | 0 | 0 | 0 | - | - | 99.2
8 | 10 | 4 | 98.7 | - | 93.4 | 0.1 | - | 5.2 | 0 | 0 | 0 | 0 | - | - | 98.7
8 | 10 | 5 | 100.1 | - | 94.8 | 0.1 | - | 5.2 | 0 | 0 | 0 | 0 | - | - | 100.1
8 | 10 | 6 | 102.3 | - | 96.2 | 0.1 | - | 5.2 | 0.8 | 0 | 0 | 0 | - | - | 102.3
8 | 10 | 7 | 111.6 | - | 101.9 | 0.1 | - | 5.2 | 4.4 | 0 | 0 | 0 | - | - | 111.6
8 | 10 | 8 | 127.1 | - | 110 | 0.1 | - | 5.2 | 11.8 | 0 | 0 | 0 | - | - | 127.1
8 | 10 | 9 | 138.2 | - | 112.8 | 0.1 | - | 5.2 | 20.1 | 0 | 0 | 0 | - | - | 138.2
8 | 10 | 10 | 143 | - | 111.3 | 0.1 | - | 5.2 | 26.4 | 0 | 0 | 0 | - | - | 143
8 | 10 | 11 | 146.1 | - | 110.4 | 0.1 | - | 5.2 | 30.4 | 0 | 0 | 0 | - | - | 146.1
8 | 10 | 12 | 146.9 | - | 109.2 | 0.1 | - | 5.2 | 32.4 | 0 | 0 | 0 | - | - | 146.9
8 | 10 | 13 | 148.1 | - | 111 | 0.1 | - | 5.2 | 31.8 | 0 | 0 | 0 | - | - | 148.1
8 | 10 | 14 | 148.4 | - | 114.5 | 0.1 | - | 5.2 | 28.6 | 0 | 0 | 0 | - | - | 148.4
8 | 10 | 15 | 148.5 | - | 119.7 | 0.1 | - | 5.2 | 23.5 | 0 | 0 | 0 | - | - | 148.5
8 | 10 | 16 | 148.3 | - | 126 | 0.1 | - | 5.2 | 17 | 0 | 0 | 0 | - | - | 148.3
8 | 10 | 17 | 143.8 | - | 130.2 | 0.1 | - | 5.2 | 8.3 | 0 | 0 | 0 | - | - | 143.8
8 | 10 | 18 | 140.8 | - | 133.1 | 0.1 | - | 5.2 | 2.4 | 0 | 0 | 0 | - | - | 140.8
8 | 10 | 19 | 139.8 | - | 134.3 | 0.1 | - | 5.2 | 0.2 | 0 | 0 | 0 | - | - | 139.8
8 | 10 | 20 | 137.6 | - | 132.3 | 0.1 | - | 5.2 | 0 | 0 | 0 | 0 | - | - | 137.6
8 | 10 | 21 | 132 | - | 126.7 | 0.1 | - | 5.2 | 0 | 0 | 0 | 0 | - | - | 132
8 | 10 | 22 | 126 | - | 120.7 | 0.1 | - | 5.2 | 0 | 0 | 0 | 0 | - | - | 126
8 | 10 | 23 | 119.2 | - | 113.9 | 0.1 | - | 5.2 | 0 | 0 | 0 | 0 | - | - | 119.2
8 | 11 | 0 | 111.6 | - | 106.3 | 0.1 | - | 5.2 | 0 | 0 | 0 | 0 | - | - | 111.6
8 | 11 | 1 | 106.2 | - | 100.9 | 0.1 | - | 5.2 | 0 | 0 | 0 | 0 | - | - | 106.2
8 | 11 | 2 | 105 | - | 99.7 | 0.1 | - | 5.2 | 0 | 0 | 0 | 0 | - | - | 105
8 | 11 | 3 | 104.7 | - | 99.4 | 0.1 | - | 5.2 | 0 | 0 | 0 | 0 | - | - | 104.7
8 | 11 | 4 | 103.6 | - | 98.3 | 0.1 | - | 5.2 | 0 | 0 | 0 | 0 | - | - | 103.6
8 | 11 | 5 | 104.1 | - | 98.8 | 0.1 | - | 5.2 | 0 | 0 | 0 | 0 | - | - | 104.1
8 | 11 | 6 | 104.2 | - | 98.2 | 0.1 | - | 5.2 | 0.7 | 0 | 0 | 0 | - | - | 104.2
8 | 11 | 7 | 110 | - | 100.7 | 0.1 | - | 5.2 | 4 | 0 | 0 | 0 | - | - | 110
8 | 11 | 8 | 122.7 | - | 107 | 0.1 | - | 5.2 | 10.4 | 0 | 0 | 0 | - | - | 122.7
8 | 11 | 9 | 134.1 | - | 110.6 | 0.1 | - | 5.2 | 18.2 | 0 | 0 | 0 | - | - | 134.1
8 | 11 | 10 | 139.6 | - | 110.4 | 0.1 | - | 5.2 | 23.9 | 0 | 0 | 0 | - | - | 139.6
8 | 11 | 11 | 144.5 | - | 112.2 | 0.1 | - | 5.2 | 27 | 0 | 0 | 0 | - | - | 144.5
8 | 11 | 12 | 144.9 | - | 115 | 0.1 | - | 5.2 | 24.6 | 0 | 0 | 0 | - | - | 144.9
8 | 11 | 13 | 138.2 | - | 118 | 0.1 | - | 5.2 | 14.9 | 0 | 0 | 0 | - | - | 138.2
8 | 11 | 14 | 138.2 | - | 116.8 | 0.1 | - | 5.2 | 16.1 | 0 | 0 | 0 | - | - | 138.2
8 | 11 | 15 | 138.6 | - | 119.4 | 0.1 | - | 5.2 | 13.9 | 0 | 0 | 0 | - | - | 138.6
8 | 11 | 16 | 140.2 | - | 122.5 | 0.1 | - | 5.2 | 12.4 | 0 | 0 | 0 | - | - | 140.2
8 | 11 | 17 | 138.6 | - | 126.5 | 0.1 | - | 5.2 | 6.8 | 0 | 0 | 0 | - | - | 138.6
8 | 11 | 18 | 137.2 | - | 129.8 | 0.1 | - | 5.2 | 2.1 | 0 | 0 | 0 | - | - | 137.2
8 | 11 | 19 | 137.7 | - | 132.2 | 0.1 | - | 5.2 | 0.2 | 0 | 0 | 0 | - | - | 137.7
8 | 11 | 20 | 135.3 | - | 130 | 0.1 | - | 5.2 | 0 | 0 | 0 | 0 | - | - | 135.3
8 | 11 | 21 | 129.7 | - | 124.4 | 0.1 | - | 5.2 | 0 | 0 | 0 | 0 | - | - | 129.7
8 | 11 | 22 | 122.3 | - | 117 | 0.1 | - | 5.2 | 0 | 0 | 0 | 0 | - | - | 122.3
8 | 11 | 23 | 115.2 | - | 109.9 | 0.1 | - | 5.2 | 0 | 0 | 0 | 0 | - | - | 115.2
8 | 12 | 0 | 107.6 | - | 102.3 | 0.1 | - | 5.2 | 0 | 0 | 0 | 0 | - | - | 107.6
8 | 12 | 1 | 103.5 | - | 98.2 | 0.1 | - | 5.2 | 0 | 0 | 0 | 0 | - | - | 103.5
8 | 12 | 2 | 102.3 | - | 97 | 0.1 | - | 5.2 | 0 | 0 | 0 | 0 | - | - | 102.3
8 | 12 | 3 | 101.5 | - | 96.2 | 0.1 | - | 5.2 | 0 | 0 | 0 | 0 | - | - | 101.5
8 | 12 | 4 | 101.2 | - | 95.9 | 0.1 | - | 5.2 | 0 | 0 | 0 | 0 | - | - | 101.2
8 | 12 | 5 | 102.1 | - | 96.8 | 0.1 | - | 5.2 | 0 | 0 | 0 | 0 | - | - | 102.1
8 | 12 | 6 | 102.3 | - | 96 | 0.1 | - | 5.2 | 1 | 0 | 0 | 0 | - | - | 102.3
8 | 12 | 7 | 109.9 | - | 99.1 | 0.1 | - | 5.2 | 5.5 | 0 | 0 | 0 | - | - | 109.9
8 | 12 | 8 | 123.2 | - | 105.5 | 0.1 | - | 5.2 | 12.4 | 0 | 0 | 0 | - | - | 123.2
8 | 12 | 9 | 132.9 | - | 110.4 | 0.1 | - | 5.2 | 17.2 | 0 | 0 | 0 | - | - | 132.9
8 | 12 | 10 | 137.8 | - | 110 | 0.1 | - | 5.2 | 22.5 | 0 | 0 | 0 | - | - | 137.8
8 | 12 | 11 | 137.4 | - | 112.9 | 0.1 | - | 5.2 | 19.2 | 0 | 0 | 0 | - | - | 137.4
8 | 12 | 12 | 138.5 | - | 112.6 | 0.1 | - | 5.2 | 20.6 | 0 | 0 | 0 | - | - | 138.5
8 | 12 | 13 | 137.7 | - | 114.8 | 0.1 | - | 5.2 | 17.6 | 0 | 0 | 0 | - | - | 137.7
8 | 12 | 14 | 137.5 | - | 116.7 | 0.1 | - | 5.2 | 15.5 | 0 | 0 | 0 | - | - | 137.5
8 | 12 | 15 | 141.5 | - | 118.4 | 0.1 | - | 5.2 | 17.8 | 0 | 0 | 0 | - | - | 141.5
8 | 12 | 16 | 141 | - | 122.1 | 0.1 | - | 5.2 | 13.6 | 0 | 0 | 0 | - | - | 141
8 | 12 | 17 | 140.5 | - | 127.3 | 0.1 | - | 5.2 | 7.9 | 0 | 0 | 0 | - | - | 140.5
8 | 12 | 18 | 138.9 | - | 131.3 | 0.1 | - | 5.2 | 2.3 | 0 | 0 | 0 | - | - | 138.9
8 | 12 | 19 | 138.1 | - | 132.7 | 0.1 | - | 5.2 | 0.1 | 0 | 0 | 0 | - | - | 138.1
8 | 12 | 20 | 136.2 | - | 130.9 | 0.1 | - | 5.2 | 0 | 0 | 0 | 0 | - | - | 136.2
8 | 12 | 21 | 131.2 | - | 125.9 | 0.1 | - | 5.2 | 0 | 0 | 0 | 0 | - | - | 131.2
8 | 12 | 22 | 123.8 | - | 118.5 | 0.1 | - | 5.2 | 0 | 0 | 0 | 0 | - | - | 123.8
8 | 12 | 23 | 116.5 | - | 111.2 | 0.1 | - | 5.2 | 0 | 0 | 0 | 0 | - | - | 116.5
8 | 13 | 0 | 109.3 | - | 104 | 0.1 | - | 5.2 | 0 | 0 | 0 | 0 | - | - | 109.3
8 | 13 | 1 | 104.6 | - | 99.3 | 0.1 | - | 5.2 | 0 | 0 | 0 | 0 | - | - | 104.6
8 | 13 | 2 | 103 | - | 97.7 | 0.1 | - | 5.2 | 0 | 0 | 0 | 0 | - | - | 103
8 | 13 | 3 | 102.6 | - | 97.3 | 0.1 | - | 5.2 | 0 | 0 | 0 | 0 | - | - | 102.6
8 | 13 | 4 | 101.1 | - | 95.8 | 0.1 | - | 5.2 | 0 | 0 | 0 | 0 | - | - | 101.1
8 | 13 | 5 | 101.2 | - | 95.9 | 0.1 | - | 5.2 | 0 | 0 | 0 | 0 | - | - | 101.2
8 | 13 | 6 | 100.7 | - | 94.4 | 0.1 | - | 5.2 | 1 | 0 | 0 | 0 | - | - | 100.7
8 | 13 | 7 | 106.8 | - | 95.9 | 0.1 | - | 5.2 | 5.6 | 0 | 0 | 0 | - | - | 106.8
8 | 13 | 8 | 116.6 | - | 98.1 | 0.1 | - | 5.2 | 13.2 | 0 | 0 | 0 | - | - | 116.6
8 | 13 | 9 | 127.5 | - | 102.3 | 0.1 | - | 5.2 | 19.9 | 0 | 0 | 0 | - | - | 127.5
8 | 13 | 10 | 133.3 | - | 101.6 | 0.1 | - | 5.2 | 26.4 | 0 | 0 | 0 | - | - | 133.3
8 | 13 | 11 | 137 | - | 101.1 | 0.1 | - | 5.2 | 30.6 | 0 | 0 | 0 | - | - | 137
8 | 13 | 12 | 139.1 | - | 101.4 | 0.1 | - | 5.2 | 32.4 | 0 | 0 | 0 | - | - | 139.1
8 | 13 | 13 | 141 | - | 103.6 | 0.1 | - | 5.2 | 32.1 | 0 | 0 | 0 | - | - | 141
8 | 13 | 14 | 139 | - | 104.7 | 0.1 | - | 5.2 | 29 | 0 | 0 | 0 | - | - | 139
8 | 13 | 15 | 137.1 | - | 107.6 | 0.1 | - | 5.2 | 24.2 | 0 | 0 | 0 | - | - | 137.1
8 | 13 | 16 | 137.8 | - | 115.4 | 0.1 | - | 5.2 | 17.1 | 0 | 0 | 0 | - | - | 137.8
8 | 13 | 17 | 139 | - | 124.6 | 0.1 | - | 5.2 | 9.1 | 0 | 0 | 0 | - | - | 139
8 | 13 | 18 | 138.5 | - | 130.8 | 0.1 | - | 5.2 | 2.4 | 0 | 0 | 0 | - | - | 138.5
8 | 13 | 19 | 138.6 | - | 133.1 | 0.1 | - | 5.2 | 0.2 | 0 | 0 | 0 | - | - | 138.6
8 | 13 | 20 | 137.4 | - | 132.1 | 0.1 | - | 5.2 | 0 | 0 | 0 | 0 | - | - | 137.4
8 | 13 | 21 | 132.3 | - | 127 | 0.1 | - | 5.2 | 0 | 0 | 0 | 0 | - | - | 132.3
8 | 13 | 22 | 124.9 | - | 119.6 | 0.1 | - | 5.2 | 0 | 0 | 0 | 0 | - | - | 124.9
8 | 13 | 23 | 117.1 | - | 111.8 | 0.1 | - | 5.2 | 0 | 0 | 0 | 0 | - | - | 117.1
8 | 14 | 0 | 108.5 | - | 103.2 | 0.1 | - | 5.2 | 0 | 0 | 0 | 0 | - | - | 108.5
8 | 14 | 1 | 104.5 | - | 99.2 | 0.1 | - | 5.2 | 0 | 0 | 0 | 0 | - | - | 104.5
8 | 14 | 2 | 103.6 | - | 98.3 | 0.1 | - | 5.2 | 0 | 0 | 0 | 0 | - | - | 103.6
8 | 14 | 3 | 103.4 | - | 98.1 | 0.1 | - | 5.2 | 0 | 0 | 0 | 0 | - | - | 103.4
8 | 14 | 4 | 103.4 | - | 98.1 | 0.1 | - | 5.2 | 0 | 0 | 0 | 0 | - | - | 103.4
8 | 14 | 5 | 105.1 | - | 99.8 | 0.1 | - | 5.2 | 0 | 0 | 0 | 0 | - | - | 105.1
8 | 14 | 6 | 107.9 | - | 102 | 0.1 | - | 5.2 | 0.6 | 0 | 0 | 0 | - | - | 107.9
8 | 14 | 7 | 118 | - | 107.4 | 0.1 | - | 5.2 | 5.3 | 0 | 0 | 0 | - | - | 118
8 | 14 | 8 | 135.8 | - | 117.4 | 0.1 | - | 5.2 | 13.1 | 0 | 0 | 0 | - | - | 135.8
8 | 14 | 9 | 146.9 | - | 121.7 | 0.1 | - | 5.2 | 19.9 | 0 | 0 | 0 | - | - | 146.9
8 | 14 | 10 | 151.8 | - | 120.4 | 0.1 | - | 5.2 | 26.1 | 0 | 0 | 0 | - | - | 151.8
8 | 14 | 11 | 155.7 | - | 120.2 | 0.1 | - | 5.2 | 30.2 | 0 | 0 | 0 | - | - | 155.7
8 | 14 | 12 | 154.7 | - | 119 | 0.1 | - | 5.2 | 30.4 | 0 | 0 | 0 | - | - | 154.7
8 | 14 | 13 | 156.8 | - | 120.3 | 0.1 | - | 5.2 | 31.2 | 0 | 0 | 0 | - | - | 156.8
8 | 14 | 14 | 155.8 | - | 123.4 | 0.1 | - | 5.2 | 27.1 | 0 | 0 | 0 | - | - | 155.8
8 | 14 | 15 | 156.1 | - | 127.2 | 0.1 | - | 5.2 | 23.6 | 0 | 0 | 0 | - | - | 156.1
8 | 14 | 16 | 153.8 | - | 134.8 | 0.1 | - | 5.2 | 13.7 | 0 | 0 | 0 | - | - | 153.8
8 | 14 | 17 | 148 | - | 137.5 | 0.1 | - | 5.2 | 5.2 | 0 | 0 | 0 | - | - | 148
8 | 14 | 18 | 145.6 | - | 138.5 | 0.1 | - | 5.2 | 1.8 | 0 | 0 | 0 | - | - | 145.6
8 | 14 | 19 | 146.8 | - | 141.3 | 0.1 | - | 5.2 | 0.2 | 0 | 0 | 0 | - | - | 146.8
8 | 14 | 20 | 144 | - | 138.7 | 0.1 | - | 5.2 | 0 | 0 | 0 | 0 | - | - | 144
8 | 14 | 21 | 138.1 | - | 132.8 | 0.1 | - | 5.2 | 0 | 0 | 0 | 0 | - | - | 138.1
8 | 14 | 22 | 129.8 | - | 124.5 | 0.1 | - | 5.2 | 0 | 0 | 0 | 0 | - | - | 129.8
8 | 14 | 23 | 121.7 | - | 116.4 | 0.1 | - | 5.2 | 0 | 0 | 0 | 0 | - | - | 121.7
8 | 15 | 0 | 113.1 | - | 107.8 | 0.1 | - | 5.2 | 0 | 0 | 0 | 0 | - | - | 113.1
8 | 15 | 1 | 108 | - | 102.7 | 0.1 | - | 5.2 | 0 | 0 | 0 | 0 | - | - | 108
8 | 15 | 2 | 106.1 | - | 100.8 | 0.1 | - | 5.2 | 0 | 0 | 0 | 0 | - | - | 106.1
8 | 15 | 3 | 105.6 | - | 100.3 | 0.1 | - | 5.2 | 0 | 0 | 0 | 0 | - | - | 105.6
8 | 15 | 4 | 105.3 | - | 100 | 0.1 | - | 5.2 | 0 | 0 | 0 | 0 | - | - | 105.3
8 | 15 | 5 | 107.2 | - | 101.9 | 0.1 | - | 5.2 | 0 | 0 | 0 | 0 | - | - | 107.2
8 | 15 | 6 | 110.2 | - | 104.1 | 0.1 | - | 5.2 | 0.8 | 0 | 0 | 0 | - | - | 110.2
8 | 15 | 7 | 122.8 | - | 112.7 | 0.1 | - | 5.2 | 4.8 | 0 | 0 | 0 | - | - | 122.8
8 | 15 | 8 | 138.9 | - | 123.6 | 0.1 | - | 5.2 | 10 | 0 | 0 | 0 | - | - | 138.9
8 | 15 | 9 | 149.6 | - | 124.8 | 0.1 | - | 5.2 | 19.5 | 0 | 0 | 0 | - | - | 149.6
8 | 15 | 10 | 157.2 | - | 126.3 | 0.1 | - | 5.2 | 25.6 | 0 | 0 | 0 | - | - | 157.2
8 | 15 | 11 | 156.9 | - | 125.8 | 0.1 | - | 5.2 | 25.8 | 0 | 0 | 0 | - | - | 156.9
8 | 15 | 12 | 157.4 | - | 126.2 | 0.1 | - | 5.2 | 25.9 | 0 | 0 | 0 | - | - | 157.4
8 | 15 | 13 | 161 | - | 129 | 0.1 | - | 5.2 | 26.7 | 0 | 0 | 0 | - | - | 161
8 | 15 | 14 | 153.5 | - | 138.1 | 0.1 | - | 5.2 | 10 | 0 | 0.1 | 0 | - | - | 153.5
8 | 15 | 15 | 144.3 | - | 136 | 0.1 | - | 5.2 | 2.9 | 0 | 0.1 | 0 | - | - | 144.3
8 | 15 | 16 | 141 | - | 133.1 | 0.1 | - | 5.2 | 2.5 | 0 | 0.1 | 0 | - | - | 141
8 | 15 | 17 | 136.6 | - | 130.3 | 0.1 | - | 5.2 | 0.9 | 0 | 0.1 | 0 | - | - | 136.6
8 | 15 | 18 | 135.8 | - | 130.2 | 0.1 | - | 5.2 | 0.3 | 0 | 0 | 0 | - | - | 135.8
8 | 15 | 19 | 136.5 | - | 131 | 0.1 | - | 5.2 | 0.2 | 0 | 0 | 0 | - | - | 136.5
8 | 15 | 20 | 133 | - | 127.7 | 0.1 | - | 5.2 | 0 | 0 | 0 | 0 | - | - | 133
8 | 15 | 21 | 127.7 | - | 122.4 | 0.1 | - | 5.2 | 0 | 0 | 0 | 0 | - | - | 127.7
8 | 15 | 22 | 120.3 | - | 114.9 | 0.1 | - | 5.2 | 0 | 0 | 0.1 | 0 | - | - | 120.3
8 | 15 | 23 | 114.2 | - | 108.9 | 0.1 | - | 5.2 | 0 | 0 | 0 | 0 | - | - | 114.2
8 | 16 | 0 | 107.6 | - | 102.3 | 0.1 | - | 5.2 | 0 | 0 | 0 | 0 | - | - | 107.6
8 | 16 | 1 | 103.4 | - | 98.1 | 0.1 | - | 5.2 | 0 | 0 | 0 | 0 | - | - | 103.4
8 | 16 | 2 | 102.3 | - | 97 | 0.1 | - | 5.2 | 0 | 0 | 0 | 0 | - | - | 102.3
8 | 16 | 3 | 102.1 | - | 96.8 | 0.1 | - | 5.2 | 0 | 0 | 0 | 0 | - | - | 102.1
8 | 16 | 4 | 100.5 | - | 95.1 | 0.1 | - | 5.2 | 0 | 0 | 0.1 | 0 | - | - | 100.5
8 | 16 | 5 | 101.9 | - | 96.5 | 0.1 | - | 5.2 | 0 | 0 | 0.1 | 0 | - | - | 101.9
8 | 16 | 6 | 104.6 | - | 98.7 | 0.1 | - | 5.2 | 0.5 | 0 | 0.1 | 0 | - | - | 104.6
8 | 16 | 7 | 112.7 | - | 104.2 | 0.1 | - | 5.2 | 3 | 0 | 0.2 | 0 | - | - | 112.7
8 | 16 | 8 | 126.1 | - | 114.6 | 0.1 | - | 5.2 | 6.1 | 0 | 0.1 | 0 | - | - | 126.1
8 | 16 | 9 | 133.7 | - | 118.4 | 0.1 | - | 5.2 | 9.9 | 0 | 0.1 | 0 | - | - | 133.7
8 | 16 | 10 | 139.5 | - | 115.4 | 0.1 | - | 5.2 | 18.7 | 0 | 0.1 | 0 | - | - | 139.5
8 | 16 | 11 | 146.9 | - | 116.6 | 0.1 | - | 5.2 | 24.9 | 0 | 0.1 | 0 | - | - | 146.9
8 | 16 | 12 | 140.3 | - | 117.9 | 0.1 | - | 5.2 | 17 | 0 | 0.1 | 0 | - | - | 140.3
8 | 16 | 13 | 140.8 | - | 120.3 | 0.1 | - | 5.2 | 15.1 | 0 | 0.1 | 0 | - | - | 140.8
8 | 16 | 14 | 138.5 | - | 125.1 | 0.1 | - | 5.2 | 8 | 0 | 0.1 | 0 | - | - | 138.5
8 | 16 | 15 | 136.3 | - | 123.4 | 0.1 | - | 5.2 | 7.5 | 0 | 0.1 | 0 | - | - | 136.3
8 | 16 | 16 | 138.2 | - | 124.6 | 0.1 | - | 5.2 | 8.2 | 0 | 0.1 | 0 | - | - | 138.2
8 | 16 | 17 | 133.5 | - | 124.1 | 0.1 | - | 5.2 | 4.1 | 0 | 0 | 0 | - | - | 133.5
8 | 16 | 18 | 133.5 | - | 126.8 | 0.1 | - | 5.2 | 1.4 | 0 | 0 | 0 | - | - | 133.5
8 | 16 | 19 | 135.1 | - | 129.6 | 0.1 | - | 5.2 | 0.2 | 0 | 0 | 0 | - | - | 135.1
8 | 16 | 20 | 132.2 | - | 126.9 | 0.1 | - | 5.2 | 0 | 0 | 0 | 0 | - | - | 132.2
8 | 16 | 21 | 125.8 | - | 120.5 | 0.1 | - | 5.2 | 0 | 0 | 0 | 0 | - | - | 125.8
8 | 16 | 22 | 117.6 | - | 112.3 | 0.1 | - | 5.2 | 0 | 0 | 0 | 0 | - | - | 117.6
8 | 16 | 23 | 110.6 | - | 105.3 | 0.1 | - | 5.2 | 0 | 0 | 0 | 0 | - | - | 110.6
8 | 17 | 0 | 104.6 | - | 99.3 | 0.1 | - | 5.2 | 0 | 0 | 0 | 0 | - | - | 104.6
8 | 17 | 1 | 100.4 | - | 95.1 | 0.1 | - | 5.2 | 0 | 0 | 0 | 0 | - | - | 100.4
8 | 17 | 2 | 99.3 | - | 94 | 0.1 | - | 5.2 | 0 | 0 | 0 | 0 | - | - | 99.3
8 | 17 | 3 | 99.4 | - | 94.1 | 0.1 | - | 5.2 | 0 | 0 | 0 | 0 | - | - | 99.4
8 | 17 | 4 | 98.6 | - | 93.3 | 0.1 | - | 5.2 | 0 | 0 | 0 | 0 | - | - | 98.6
8 | 17 | 5 | 101 | - | 95.7 | 0.1 | - | 5.2 | 0 | 0 | 0 | 0 | - | - | 101
8 | 17 | 6 | 103.4 | - | 97.7 | 0.1 | - | 5.2 | 0.4 | 0 | 0 | 0 | - | - | 103.4
8 | 17 | 7 | 111.4 | - | 103.2 | 0.1 | - | 5.2 | 2.9 | 0 | 0 | 0 | - | - | 111.4
8 | 17 | 8 | 125.8 | - | 113 | 0.1 | - | 5.2 | 7.5 | 0 | 0 | 0 | - | - | 125.8
8 | 17 | 9 | 136.6 | - | 117 | 0.1 | - | 5.2 | 14.3 | 0 | 0 | 0 | - | - | 136.6
8 | 17 | 10 | 140.6 | - | 114.2 | 0.1 | - | 5.2 | 21.1 | 0 | 0 | 0 | - | - | 140.6
8 | 17 | 11 | 144.1 | - | 111 | 0.1 | - | 5.2 | 27.8 | 0 | 0 | 0 | - | - | 144.1
8 | 17 | 12 | 144.6 | - | 111.1 | 0.1 | - | 5.2 | 28.2 | 0 | 0 | 0 | - | - | 144.6
8 | 17 | 13 | 145.8 | - | 114.3 | 0.1 | - | 5.2 | 26.2 | 0 | 0 | 0 | - | - | 145.8
8 | 17 | 14 | 145.4 | - | 113 | 0.1 | - | 5.2 | 27.1 | 0 | 0 | 0 | - | - | 145.4
8 | 17 | 15 | 144.5 | - | 115.9 | 0.1 | - | 5.2 | 23.3 | 0 | 0 | 0 | - | - | 144.5
8 | 17 | 16 | 143.9 | - | 122.4 | 0.1 | - | 5.2 | 16.2 | 0 | 0 | 0 | - | - | 143.9
8 | 17 | 17 | 139.6 | - | 126.2 | 0.1 | - | 5.2 | 8.1 | 0 | 0 | 0 | - | - | 139.6
8 | 17 | 18 | 136.5 | - | 129.1 | 0.1 | - | 5.2 | 2.1 | 0 | 0 | 0 | - | - | 136.5
8 | 17 | 19 | 136.1 | - | 130.6 | 0.1 | - | 5.2 | 0.2 | 0 | 0 | 0 | - | - | 136.1
8 | 17 | 20 | 132.9 | - | 127.6 | 0.1 | - | 5.2 | 0 | 0 | 0 | 0 | - | - | 132.9
8 | 17 | 21 | 126.6 | - | 121.3 | 0.1 | - | 5.2 | 0 | 0 | 0 | 0 | - | - | 126.6
8 | 17 | 22 | 121.1 | - | 115.8 | 0.1 | - | 5.2 | 0 | 0 | 0 | 0 | - | - | 121.1
8 | 17 | 23 | 114.4 | - | 109.1 | 0.1 | - | 5.2 | 0 | 0 | 0 | 0 | - | - | 114.4
8 | 18 | 0 | 107.5 | - | 102.2 | 0.1 | - | 5.2 | 0 | 0 | 0 | 0 | - | - | 107.5
8 | 18 | 1 | 103.3 | - | 98 | 0.1 | - | 5.2 | 0 | 0 | 0 | 0 | - | - | 103.3
8 | 18 | 2 | 102.3 | - | 97 | 0.1 | - | 5.2 | 0 | 0 | 0 | 0 | - | - | 102.3
8 | 18 | 3 | 102.3 | - | 97 | 0.1 | - | 5.2 | 0 | 0 | 0 | 0 | - | - | 102.3
8 | 18 | 4 | 101.9 | - | 96.6 | 0.1 | - | 5.2 | 0 | 0 | 0 | 0 | - | - | 101.9
8 | 18 | 5 | 103.3 | - | 98 | 0.1 | - | 5.2 | 0 | 0 | 0 | 0 | - | - | 103.3
8 | 18 | 6 | 105.2 | - | 99.1 | 0.1 | - | 5.2 | 0.8 | 0 | 0 | 0 | - | - | 105.2
8 | 18 | 7 | 114.3 | - | 104.2 | 0.1 | - | 5.2 | 4.8 | 0 | 0 | 0 | - | - | 114.3
8 | 18 | 8 | 128.6 | - | 112.4 | 0.1 | - | 5.2 | 10.9 | 0 | 0 | 0 | - | - | 128.6
8 | 18 | 9 | 139.3 | - | 115.6 | 0.1 | - | 5.2 | 18.4 | 0 | 0 | 0 | - | - | 139.3
8 | 18 | 10 | 146 | - | 114.2 | 0.1 | - | 5.2 | 26.5 | 0 | 0 | 0 | - | - | 146
8 | 18 | 11 | 148.3 | - | 114.2 | 0.1 | - | 5.2 | 28.8 | 0 | 0 | 0 | - | - | 148.3
8 | 18 | 12 | 148.2 | - | 113.5 | 0.1 | - | 5.2 | 29.4 | 0 | 0 | 0 | - | - | 148.2
8 | 18 | 13 | 144.2 | - | 116.3 | 0.1 | - | 5.2 | 22.6 | 0 | 0 | 0 | - | - | 144.2
8 | 18 | 14 | 146.2 | - | 118.1 | 0.1 | - | 5.2 | 22.8 | 0 | 0 | 0 | - | - | 146.2
8 | 18 | 15 | 147.5 | - | 122.8 | 0.1 | - | 5.2 | 19.4 | 0 | 0 | 0 | - | - | 147.5
8 | 18 | 16 | 146.9 | - | 127.3 | 0.1 | - | 5.2 | 14.3 | 0 | 0 | 0 | - | - | 146.9
8 | 18 | 17 | 143.8 | - | 130.2 | 0.1 | - | 5.2 | 8.3 | 0 | 0 | 0 | - | - | 143.8
8 | 18 | 18 | 139.5 | - | 132.2 | 0.1 | - | 5.2 | 2 | 0 | 0 | 0 | - | - | 139.5
8 | 18 | 19 | 139.2 | - | 133.8 | 0.1 | - | 5.2 | 0.1 | 0 | 0 | 0 | - | - | 139.2
8 | 18 | 20 | 136.3 | - | 131 | 0.1 | - | 5.2 | 0 | 0 | 0 | 0 | - | - | 136.3
8 | 18 | 21 | 130.2 | - | 124.9 | 0.1 | - | 5.2 | 0 | 0 | 0 | 0 | - | - | 130.2
8 | 18 | 22 | 125.6 | - | 120.3 | 0.1 | - | 5.2 | 0 | 0 | 0 | 0 | - | - | 125.6
8 | 18 | 23 | 119.2 | - | 113.9 | 0.1 | - | 5.2 | 0 | 0 | 0 | 0 | - | - | 119.2
8 | 19 | 0 | 111.4 | - | 106.1 | 0.1 | - | 5.2 | 0 | 0 | 0 | 0 | - | - | 111.4
8 | 19 | 1 | 106.8 | - | 101.5 | 0.1 | - | 5.2 | 0 | 0 | 0 | 0 | - | - | 106.8
8 | 19 | 2 | 104.9 | - | 99.6 | 0.1 | - | 5.2 | 0 | 0 | 0 | 0 | - | - | 104.9
8 | 19 | 3 | 104.6 | - | 99.3 | 0.1 | - | 5.2 | 0 | 0 | 0 | 0 | - | - | 104.6
8 | 19 | 4 | 103.7 | - | 98.4 | 0.1 | - | 5.2 | 0 | 0 | 0 | 0 | - | - | 103.7
8 | 19 | 5 | 104.5 | - | 99.2 | 0.1 | - | 5.2 | 0 | 0 | 0 | 0 | - | - | 104.5
8 | 19 | 6 | 104.8 | - | 98.7 | 0.1 | - | 5.2 | 0.8 | 0 | 0 | 0 | - | - | 104.8
8 | 19 | 7 | 111.6 | - | 101 | 0.1 | - | 5.2 | 5.3 | 0 | 0 | 0 | - | - | 111.6
8 | 19 | 8 | 125.8 | - | 107.6 | 0.1 | - | 5.2 | 12.9 | 0 | 0 | 0 | - | - | 125.8
8 | 19 | 9 | 135.2 | - | 109.8 | 0.1 | - | 5.2 | 20.1 | 0 | 0 | 0 | - | - | 135.2
8 | 19 | 10 | 139.5 | - | 108.4 | 0.1 | - | 5.2 | 25.8 | 0 | 0 | 0 | - | - | 139.5
8 | 19 | 11 | 142.7 | - | 108.3 | 0.1 | - | 5.2 | 29.1 | 0 | 0 | 0 | - | - | 142.7
8 | 19 | 12 | 144.7 | - | 108.1 | 0.1 | - | 5.2 | 31.3 | 0 | 0 | 0 | - | - | 144.7
8 | 19 | 13 | 144.4 | - | 110.8 | 0.1 | - | 5.2 | 28.3 | 0 | 0 | 0 | - | - | 144.4
8 | 19 | 14 | 144.2 | - | 114.6 | 0.1 | - | 5.2 | 24.3 | 0 | 0 | 0 | - | - | 144.2
8 | 19 | 15 | 145.5 | - | 120 | 0.1 | - | 5.2 | 20.2 | 0 | 0 | 0 | - | - | 145.5
8 | 19 | 16 | 143.9 | - | 123.7 | 0.1 | - | 5.2 | 14.9 | 0 | 0 | 0 | - | - | 143.9
8 | 19 | 17 | 142.1 | - | 129.6 | 0.1 | - | 5.2 | 7.2 | 0 | 0 | 0 | - | - | 142.1
8 | 19 | 18 | 140.3 | - | 133.2 | 0.1 | - | 5.2 | 1.8 | 0 | 0 | 0 | - | - | 140.3
8 | 19 | 19 | 141 | - | 135.6 | 0.1 | - | 5.2 | 0.1 | 0 | 0 | 0 | - | - | 141
8 | 19 | 20 | 138.8 | - | 133.5 | 0.1 | - | 5.2 | 0 | 0 | 0 | 0 | - | - | 138.8
8 | 19 | 21 | 134 | - | 128.7 | 0.1 | - | 5.2 | 0 | 0 | 0 | 0 | - | - | 134
8 | 19 | 22 | 129.6 | - | 124.3 | 0.1 | - | 5.2 | 0 | 0 | 0 | 0 | - | - | 129.6
8 | 19 | 23 | 123.2 | - | 117.9 | 0.1 | - | 5.2 | 0 | 0 | 0 | 0 | - | - | 123.2
8 | 20 | 0 | 115.9 | - | 110.6 | 0.1 | - | 5.2 | 0 | 0 | 0 | 0 | - | - | 115.9
8 | 20 | 1 | 109.8 | - | 104.5 | 0.1 | - | 5.2 | 0 | 0 | 0 | 0 | - | - | 109.8
8 | 20 | 2 | 108 | - | 102.7 | 0.1 | - | 5.2 | 0 | 0 | 0 | 0 | - | - | 108
8 | 20 | 3 | 106.8 | - | 101.5 | 0.1 | - | 5.2 | 0 | 0 | 0 | 0 | - | - | 106.8
8 | 20 | 4 | 106.1 | - | 100.8 | 0.1 | - | 5.2 | 0 | 0 | 0 | 0 | - | - | 106.1
8 | 20 | 5 | 106.1 | - | 100.8 | 0.1 | - | 5.2 | 0 | 0 | 0 | 0 | - | - | 106.1
8 | 20 | 6 | 105.2 | - | 99.1 | 0.1 | - | 5.2 | 0.8 | 0 | 0 | 0 | - | - | 105.2
8 | 20 | 7 | 110 | - | 99.5 | 0.1 | - | 5.2 | 5.2 | 0 | 0 | 0 | - | - | 110
8 | 20 | 8 | 120.4 | - | 102.4 | 0.1 | - | 5.2 | 12.7 | 0 | 0 | 0 | - | - | 120.4
8 | 20 | 9 | 129.7 | - | 104.8 | 0.1 | - | 5.2 | 19.6 | 0 | 0 | 0 | - | - | 129.7
8 | 20 | 10 | 136.2 | - | 104.7 | 0.1 | - | 5.2 | 26.2 | 0 | 0 | 0 | - | - | 136.2
8 | 20 | 11 | 139.3 | - | 104.5 | 0.1 | - | 5.2 | 29.5 | 0 | 0 | 0 | - | - | 139.3
8 | 20 | 12 | 140.7 | - | 106.5 | 0.1 | - | 5.2 | 28.9 | 0 | 0 | 0 | - | - | 140.7
8 | 20 | 13 | 143.4 | - | 109.5 | 0.1 | - | 5.2 | 28.6 | 0 | 0 | 0 | - | - | 143.4
8 | 20 | 14 | 141 | - | 114.7 | 0.1 | - | 5.2 | 21 | 0 | 0 | 0 | - | - | 141
8 | 20 | 15 | 134.5 | - | 115.9 | 0.1 | - | 5.2 | 13.3 | 0 | 0 | 0 | - | - | 134.5
8 | 20 | 16 | 137.4 | - | 119.9 | 0.1 | - | 5.2 | 12.2 | 0 | 0 | 0 | - | - | 137.4
8 | 20 | 17 | 137.7 | - | 126.2 | 0.1 | - | 5.2 | 6.2 | 0 | 0 | 0 | - | - | 137.7
8 | 20 | 18 | 137.4 | - | 130.6 | 0.1 | - | 5.2 | 1.5 | 0 | 0 | 0 | - | - | 137.4
8 | 20 | 19 | 138.3 | - | 132.9 | 0.1 | - | 5.2 | 0.1 | 0 | 0 | 0 | - | - | 138.3
8 | 20 | 20 | 136.2 | - | 130.9 | 0.1 | - | 5.2 | 0 | 0 | 0 | 0 | - | - | 136.2
8 | 20 | 21 | 131.2 | - | 125.9 | 0.1 | - | 5.2 | 0 | 0 | 0 | 0 | - | - | 131.2
8 | 20 | 22 | 124.1 | - | 118.8 | 0.1 | - | 5.2 | 0 | 0 | 0 | 0 | - | - | 124.1
8 | 20 | 23 | 116.4 | - | 111.1 | 0.1 | - | 5.2 | 0 | 0 | 0 | 0 | - | - | 116.4
8 | 21 | 0 | 108.4 | - | 103.1 | 0.1 | - | 5.2 | 0 | 0 | 0 | 0 | - | - | 108.4
8 | 21 | 1 | 103.4 | - | 98.1 | 0.1 | - | 5.2 | 0 | 0 | 0 | 0 | - | - | 103.4
8 | 21 | 2 | 102.2 | - | 96.9 | 0.1 | - | 5.2 | 0 | 0 | 0 | 0 | - | - | 102.2
8 | 21 | 3 | 102.2 | - | 96.9 | 0.1 | - | 5.2 | 0 | 0 | 0 | 0 | - | - | 102.2
8 | 21 | 4 | 101.8 | - | 96.5 | 0.1 | - | 5.2 | 0 | 0 | 0 | 0 | - | - | 101.8
8 | 21 | 5 | 103.6 | - | 98.3 | 0.1 | - | 5.2 | 0 | 0 | 0 | 0 | - | - | 103.6
8 | 21 | 6 | 105.4 | - | 99.4 | 0.1 | - | 5.2 | 0.7 | 0 | 0 | 0 | - | - | 105.4
8 | 21 | 7 | 115.3 | - | 105.6 | 0.1 | - | 5.2 | 4.4 | 0 | 0 | 0 | - | - | 115.3
8 | 21 | 8 | 133.2 | - | 117.4 | 0.1 | - | 5.2 | 10.5 | 0 | 0 | 0 | - | - | 133.2
8 | 21 | 9 | 142 | - | 122.5 | 0.1 | - | 5.2 | 14.2 | 0 | 0 | 0 | - | - | 142
8 | 21 | 10 | 145.7 | - | 119.5 | 0.1 | - | 5.2 | 20.9 | 0 | 0 | 0 | - | - | 145.7
8 | 21 | 11 | 148.7 | - | 118.1 | 0.1 | - | 5.2 | 25.3 | 0 | 0 | 0 | - | - | 148.7
8 | 21 | 12 | 148.8 | - | 115.4 | 0.1 | - | 5.2 | 28.1 | 0 | 0 | 0 | - | - | 148.8
8 | 21 | 13 | 150.8 | - | 116.6 | 0.1 | - | 5.2 | 28.9 | 0 | 0 | 0 | - | - | 150.8
8 | 21 | 14 | 153.5 | - | 120.4 | 0.1 | - | 5.2 | 27.8 | 0 | 0 | 0 | - | - | 153.5
8 | 21 | 15 | 153 | - | 124.3 | 0.1 | - | 5.2 | 23.4 | 0 | 0 | 0 | - | - | 153
8 | 21 | 16 | 152.3 | - | 130.8 | 0.1 | - | 5.2 | 16.2 | 0 | 0 | 0 | - | - | 152.3
8 | 21 | 17 | 147.7 | - | 134.5 | 0.1 | - | 5.2 | 7.9 | 0 | 0 | 0 | - | - | 147.7
8 | 21 | 18 | 143.7 | - | 136.6 | 0.1 | - | 5.2 | 1.8 | 0 | 0 | 0 | - | - | 143.7
8 | 21 | 19 | 143.2 | - | 137.8 | 0.1 | - | 5.2 | 0.1 | 0 | 0 | 0 | - | - | 143.2
8 | 21 | 20 | 139.6 | - | 134.3 | 0.1 | - | 5.2 | 0 | 0 | 0 | 0 | - | - | 139.6
8 | 21 | 21 | 133.4 | - | 128.1 | 0.1 | - | 5.2 | 0 | 0 | 0 | 0 | - | - | 133.4
8 | 21 | 22 | 127.1 | - | 121.8 | 0.1 | - | 5.2 | 0 | 0 | 0 | 0 | - | - | 127.1
8 | 21 | 23 | 119.3 | - | 114 | 0.1 | - | 5.2 | 0 | 0 | 0 | 0 | - | - | 119.3
8 | 22 | 0 | 110.5 | - | 105.2 | 0.1 | - | 5.2 | 0 | 0 | 0 | 0 | - | - | 110.5
8 | 22 | 1 | 106 | - | 100.7 | 0.1 | - | 5.2 | 0 | 0 | 0 | 0 | - | - | 106
8 | 22 | 2 | 104.6 | - | 99.3 | 0.1 | - | 5.2 | 0 | 0 | 0 | 0 | - | - | 104.6
8 | 22 | 3 | 104 | - | 98.7 | 0.1 | - | 5.2 | 0 | 0 | 0 | 0 | - | - | 104
8 | 22 | 4 | 103.7 | - | 98.4 | 0.1 | - | 5.2 | 0 | 0 | 0 | 0 | - | - | 103.7
8 | 22 | 5 | 104.8 | - | 99.5 | 0.1 | - | 5.2 | 0 | 0 | 0 | 0 | - | - | 104.8
8 | 22 | 6 | 107.8 | - | 101.7 | 0.1 | - | 5.2 | 0.8 | 0 | 0 | 0 | - | - | 107.8
8 | 22 | 7 | 117.2 | - | 106.5 | 0.1 | - | 5.2 | 5.4 | 0 | 0 | 0 | - | - | 117.2
8 | 22 | 8 | 133.6 | - | 115.3 | 0.1 | - | 5.2 | 13 | 0 | 0 | 0 | - | - | 133.6
8 | 22 | 9 | 144.2 | - | 118.7 | 0.1 | - | 5.2 | 20.2 | 0 | 0 | 0 | - | - | 144.2
8 | 22 | 10 | 148.3 | - | 118.1 | 0.1 | - | 5.2 | 24.9 | 0 | 0 | 0 | - | - | 148.3
8 | 22 | 11 | 154.5 | - | 118.7 | 0.1 | - | 5.2 | 30.5 | 0 | 0 | 0 | - | - | 154.5
8 | 22 | 12 | 152.7 | - | 118.4 | 0.1 | - | 5.2 | 29 | 0 | 0 | 0 | - | - | 152.7
8 | 22 | 13 | 150.8 | - | 120.9 | 0.1 | - | 5.2 | 24.6 | 0 | 0 | 0 | - | - | 150.8
8 | 22 | 14 | 148.5 | - | 123.9 | 0.1 | - | 5.2 | 19.3 | 0 | 0 | 0 | - | - | 148.5
8 | 22 | 15 | 148.9 | - | 127.4 | 0.1 | - | 5.2 | 16.2 | 0 | 0 | 0 | - | - | 148.9
8 | 22 | 16 | 146.9 | - | 130.9 | 0.1 | - | 5.2 | 10.7 | 0 | 0 | 0 | - | - | 146.9
8 | 22 | 17 | 143.1 | - | 132.6 | 0.1 | - | 5.2 | 5.2 | 0 | 0 | 0 | - | - | 143.1
8 | 22 | 18 | 141.2 | - | 134.3 | 0.1 | - | 5.2 | 1.6 | 0 | 0 | 0 | - | - | 141.2
8 | 22 | 19 | 141.8 | - | 136.4 | 0.1 | - | 5.2 | 0.1 | 0 | 0 | 0 | - | - | 141.8
8 | 22 | 20 | 138.2 | - | 132.9 | 0.1 | - | 5.2 | 0 | 0 | 0 | 0 | - | - | 138.2
8 | 22 | 21 | 131.7 | - | 126.4 | 0.1 | - | 5.2 | 0 | 0 | 0 | 0 | - | - | 131.7
8 | 22 | 22 | 123.2 | - | 117.9 | 0.1 | - | 5.2 | 0 | 0 | 0 | 0 | - | - | 123.2
8 | 22 | 23 | 115.2 | - | 109.9 | 0.1 | - | 5.2 | 0 | 0 | 0 | 0 | - | - | 115.2
8 | 23 | 0 | 107.2 | - | 101.9 | 0.1 | - | 5.2 | 0 | 0 | 0 | 0 | - | - | 107.2
8 | 23 | 1 | 103.1 | - | 97.8 | 0.1 | - | 5.2 | 0 | 0 | 0 | 0 | - | - | 103.1
8 | 23 | 2 | 101.9 | - | 96.6 | 0.1 | - | 5.2 | 0 | 0 | 0 | 0 | - | - | 101.9
8 | 23 | 3 | 101.3 | - | 96 | 0.1 | - | 5.2 | 0 | 0 | 0 | 0 | - | - | 101.3
8 | 23 | 4 | 100.1 | - | 94.8 | 0.1 | - | 5.2 | 0 | 0 | 0 | 0 | - | - | 100.1
8 | 23 | 5 | 102.1 | - | 96.8 | 0.1 | - | 5.2 | 0 | 0 | 0 | 0 | - | - | 102.1
8 | 23 | 6 | 104.4 | - | 98.4 | 0.1 | - | 5.2 | 0.7 | 0 | 0 | 0 | - | - | 104.4
8 | 23 | 7 | 115.7 | - | 105 | 0.1 | - | 5.2 | 5.4 | 0 | 0 | 0 | - | - | 115.7
8 | 23 | 8 | 132.7 | - | 114.3 | 0.1 | - | 5.2 | 13.1 | 0 | 0 | 0 | - | - | 132.7
8 | 23 | 9 | 142.5 | - | 117.3 | 0.1 | - | 5.2 | 19.9 | 0 | 0 | 0 | - | - | 142.5
8 | 23 | 10 | 147.3 | - | 117.4 | 0.1 | - | 5.2 | 24.6 | 0 | 0 | 0 | - | - | 147.3
8 | 23 | 11 | 150.4 | - | 117.4 | 0.1 | - | 5.2 | 27.7 | 0 | 0 | 0 | - | - | 150.4
8 | 23 | 12 | 143.8 | - | 117.2 | 0.1 | - | 5.2 | 21.3 | 0 | 0 | 0 | - | - | 143.8
8 | 23 | 13 | 145.7 | - | 119.4 | 0.1 | - | 5.2 | 21 | 0 | 0 | 0 | - | - | 145.7
8 | 23 | 14 | 146.1 | - | 123.1 | 0.1 | - | 5.2 | 17.7 | 0 | 0 | 0 | - | - | 146.1
8 | 23 | 15 | 147.1 | - | 126.4 | 0.1 | - | 5.2 | 15.4 | 0 | 0 | 0 | - | - | 147.1
8 | 23 | 16 | 146.7 | - | 131.6 | 0.1 | - | 5.2 | 9.8 | 0 | 0 | 0 | - | - | 146.7
8 | 23 | 17 | 146.1 | - | 134.1 | 0.1 | - | 5.2 | 6.7 | 0 | 0 | 0 | - | - | 146.1
8 | 23 | 18 | 143.4 | - | 136.4 | 0.1 | - | 5.2 | 1.7 | 0 | 0 | 0 | - | - | 143.4
8 | 23 | 19 | 143.7 | - | 138.3 | 0.1 | - | 5.2 | 0.1 | 0 | 0 | 0 | - | - | 143.7
8 | 23 | 20 | 140.1 | - | 134.8 | 0.1 | - | 5.2 | 0 | 0 | 0 | 0 | - | - | 140.1
8 | 23 | 21 | 134.3 | - | 129 | 0.1 | - | 5.2 | 0 | 0 | 0 | 0 | - | - | 134.3
8 | 23 | 22 | 125.8 | - | 120.5 | 0.1 | - | 5.2 | 0 | 0 | 0 | 0 | - | - | 125.8
8 | 23 | 23 | 118 | - | 112.7 | 0.1 | - | 5.2 | 0 | 0 | 0 | 0 | - | - | 118
8 | 24 | 0 | 110.5 | - | 105.2 | 0.1 | - | 5.2 | 0 | 0 | 0 | 0 | - | - | 110.5
8 | 24 | 1 | 105.5 | - | 100.2 | 0.1 | - | 5.2 | 0 | 0 | 0 | 0 | - | - | 105.5
8 | 24 | 2 | 104.6 | - | 99.3 | 0.1 | - | 5.2 | 0 | 0 | 0 | 0 | - | - | 104.6
8 | 24 | 3 | 104 | - | 98.7 | 0.1 | - | 5.2 | 0 | 0 | 0 | 0 | - | - | 104
8 | 24 | 4 | 103.7 | - | 98.4 | 0.1 | - | 5.2 | 0 | 0 | 0 | 0 | - | - | 103.7
8 | 24 | 5 | 105 | - | 99.7 | 0.1 | - | 5.2 | 0 | 0 | 0 | 0 | - | - | 105
8 | 24 | 6 | 108.2 | - | 102 | 0.1 | - | 5.2 | 0.9 | 0 | 0 | 0 | - | - | 108.2
8 | 24 | 7 | 121.2 | - | 110.6 | 0.1 | - | 5.2 | 5.3 | 0 | 0 | 0 | - | - | 121.2
8 | 24 | 8 | 138.3 | - | 121.1 | 0.1 | - | 5.2 | 11.9 | 0 | 0 | 0 | - | - | 138.3
8 | 24 | 9 | 149.3 | - | 124.9 | 0.1 | - | 5.2 | 19.1 | 0 | 0 | 0 | - | - | 149.3
8 | 24 | 10 | 155.7 | - | 125.3 | 0.1 | - | 5.2 | 25.1 | 0 | 0 | 0 | - | - | 155.7
8 | 24 | 11 | 159.9 | - | 125.9 | 0.1 | - | 5.2 | 28.7 | 0 | 0 | 0 | - | - | 159.9
8 | 24 | 12 | 160.2 | - | 125.8 | 0.1 | - | 5.2 | 29.1 | 0 | 0 | 0 | - | - | 160.2
8 | 24 | 13 | 162.6 | - | 128.2 | 0.1 | - | 5.2 | 29.1 | 0 | 0 | 0 | - | - | 162.6
8 | 24 | 14 | 160 | - | 133.2 | 0.1 | - | 5.2 | 21.5 | 0 | 0 | 0 | - | - | 160
8 | 24 | 15 | 155 | - | 139.9 | 0.1 | - | 5.2 | 9.8 | 0 | 0 | 0 | - | - | 155
8 | 24 | 16 | 150.1 | - | 140.2 | 0.1 | - | 5.2 | 4.6 | 0 | 0 | 0 | - | - | 150.1
8 | 24 | 17 | 144.8 | - | 137.6 | 0.1 | - | 5.2 | 1.9 | 0 | 0 | 0 | - | - | 144.8
8 | 24 | 18 | 145.3 | - | 139.4 | 0.1 | - | 5.2 | 0.6 | 0 | 0 | 0 | - | - | 145.3
8 | 24 | 19 | 147.3 | - | 142 | 0.1 | - | 5.2 | 0 | 0 | 0 | 0 | - | - | 147.3
8 | 24 | 20 | 143.4 | - | 138.1 | 0.1 | - | 5.2 | 0 | 0 | 0 | 0 | - | - | 143.4
8 | 24 | 21 | 137.4 | - | 132.1 | 0.1 | - | 5.2 | 0 | 0 | 0 | 0 | - | - | 137.4
8 | 24 | 22 | 130.8 | - | 125.5 | 0.1 | - | 5.2 | 0 | 0 | 0 | 0 | - | - | 130.8
8 | 24 | 23 | 123.6 | - | 118.3 | 0.1 | - | 5.2 | 0 | 0 | 0 | 0 | - | - | 123.6
8 | 25 | 0 | 115.5 | - | 110.2 | 0.1 | - | 5.2 | 0 | 0 | 0 | 0 | - | - | 115.5
8 | 25 | 1 | 109.6 | - | 104.3 | 0.1 | - | 5.2 | 0 | 0 | 0 | 0 | - | - | 109.6
8 | 25 | 2 | 107.8 | - | 102.5 | 0.1 | - | 5.2 | 0 | 0 | 0 | 0 | - | - | 107.8
8 | 25 | 3 | 107 | - | 101.7 | 0.1 | - | 5.2 | 0 | 0 | 0 | 0 | - | - | 107
8 | 25 | 4 | 106 | - | 100.7 | 0.1 | - | 5.2 | 0 | 0 | 0 | 0 | - | - | 106
8 | 25 | 5 | 108 | - | 102.7 | 0.1 | - | 5.2 | 0 | 0 | 0 | 0 | - | - | 108
8 | 25 | 6 | 111.6 | - | 105.4 | 0.1 | - | 5.2 | 0.9 | 0 | 0 | 0 | - | - | 111.6
8 | 25 | 7 | 123.2 | - | 112.7 | 0.1 | - | 5.2 | 5.2 | 0 | 0 | 0 | - | - | 123.2
8 | 25 | 8 | 138.6 | - | 121.2 | 0.1 | - | 5.2 | 12.1 | 0 | 0 | 0 | - | - | 138.6
8 | 25 | 9 | 148 | - | 125.8 | 0.1 | - | 5.2 | 16.9 | 0 | 0 | 0 | - | - | 148
8 | 25 | 10 | 151.4 | - | 127.8 | 0.1 | - | 5.2 | 18.3 | 0 | 0 | 0 | - | - | 151.4
8 | 25 | 11 | 149.7 | - | 129.5 | 0.1 | - | 5.2 | 14.9 | 0 | 0 | 0 | - | - | 149.7
8 | 25 | 12 | 149 | - | 129.2 | 0.1 | - | 5.2 | 14.5 | 0 | 0 | 0 | - | - | 149
8 | 25 | 13 | 146.2 | - | 128 | 0.1 | - | 5.2 | 12.9 | 0 | 0 | 0 | - | - | 146.2
8 | 25 | 14 | 150.1 | - | 128.4 | 0.1 | - | 5.2 | 16.4 | 0 | 0 | 0 | - | - | 150.1
8 | 25 | 15 | 142.7 | - | 132.2 | 0.1 | - | 5.2 | 5.2 | 0 | 0 | 0 | - | - | 142.7
8 | 25 | 16 | 142.1 | - | 133.6 | 0.1 | - | 5.2 | 3.2 | 0 | 0 | 0 | - | - | 142.1
8 | 25 | 17 | 139.3 | - | 131.2 | 0.1 | - | 5.2 | 2.8 | 0 | 0 | 0 | - | - | 139.3
8 | 25 | 18 | 138.5 | - | 131.9 | 0.1 | - | 5.2 | 1.3 | 0 | 0 | 0 | - | - | 138.5
8 | 25 | 19 | 139 | - | 133.7 | 0.1 | - | 5.2 | 0 | 0 | 0 | 0 | - | - | 139
8 | 25 | 20 | 136.8 | - | 131.5 | 0.1 | - | 5.2 | 0 | 0 | 0 | 0 | - | - | 136.8
8 | 25 | 21 | 131.1 | - | 125.8 | 0.1 | - | 5.2 | 0 | 0 | 0 | 0 | - | - | 131.1
8 | 25 | 22 | 125.8 | - | 120.5 | 0.1 | - | 5.2 | 0 | 0 | 0 | 0 | - | - | 125.8
8 | 25 | 23 | 119.7 | - | 114.4 | 0.1 | - | 5.2 | 0 | 0 | 0 | 0 | - | - | 119.7
8 | 26 | 0 | 112 | - | 106.7 | 0.1 | - | 5.2 | 0 | 0 | 0 | 0 | - | - | 112
8 | 26 | 1 | 106.9 | - | 101.6 | 0.1 | - | 5.2 | 0 | 0 | 0 | 0 | - | - | 106.9
8 | 26 | 2 | 105 | - | 99.7 | 0.1 | - | 5.2 | 0 | 0 | 0 | 0 | - | - | 105
8 | 26 | 3 | 104 | - | 98.7 | 0.1 | - | 5.2 | 0 | 0 | 0 | 0 | - | - | 104
8 | 26 | 4 | 103.7 | - | 98.4 | 0.1 | - | 5.2 | 0 | 0 | 0 | 0 | - | - | 103.7
8 | 26 | 5 | 104.5 | - | 99.2 | 0.1 | - | 5.2 | 0 | 0 | 0 | 0 | - | - | 104.5
8 | 26 | 6 | 104.2 | - | 98.1 | 0.1 | - | 5.2 | 0.8 | 0 | 0 | 0 | - | - | 104.2
8 | 26 | 7 | 109.6 | - | 99.8 | 0.1 | - | 5.2 | 4.5 | 0 | 0 | 0 | - | - | 109.6
8 | 26 | 8 | 123.2 | - | 106.1 | 0.1 | - | 5.2 | 11.8 | 0 | 0 | 0 | - | - | 123.2
8 | 26 | 9 | 133.5 | - | 109.7 | 0.1 | - | 5.2 | 18.5 | 0 | 0 | 0 | - | - | 133.5
8 | 26 | 10 | 138.9 | - | 110 | 0.1 | - | 5.2 | 23.6 | 0 | 0 | 0 | - | - | 138.9
8 | 26 | 11 | 140.4 | - | 111.7 | 0.1 | - | 5.2 | 23.4 | 0 | 0 | 0 | - | - | 140.4
8 | 26 | 12 | 134.9 | - | 112.7 | 0.1 | - | 5.2 | 16.9 | 0 | 0 | 0 | - | - | 134.9
8 | 26 | 13 | 140.8 | - | 109.4 | 0.1 | - | 5.2 | 26.1 | 0 | 0 | 0 | - | - | 140.8
8 | 26 | 14 | 141.8 | - | 113.7 | 0.1 | - | 5.2 | 22.8 | 0 | 0 | 0 | - | - | 141.8
8 | 26 | 15 | 140.7 | - | 118.1 | 0.1 | - | 5.2 | 17.3 | 0 | 0 | 0 | - | - | 140.7
8 | 26 | 16 | 136.5 | - | 121.2 | 0.1 | - | 5.2 | 10 | 0 | 0 | 0 | - | - | 136.5
8 | 26 | 17 | 136.2 | - | 125.5 | 0.1 | - | 5.2 | 5.4 | 0 | 0 | 0 | - | - | 136.2
8 | 26 | 18 | 133.9 | - | 127.3 | 0.1 | - | 5.2 | 1.3 | 0 | 0 | 0 | - | - | 133.9
8 | 26 | 19 | 135.3 | - | 130 | 0.1 | - | 5.2 | 0 | 0 | 0 | 0 | - | - | 135.3
8 | 26 | 20 | 132.4 | - | 127.1 | 0.1 | - | 5.2 | 0 | 0 | 0 | 0 | - | - | 132.4
8 | 26 | 21 | 127.3 | - | 122 | 0.1 | - | 5.2 | 0 | 0 | 0 | 0 | - | - | 127.3
8 | 26 | 22 | 122.7 | - | 117.4 | 0.1 | - | 5.2 | 0 | 0 | 0 | 0 | - | - | 122.7
8 | 26 | 23 | 116.9 | - | 111.6 | 0.1 | - | 5.2 | 0 | 0 | 0 | 0 | - | - | 116.9
8 | 27 | 0 | 109.3 | - | 104 | 0.1 | - | 5.2 | 0 | 0 | 0 | 0 | - | - | 109.3
8 | 27 | 1 | 104.6 | - | 99.3 | 0.1 | - | 5.2 | 0 | 0 | 0 | 0 | - | - | 104.6
8 | 27 | 2 | 103.5 | - | 98.2 | 0.1 | - | 5.2 | 0 | 0 | 0 | 0 | - | - | 103.5
8 | 27 | 3 | 103.3 | - | 98 | 0.1 | - | 5.2 | 0 | 0 | 0 | 0 | - | - | 103.3
8 | 27 | 4 | 102.3 | - | 97 | 0.1 | - | 5.2 | 0 | 0 | 0 | 0 | - | - | 102.3
8 | 27 | 5 | 102.2 | - | 96.9 | 0.1 | - | 5.2 | 0 | 0 | 0 | 0 | - | - | 102.2
8 | 27 | 6 | 101.2 | - | 95.1 | 0.1 | - | 5.2 | 0.8 | 0 | 0 | 0 | - | - | 101.2
8 | 27 | 7 | 106.8 | - | 96.3 | 0.1 | - | 5.2 | 5.2 | 0 | 0 | 0 | - | - | 106.8
8 | 27 | 8 | 117.2 | - | 99.5 | 0.1 | - | 5.2 | 12.4 | 0 | 0 | 0 | - | - | 117.2
8 | 27 | 9 | 127.8 | - | 104.2 | 0.1 | - | 5.2 | 18.3 | 0 | 0 | 0 | - | - | 127.8
8 | 27 | 10 | 134.4 | - | 103.9 | 0.1 | - | 5.2 | 25.2 | 0 | 0 | 0 | - | - | 134.4
8 | 27 | 11 | 136.9 | - | 105.4 | 0.1 | - | 5.2 | 26.2 | 0 | 0 | 0 | - | - | 136.9
8 | 27 | 12 | 138.9 | - | 109 | 0.1 | - | 5.2 | 24.6 | 0 | 0 | 0 | - | - | 138.9
8 | 27 | 13 | 143.2 | - | 110.5 | 0.1 | - | 5.2 | 27.4 | 0 | 0 | 0 | - | - | 143.2
8 | 27 | 14 | 141.1 | - | 113.6 | 0.1 | - | 5.2 | 22.2 | 0 | 0 | 0 | - | - | 141.1
8 | 27 | 15 | 136.7 | - | 116.3 | 0.1 | - | 5.2 | 15.1 | 0 | 0 | 0 | - | - | 136.7
8 | 27 | 16 | 136.8 | - | 119.3 | 0.1 | - | 5.2 | 12.2 | 0 | 0 | 0 | - | - | 136.8
8 | 27 | 17 | 138.5 | - | 126.2 | 0.1 | - | 5.2 | 7 | 0 | 0 | 0 | - | - | 138.5
8 | 27 | 18 | 138.5 | - | 131.7 | 0.1 | - | 5.2 | 1.5 | 0 | 0 | 0 | - | - | 138.5
8 | 27 | 19 | 139.5 | - | 134.2 | 0.1 | - | 5.2 | 0 | 0 | 0 | 0 | - | - | 139.5
8 | 27 | 20 | 137.1 | - | 131.8 | 0.1 | - | 5.2 | 0 | 0 | 0 | 0 | - | - | 137.1
8 | 27 | 21 | 131.2 | - | 125.9 | 0.1 | - | 5.2 | 0 | 0 | 0 | 0 | - | - | 131.2
8 | 27 | 22 | 124 | - | 118.7 | 0.1 | - | 5.2 | 0 | 0 | 0 | 0 | - | - | 124
8 | 27 | 23 | 116.6 | - | 111.3 | 0.1 | - | 5.2 | 0 | 0 | 0 | 0 | - | - | 116.6
8 | 28 | 0 | 108.3 | - | 103 | 0.1 | - | 5.2 | 0 | 0 | 0 | 0 | - | - | 108.3
8 | 28 | 1 | 104 | - | 98.7 | 0.1 | - | 5.2 | 0 | 0 | 0 | 0 | - | - | 104
8 | 28 | 2 | 102.8 | - | 97.5 | 0.1 | - | 5.2 | 0 | 0 | 0 | 0 | - | - | 102.8
8 | 28 | 3 | 102.6 | - | 97.3 | 0.1 | - | 5.2 | 0 | 0 | 0 | 0 | - | - | 102.6
8 | 28 | 4 | 102.3 | - | 97 | 0.1 | - | 5.2 | 0 | 0 | 0 | 0 | - | - | 102.3
8 | 28 | 5 | 104.3 | - | 99 | 0.1 | - | 5.2 | 0 | 0 | 0 | 0 | - | - | 104.3
8 | 28 | 6 | 107.8 | - | 101.7 | 0.1 | - | 5.2 | 0.8 | 0 | 0 | 0 | - | - | 107.8
8 | 28 | 7 | 119.5 | - | 109.2 | 0.1 | - | 5.2 | 5 | 0 | 0 | 0 | - | - | 119.5
8 | 28 | 8 | 135.9 | - | 118.5 | 0.1 | - | 5.2 | 12.1 | 0 | 0 | 0 | - | - | 135.9
8 | 28 | 9 | 146.1 | - | 122.4 | 0.1 | - | 5.2 | 18.4 | 0 | 0 | 0 | - | - | 146.1
8 | 28 | 10 | 149.5 | - | 122.3 | 0.1 | - | 5.2 | 21.9 | 0 | 0 | 0 | - | - | 149.5
8 | 28 | 11 | 153 | - | 122 | 0.1 | - | 5.2 | 25.7 | 0 | 0 | 0 | - | - | 153
8 | 28 | 12 | 148.2 | - | 121.4 | 0.1 | - | 5.2 | 21.5 | 0 | 0 | 0 | - | - | 148.2
8 | 28 | 13 | 154.4 | - | 121.7 | 0.1 | - | 5.2 | 27.4 | 0 | 0 | 0 | - | - | 154.4
8 | 28 | 14 | 156.7 | - | 126.9 | 0.1 | - | 5.2 | 24.5 | 0 | 0 | 0 | - | - | 156.7
8 | 28 | 15 | 153.8 | - | 130.3 | 0.1 | - | 5.2 | 18.2 | 0 | 0 | 0 | - | - | 153.8
8 | 28 | 16 | 154.6 | - | 135.5 | 0.1 | - | 5.2 | 13.8 | 0 | 0 | 0 | - | - | 154.6
8 | 28 | 17 | 148.3 | - | 136.2 | 0.1 | - | 5.2 | 6.8 | 0 | 0 | 0 | - | - | 148.3
8 | 28 | 18 | 144.5 | - | 137.9 | 0.1 | - | 5.2 | 1.3 | 0 | 0 | 0 | - | - | 144.5
8 | 28 | 19 | 143.7 | - | 138.4 | 0.1 | - | 5.2 | 0 | 0 | 0 | 0 | - | - | 143.7
8 | 28 | 20 | 139.7 | - | 134.4 | 0.1 | - | 5.2 | 0 | 0 | 0 | 0 | - | - | 139.7
8 | 28 | 21 | 134.9 | - | 129.6 | 0.1 | - | 5.2 | 0 | 0 | 0 | 0 | - | - | 134.9
8 | 28 | 22 | 129.1 | - | 123.8 | 0.1 | - | 5.2 | 0 | 0 | 0 | 0 | - | - | 129.1
8 | 28 | 23 | 122.1 | - | 116.8 | 0.1 | - | 5.2 | 0 | 0 | 0 | 0 | - | - | 122.1
8 | 29 | 0 | 113.4 | - | 108.1 | 0.1 | - | 5.2 | 0 | 0 | 0 | 0 | - | - | 113.4
8 | 29 | 1 | 107.9 | - | 102.6 | 0.1 | - | 5.2 | 0 | 0 | 0 | 0 | - | - | 107.9
8 | 29 | 2 | 107 | - | 101.7 | 0.1 | - | 5.2 | 0 | 0 | 0 | 0 | - | - | 107
8 | 29 | 3 | 106.8 | - | 101.5 | 0.1 | - | 5.2 | 0 | 0 | 0 | 0 | - | - | 106.8
8 | 29 | 4 | 106.3 | - | 101 | 0.1 | - | 5.2 | 0 | 0 | 0 | 0 | - | - | 106.3
8 | 29 | 5 | 108.4 | - | 103.1 | 0.1 | - | 5.2 | 0 | 0 | 0 | 0 | - | - | 108.4
8 | 29 | 6 | 111.6 | - | 105.5 | 0.1 | - | 5.2 | 0.8 | 0 | 0 | 0 | - | - | 111.6
8 | 29 | 7 | 123.5 | - | 113.2 | 0.1 | - | 5.2 | 5 | 0 | 0 | 0 | - | - | 123.5
8 | 29 | 8 | 139.3 | - | 122.1 | 0.1 | - | 5.2 | 11.9 | 0 | 0 | 0 | - | - | 139.3
8 | 29 | 9 | 148.8 | - | 125.9 | 0.1 | - | 5.2 | 17.6 | 0 | 0 | 0 | - | - | 148.8
8 | 29 | 10 | 154.9 | - | 125.3 | 0.1 | - | 5.2 | 24.3 | 0 | 0 | 0 | - | - | 154.9
8 | 29 | 11 | 157.2 | - | 124.4 | 0.1 | - | 5.2 | 27.5 | 0 | 0 | 0 | - | - | 157.2
8 | 29 | 12 | 158.1 | - | 121.8 | 0.1 | - | 5.2 | 31 | 0 | 0 | 0 | - | - | 158.1
8 | 29 | 13 | 159.4 | - | 124 | 0.1 | - | 5.2 | 30.1 | 0 | 0 | 0 | - | - | 159.4
8 | 29 | 14 | 160.2 | - | 128.2 | 0.1 | - | 5.2 | 26.7 | 0 | 0 | 0 | - | - | 160.2
8 | 29 | 15 | 158.3 | - | 133.9 | 0.1 | - | 5.2 | 19.1 | 0 | 0 | 0 | - | - | 158.3
8 | 29 | 16 | 157.3 | - | 138 | 0.1 | - | 5.2 | 14 | 0 | 0 | 0 | - | - | 157.3
8 | 29 | 17 | 151.5 | - | 139.8 | 0.1 | - | 5.2 | 6.4 | 0 | 0 | 0 | - | - | 151.5
8 | 29 | 18 | 148 | - | 141.3 | 0.1 | - | 5.2 | 1.4 | 0 | 0 | 0 | - | - | 148
8 | 29 | 19 | 146.9 | - | 141.6 | 0.1 | - | 5.2 | 0 | 0 | 0 | 0 | - | - | 146.9
8 | 29 | 20 | 142.7 | - | 137.4 | 0.1 | - | 5.2 | 0 | 0 | 0 | 0 | - | - | 142.7
8 | 29 | 21 | 137.3 | - | 132 | 0.1 | - | 5.2 | 0 | 0 | 0 | 0 | - | - | 137.3
8 | 29 | 22 | 129.6 | - | 124.3 | 0.1 | - | 5.2 | 0 | 0 | 0 | 0 | - | - | 129.6
8 | 29 | 23 | 121.6 | - | 116.3 | 0.1 | - | 5.2 | 0 | 0 | 0 | 0 | - | - | 121.6
8 | 30 | 0 | 113.9 | - | 108.6 | 0.1 | - | 5.2 | 0 | 0 | 0 | 0 | - | - | 113.9
8 | 30 | 1 | 108.3 | - | 103 | 0.1 | - | 5.2 | 0 | 0 | 0 | 0 | - | - | 108.3
8 | 30 | 2 | 106.8 | - | 101.5 | 0.1 | - | 5.2 | 0 | 0 | 0 | 0 | - | - | 106.8
8 | 30 | 3 | 105.9 | - | 100.6 | 0.1 | - | 5.2 | 0 | 0 | 0 | 0 | - | - | 105.9
8 | 30 | 4 | 105 | - | 99.7 | 0.1 | - | 5.2 | 0 | 0 | 0 | 0 | - | - | 105
8 | 30 | 5 | 105.9 | - | 100.6 | 0.1 | - | 5.2 | 0 | 0 | 0 | 0 | - | - | 105.9
8 | 30 | 6 | 107 | - | 100.9 | 0.1 | - | 5.2 | 0.8 | 0 | 0 | 0 | - | - | 107
8 | 30 | 7 | 116.5 | - | 106.2 | 0.1 | - | 5.2 | 5 | 0 | 0 | 0 | - | - | 116.5
8 | 30 | 8 | 130.3 | - | 112.8 | 0.1 | - | 5.2 | 12.2 | 0 | 0 | 0 | - | - | 130.3
8 | 30 | 9 | 139.3 | - | 114.8 | 0.1 | - | 5.2 | 19.2 | 0 | 0 | 0 | - | - | 139.3
8 | 30 | 10 | 145.1 | - | 115.2 | 0.1 | - | 5.2 | 24.6 | 0 | 0 | 0 | - | - | 145.1
8 | 30 | 11 | 148.5 | - | 115.5 | 0.1 | - | 5.2 | 27.7 | 0 | 0 | 0 | - | - | 148.5
8 | 30 | 12 | 151.2 | - | 116.5 | 0.1 | - | 5.2 | 29.4 | 0 | 0 | 0 | - | - | 151.2
8 | 30 | 13 | 149.9 | - | 116.1 | 0.1 | - | 5.2 | 28.5 | 0 | 0 | 0 | - | - | 149.9
8 | 30 | 14 | 149.5 | - | 118.8 | 0.1 | - | 5.2 | 25.4 | 0 | 0 | 0 | - | - | 149.5
8 | 30 | 15 | 146.5 | - | 123.1 | 0.1 | - | 5.2 | 18.1 | 0 | 0 | 0 | - | - | 146.5
8 | 30 | 16 | 148.3 | - | 129.2 | 0.1 | - | 5.2 | 13.8 | 0 | 0 | 0 | - | - | 148.3
8 | 30 | 17 | 146.5 | - | 134.8 | 0.1 | - | 5.2 | 6.4 | 0 | 0 | 0 | - | - | 146.5
8 | 30 | 18 | 142.7 | - | 136.1 | 0.1 | - | 5.2 | 1.3 | 0 | 0 | 0 | - | - | 142.7
8 | 30 | 19 | 141.5 | - | 136.2 | 0.1 | - | 5.2 | 0 | 0 | 0 | 0 | - | - | 141.5
8 | 30 | 20 | 138.7 | - | 133.3 | 0.1 | - | 5.2 | 0 | 0 | 0.1 | 0 | - | - | 138.7
8 | 30 | 21 | 134.7 | - | 129.4 | 0.1 | - | 5.2 | 0 | 0 | 0 | 0 | - | - | 134.7
8 | 30 | 22 | 129 | - | 123.7 | 0.1 | - | 5.2 | 0 | 0 | 0 | 0 | - | - | 129
8 | 30 | 23 | 122.6 | - | 117.3 | 0.1 | - | 5.2 | 0 | 0 | 0 | 0 | - | - | 122.6
8 | 31 | 0 | 114.1 | - | 108.8 | 0.1 | - | 5.2 | 0 | 0 | 0 | 0 | - | - | 114.1
8 | 31 | 1 | 108.2 | - | 102.9 | 0.1 | - | 5.2 | 0 | 0 | 0 | 0 | - | - | 108.2
8 | 31 | 2 | 106.7 | - | 101.4 | 0.1 | - | 5.2 | 0 | 0 | 0 | 0 | - | - | 106.7
8 | 31 | 3 | 106.5 | - | 101.2 | 0.1 | - | 5.2 | 0 | 0 | 0 | 0 | - | - | 106.5
8 | 31 | 4 | 105.4 | - | 100.1 | 0.1 | - | 5.2 | 0 | 0 | 0 | 0 | - | - | 105.4
8 | 31 | 5 | 106.9 | - | 101.6 | 0.1 | - | 5.2 | 0 | 0 | 0 | 0 | - | - | 106.9
8 | 31 | 6 | 110 | - | 103.9 | 0.1 | - | 5.2 | 0.8 | 0 | 0 | 0 | - | - | 110
8 | 31 | 7 | 121.7 | - | 111.7 | 0.1 | - | 5.2 | 4.7 | 0 | 0 | 0 | - | - | 121.7
8 | 31 | 8 | 138.9 | - | 121.6 | 0.1 | - | 5.2 | 12 | 0 | 0 | 0 | - | - | 138.9
8 | 31 | 9 | 152.7 | - | 128.4 | 0.1 | - | 5.2 | 19 | 0 | 0 | 0 | - | - | 152.7
8 | 31 | 10 | 159.7 | - | 129.9 | 0.1 | - | 5.2 | 24.5 | 0 | 0 | 0 | - | - | 159.7
8 | 31 | 11 | 164.3 | - | 131.9 | 0.1 | - | 5.2 | 27.1 | 0 | 0 | 0 | - | - | 164.3
8 | 31 | 12 | 164 | - | 133.8 | 0.1 | - | 5.2 | 24.9 | 0 | 0 | 0 | - | - | 164
8 | 31 | 13 | 159.9 | - | 136.7 | 0.1 | - | 5.2 | 17.9 | 0 | 0 | 0 | - | - | 159.9
8 | 31 | 14 | 156.8 | - | 135 | 0.1 | - | 5.2 | 16.5 | 0 | 0 | 0 | - | - | 156.8
8 | 31 | 15 | 156.4 | - | 134.9 | 0.1 | - | 5.2 | 16.2 | 0 | 0 | 0 | - | - | 156.4
8 | 31 | 16 | 154.2 | - | 136.6 | 0.1 | - | 5.2 | 12.3 | 0 | 0 | 0 | - | - | 154.2
8 | 31 | 17 | 151.2 | - | 140.4 | 0.1 | - | 5.2 | 5.5 | 0 | 0 | 0 | - | - | 151.2
8 | 31 | 18 | 148.8 | - | 142.3 | 0.1 | - | 5.2 | 1.1 | 0 | 0.1 | 0 | - | - | 148.8
8 | 31 | 19 | 149.2 | - | 143.8 | 0.1 | - | 5.2 | 0 | 0 | 0.1 | 0 | - | - | 149.2
8 | 31 | 20 | 145.1 | - | 139.7 | 0.1 | - | 5.2 | 0 | 0 | 0.1 | 0 | - | - | 145.1
8 | 31 | 21 | 139 | - | 133.6 | 0.1 | - | 5.2 | 0 | 0 | 0.1 | 0 | - | - | 139
8 | 31 | 22 | 131.3 | - | 125.9 | 0.1 | - | 5.2 | 0 | 0 | 0.1 | 0 | - | - | 131.3
8 | 31 | 23 | 123.2 | - | 117.8 | 0.1 | - | 5.2 | 0 | 0 | 0.1 | 0 | - | - | 123.2
9 | 1 | 0 | 98.8 | - | 93.4 | 0.1 | - | 5.2 | 0 | 0 | 0.1 | 0 | - | - | 98.8
9 | 1 | 1 | 91.7 | - | 86.3 | 0.1 | - | 5.2 | 0 | 0 | 0.1 | 0 | - | - | 91.7
9 | 1 | 2 | 88.1 | - | 82.7 | 0.1 | - | 5.2 | 0 | 0 | 0.1 | 0 | - | - | 88.1
9 | 1 | 3 | 87.5 | - | 82.1 | 0.1 | - | 5.2 | 0 | 0 | 0.1 | 0 | - | - | 87.5
9 | 1 | 4 | 87 | - | 81.6 | 0.1 | - | 5.2 | 0 | 0 | 0.1 | 0 | - | - | 87
9 | 1 | 5 | 90.2 | - | 84.8 | 0.1 | - | 5.2 | 0 | 0 | 0.1 | 0 | - | - | 90.2
9 | 1 | 6 | 94.7 | - | 88.6 | 0.1 | - | 5.2 | 0.7 | 0 | 0.1 | 0 | - | - | 94.7
9 | 1 | 7 | 108.4 | - | 99.3 | 0.1 | - | 5.2 | 3.7 | 0 | 0.1 | 0 | - | - | 108.4
9 | 1 | 8 | 131.7 | - | 117 | 0.1 | - | 5.2 | 9.3 | 0 | 0.1 | 0 | - | - | 131.7
9 | 1 | 9 | 147.4 | - | 126.7 | 0.1 | - | 5.2 | 15.3 | 0 | 0.1 | 0 | - | - | 147.4
9 | 1 | 10 | 155.5 | - | 127.4 | 0.1 | - | 5.2 | 22.7 | 0 | 0.1 | 0 | - | - | 155.5
9 | 1 | 11 | 158.4 | - | 127.6 | 0.1 | - | 5.2 | 25.5 | 0 | 0 | 0 | - | - | 158.4
9 | 1 | 12 | 158.7 | - | 126.9 | 0.1 | - | 5.2 | 26.5 | 0 | 0 | 0 | - | - | 158.7
9 | 1 | 13 | 154.1 | - | 126 | 0.1 | - | 5.2 | 22.8 | 0 | 0 | 0 | - | - | 154.1
9 | 1 | 14 | 155.5 | - | 128.1 | 0.1 | - | 5.2 | 22 | 0 | 0.1 | 0 | - | - | 155.5
9 | 1 | 15 | 156.9 | - | 131.8 | 0.1 | - | 5.2 | 19.7 | 0 | 0.1 | 0 | - | - | 156.9
9 | 1 | 16 | 155.7 | - | 137.4 | 0.1 | - | 5.2 | 12.9 | 0 | 0.1 | 0 | - | - | 155.7
9 | 1 | 17 | 147.8 | - | 136.9 | 0.1 | - | 5.2 | 5.5 | 0 | 0.1 | 0 | - | - | 147.8
9 | 1 | 18 | 143.4 | - | 136.8 | 0.1 | - | 5.2 | 1.2 | 0 | 0.1 | 0 | - | - | 143.4
9 | 1 | 19 | 142.4 | - | 137 | 0.1 | - | 5.2 | 0 | 0 | 0.1 | 0 | - | - | 142.4
9 | 1 | 20 | 136.7 | - | 131.3 | 0.1 | - | 5.2 | 0 | 0 | 0.1 | 0 | - | - | 136.7
9 | 1 | 21 | 127.5 | - | 122.1 | 0.1 | - | 5.2 | 0 | 0 | 0.1 | 0 | - | - | 127.5
9 | 1 | 22 | 115.7 | - | 110.3 | 0.1 | - | 5.2 | 0 | 0 | 0.1 | 0 | - | - | 115.7
9 | 1 | 23 | 106.2 | - | 100.8 | 0.1 | - | 5.2 | 0 | 0 | 0.1 | 0 | - | - | 106.2
9 | 2 | 0 | 96.5 | - | 91.1 | 0.1 | - | 5.2 | 0 | 0 | 0.1 | 0 | - | - | 96.5
9 | 2 | 1 | 89.2 | - | 83.8 | 0.1 | - | 5.2 | 0 | 0 | 0.1 | 0 | - | - | 89.2
9 | 2 | 2 | 87 | - | 81.6 | 0.1 | - | 5.2 | 0 | 0 | 0.1 | 0 | - | - | 87
9 | 2 | 3 | 85.8 | - | 80.4 | 0.1 | - | 5.2 | 0 | 0 | 0.1 | 0 | - | - | 85.8
9 | 2 | 4 | 83.5 | - | 78.1 | 0.1 | - | 5.2 | 0 | 0 | 0.1 | 0 | - | - | 83.5
9 | 2 | 5 | 84.2 | - | 78.8 | 0.1 | - | 5.2 | 0 | 0 | 0.1 | 0 | - | - | 84.2
9 | 2 | 6 | 84.5 | - | 78.3 | 0.1 | - | 5.2 | 0.8 | 0 | 0.1 | 0 | - | - | 84.5
9 | 2 | 7 | 92.4 | - | 83.4 | 0.1 | - | 5.2 | 3.6 | 0 | 0.1 | 0 | - | - | 92.4
9 | 2 | 8 | 105.6 | - | 92.5 | 0.1 | - | 5.2 | 7.7 | 0 | 0.1 | 0 | - | - | 105.6
9 | 2 | 9 | 119.2 | - | 101.6 | 0.1 | - | 5.2 | 12.2 | 0 | 0.1 | 0 | - | - | 119.2
9 | 2 | 10 | 123.4 | - | 106.2 | 0.1 | - | 5.2 | 11.8 | 0 | 0.1 | 0 | - | - | 123.4
9 | 2 | 11 | 130.1 | - | 106.7 | 0.1 | - | 5.2 | 18 | 0 | 0.1 | 0 | - | - | 130.1
9 | 2 | 12 | 129.9 | - | 105.3 | 0.1 | - | 5.2 | 19.2 | 0 | 0.1 | 0 | - | - | 129.9
9 | 2 | 13 | 128.6 | - | 102.5 | 0.1 | - | 5.2 | 20.7 | 0 | 0.1 | 0 | - | - | 128.6
9 | 2 | 14 | 129.4 | - | 107.2 | 0.1 | - | 5.2 | 16.8 | 0 | 0.1 | 0 | - | - | 129.4
9 | 2 | 15 | 126.7 | - | 108.6 | 0.1 | - | 5.2 | 12.6 | 0 | 0.2 | 0 | - | - | 126.7
9 | 2 | 16 | 125.6 | - | 112.3 | 0.1 | - | 5.2 | 7.8 | 0 | 0.2 | 0 | - | - | 125.6
9 | 2 | 17 | 119.6 | - | 110.4 | 0.1 | - | 5.2 | 3.7 | 0 | 0.2 | 0 | - | - | 119.6
9 | 2 | 18 | 120.4 | - | 113.9 | 0.1 | - | 5.2 | 1 | 0 | 0.2 | 0 | - | - | 120.4
9 | 2 | 19 | 122 | - | 116.5 | 0.1 | - | 5.2 | 0 | 0 | 0.2 | 0 | - | - | 122
9 | 2 | 20 | 118.9 | - | 113.4 | 0.1 | - | 5.2 | 0 | 0 | 0.2 | 0 | - | - | 118.9
9 | 2 | 21 | 113 | - | 107.5 | 0.1 | - | 5.2 | 0 | 0 | 0.2 | 0 | - | - | 113
9 | 2 | 22 | 107.7 | - | 102.2 | 0.1 | - | 5.2 | 0 | 0 | 0.2 | 0 | - | - | 107.7
9 | 2 | 23 | 101.4 | - | 95.9 | 0.1 | - | 5.2 | 0 | 0 | 0.2 | 0 | - | - | 101.4
9 | 3 | 0 | 92.1 | - | 86.6 | 0.1 | - | 5.2 | 0 | 0 | 0.2 | 0 | - | - | 92.1
9 | 3 | 1 | 86 | - | 80.5 | 0.1 | - | 5.2 | 0 | 0 | 0.2 | 0 | - | - | 86
9 | 3 | 2 | 84.1 | - | 78.6 | 0.1 | - | 5.2 | 0 | 0 | 0.2 | 0 | - | - | 84.1
9 | 3 | 3 | 83.7 | - | 78.3 | 0.1 | - | 5.2 | 0 | 0 | 0.1 | 0 | - | - | 83.7
9 | 3 | 4 | 81.3 | - | 75.9 | 0.1 | - | 5.2 | 0 | 0 | 0.1 | 0 | - | - | 81.3
9 | 3 | 5 | 82.3 | - | 76.9 | 0.1 | - | 5.2 | 0 | 0 | 0.1 | 0 | - | - | 82.3
9 | 3 | 6 | 80.4 | - | 74.2 | 0.1 | - | 5.2 | 0.8 | 0 | 0.1 | 0 | - | - | 80.4
9 | 3 | 7 | 88.5 | - | 78.4 | 0.1 | - | 5.2 | 4.7 | 0 | 0.1 | 0 | - | - | 88.5
9 | 3 | 8 | 100.6 | - | 83.5 | 0.1 | - | 5.2 | 11.7 | 0 | 0.1 | 0 | - | - | 100.6
9 | 3 | 9 | 113.1 | - | 89.3 | 0.1 | - | 5.2 | 18.4 | 0 | 0.1 | 0 | - | - | 113.1
9 | 3 | 10 | 121.9 | - | 91.9 | 0.1 | - | 5.2 | 24.6 | 0 | 0.1 | 0 | - | - | 121.9
9 | 3 | 11 | 124.4 | - | 91.9 | 0.1 | - | 5.2 | 27.1 | 0 | 0.1 | 0 | - | - | 124.4
9 | 3 | 12 | 129.1 | - | 93.1 | 0.1 | - | 5.2 | 30.6 | 0 | 0.1 | 0 | - | - | 129.1
9 | 3 | 13 | 128.5 | - | 94.8 | 0.1 | - | 5.2 | 28.3 | 0 | 0.1 | 0 | - | - | 128.5
9 | 3 | 14 | 128.6 | - | 96.5 | 0.1 | - | 5.2 | 26.7 | 0 | 0.1 | 0 | - | - | 128.6
9 | 3 | 15 | 126.5 | - | 99.2 | 0.1 | - | 5.2 | 21.9 | 0 | 0.1 | 0 | - | - | 126.5
9 | 3 | 16 | 126.4 | - | 105.7 | 0.1 | - | 5.2 | 15.4 | 0 | 0 | 0 | - | - | 126.4
9 | 3 | 17 | 126.9 | - | 114.6 | 0.1 | - | 5.2 | 7 | 0 | 0 | 0 | - | - | 126.9
9 | 3 | 18 | 125.6 | - | 118.8 | 0.1 | - | 5.2 | 1.5 | 0 | 0 | 0 | - | - | 125.6
9 | 3 | 19 | 128.2 | - | 122.9 | 0.1 | - | 5.2 | 0 | 0 | 0 | 0 | - | - | 128.2
9 | 3 | 20 | 124.4 | - | 119 | 0.1 | - | 5.2 | 0 | 0 | 0.1 | 0 | - | - | 124.4
9 | 3 | 21 | 116.8 | - | 111.4 | 0.1 | - | 5.2 | 0 | 0 | 0.1 | 0 | - | - | 116.8
9 | 3 | 22 | 107.3 | - | 101.9 | 0.1 | - | 5.2 | 0 | 0 | 0.1 | 0 | - | - | 107.3
9 | 3 | 23 | 97.7 | - | 92.3 | 0.1 | - | 5.2 | 0 | 0 | 0.1 | 0 | - | - | 97.7
9 | 4 | 0 | 88.4 | - | 83 | 0.1 | - | 5.2 | 0 | 0 | 0.1 | 0 | - | - | 88.4
9 | 4 | 1 | 81.6 | - | 76.2 | 0.1 | - | 5.2 | 0 | 0 | 0.1 | 0 | - | - | 81.6
9 | 4 | 2 | 79.9 | - | 74.5 | 0.1 | - | 5.2 | 0 | 0 | 0.1 | 0 | - | - | 79.9
9 | 4 | 3 | 80.7 | - | 75.4 | 0.1 | - | 5.2 | 0 | 0 | 0 | 0 | - | - | 80.7
9 | 4 | 4 | 79.7 | - | 74.4 | 0.1 | - | 5.2 | 0 | 0 | 0 | 0 | - | - | 79.7
9 | 4 | 5 | 83.4 | - | 78.1 | 0.1 | - | 5.2 | 0 | 0 | 0 | 0 | - | - | 83.4
9 | 4 | 6 | 87.3 | - | 81.2 | 0.1 | - | 5.2 | 0.8 | 0 | 0 | 0 | - | - | 87.3
9 | 4 | 7 | 100.6 | - | 91.1 | 0.1 | - | 5.2 | 4.2 | 0 | 0 | 0 | - | - | 100.6
9 | 4 | 8 | 121.2 | - | 104.3 | 0.1 | - | 5.2 | 11.6 | 0 | 0 | 0 | - | - | 121.2
9 | 4 | 9 | 138 | - | 113.8 | 0.1 | - | 5.2 | 18.9 | 0 | 0 | 0 | - | - | 138
9 | 4 | 10 | 142.6 | - | 114.3 | 0.1 | - | 5.2 | 23 | 0 | 0 | 0 | - | - | 142.6
9 | 4 | 11 | 145.4 | - | 114.2 | 0.1 | - | 5.2 | 25.9 | 0 | 0 | 0 | - | - | 145.4
9 | 4 | 12 | 144.7 | - | 114.2 | 0.1 | - | 5.2 | 25.2 | 0 | 0 | 0 | - | - | 144.7
9 | 4 | 13 | 147.1 | - | 116 | 0.1 | - | 5.2 | 25.8 | 0 | 0 | 0 | - | - | 147.1
9 | 4 | 14 | 148.9 | - | 119.2 | 0.1 | - | 5.2 | 24.4 | 0 | 0 | 0 | - | - | 148.9
9 | 4 | 15 | 147.6 | - | 122.1 | 0.1 | - | 5.2 | 20.2 | 0 | 0 | 0 | - | - | 147.6
9 | 4 | 16 | 142.6 | - | 124.8 | 0.1 | - | 5.2 | 12.5 | 0 | 0 | 0 | - | - | 142.6
9 | 4 | 17 | 132.7 | - | 122.5 | 0.1 | - | 5.2 | 4.9 | 0 | 0 | 0 | - | - | 132.7
9 | 4 | 18 | 129.3 | - | 122.9 | 0.1 | - | 5.2 | 1.1 | 0 | 0 | 0 | - | - | 129.3
9 | 4 | 19 | 129.2 | - | 123.9 | 0.1 | - | 5.2 | 0 | 0 | 0 | 0 | - | - | 129.2
9 | 4 | 20 | 122.9 | - | 117.6 | 0.1 | - | 5.2 | 0 | 0 | 0 | 0 | - | - | 122.9
9 | 4 | 21 | 114.3 | - | 109 | 0.1 | - | 5.2 | 0 | 0 | 0 | 0 | - | - | 114.3
9 | 4 | 22 | 106.6 | - | 101.3 | 0.1 | - | 5.2 | 0 | 0 | 0 | 0 | - | - | 106.6
9 | 4 | 23 | 98.5 | - | 93.2 | 0.1 | - | 5.2 | 0 | 0 | 0 | 0 | - | - | 98.5
9 | 5 | 0 | 88.6 | - | 83.3 | 0.1 | - | 5.2 | 0 | 0 | 0 | 0 | - | - | 88.6
9 | 5 | 1 | 81.7 | - | 76.4 | 0.1 | - | 5.2 | 0 | 0 | 0 | 0 | - | - | 81.7
9 | 5 | 2 | 80.2 | - | 74.9 | 0.1 | - | 5.2 | 0 | 0 | 0 | 0 | - | - | 80.2
9 | 5 | 3 | 79.2 | - | 73.9 | 0.1 | - | 5.2 | 0 | 0 | 0 | 0 | - | - | 79.2
9 | 5 | 4 | 78.7 | - | 73.4 | 0.1 | - | 5.2 | 0 | 0 | 0 | 0 | - | - | 78.7
9 | 5 | 5 | 80.5 | - | 75.2 | 0.1 | - | 5.2 | 0 | 0 | 0 | 0 | - | - | 80.5
9 | 5 | 6 | 86 | - | 79.8 | 0.1 | - | 5.2 | 0.9 | 0 | 0 | 0 | - | - | 86
9 | 5 | 7 | 100.3 | - | 89.7 | 0.1 | - | 5.2 | 5.3 | 0 | 0 | 0 | - | - | 100.3
9 | 5 | 8 | 121.4 | - | 103.6 | 0.1 | - | 5.2 | 12.5 | 0 | 0 | 0 | - | - | 121.4
9 | 5 | 9 | 137.5 | - | 112.6 | 0.1 | - | 5.2 | 19.6 | 0 | 0 | 0 | - | - | 137.5
9 | 5 | 10 | 142.6 | - | 113 | 0.1 | - | 5.2 | 24.3 | 0 | 0 | 0 | - | - | 142.6
9 | 5 | 11 | 146.8 | - | 112.8 | 0.1 | - | 5.2 | 28.7 | 0 | 0 | 0 | - | - | 146.8
9 | 5 | 12 | 147.9 | - | 112.3 | 0.1 | - | 5.2 | 30.3 | 0 | 0 | 0 | - | - | 147.9
9 | 5 | 13 | 151.7 | - | 116.4 | 0.1 | - | 5.2 | 30 | 0 | 0 | 0 | - | - | 151.7
9 | 5 | 14 | 152.3 | - | 118.9 | 0.1 | - | 5.2 | 28.1 | 0 | 0 | 0 | - | - | 152.3
9 | 5 | 15 | 150.2 | - | 121.9 | 0.1 | - | 5.2 | 23 | 0 | 0 | 0 | - | - | 150.2
9 | 5 | 16 | 147 | - | 126.4 | 0.1 | - | 5.2 | 15.3 | 0 | 0 | 0 | - | - | 147
9 | 5 | 17 | 140.3 | - | 128.1 | 0.1 | - | 5.2 | 6.9 | 0 | 0 | 0 | - | - | 140.3
9 | 5 | 18 | 135.2 | - | 128.5 | 0.1 | - | 5.2 | 1.4 | 0 | 0 | 0 | - | - | 135.2
9 | 5 | 19 | 134.9 | - | 129.6 | 0.1 | - | 5.2 | 0 | 0 | 0 | 0 | - | - | 134.9
9 | 5 | 20 | 127.9 | - | 122.6 | 0.1 | - | 5.2 | 0 | 0 | 0 | 0 | - | - | 127.9
9 | 5 | 21 | 118 | - | 112.7 | 0.1 | - | 5.2 | 0 | 0 | 0 | 0 | - | - | 118
9 | 5 | 22 | 106.7 | - | 101.4 | 0.1 | - | 5.2 | 0 | 0 | 0 | 0 | - | - | 106.7
9 | 5 | 23 | 97.5 | - | 92.2 | 0.1 | - | 5.2 | 0 | 0 | 0 | 0 | - | - | 97.5
9 | 6 | 0 | 88.1 | - | 82.8 | 0.1 | - | 5.2 | 0 | 0 | 0 | 0 | - | - | 88.1
9 | 6 | 1 | 80.7 | - | 75.4 | 0.1 | - | 5.2 | 0 | 0 | 0 | 0 | - | - | 80.7
9 | 6 | 2 | 78.4 | - | 73.1 | 0.1 | - | 5.2 | 0 | 0 | 0 | 0 | - | - | 78.4
9 | 6 | 3 | 78 | - | 72.7 | 0.1 | - | 5.2 | 0 | 0 | 0 | 0 | - | - | 78
9 | 6 | 4 | 77.6 | - | 72.3 | 0.1 | - | 5.2 | 0 | 0 | 0 | 0 | - | - | 77.6
9 | 6 | 5 | 81.2 | - | 75.9 | 0.1 | - | 5.2 | 0 | 0 | 0 | 0 | - | - | 81.2
9 | 6 | 6 | 86.6 | - | 80.5 | 0.1 | - | 5.2 | 0.8 | 0 | 0 | 0 | - | - | 86.6
9 | 6 | 7 | 101.8 | - | 91.5 | 0.1 | - | 5.2 | 5 | 0 | 0 | 0 | - | - | 101.8
9 | 6 | 8 | 124.4 | - | 106 | 0.1 | - | 5.2 | 13.1 | 0 | 0 | 0 | - | - | 124.4
9 | 6 | 9 | 139.5 | - | 113.9 | 0.1 | - | 5.2 | 20.2 | 0 | 0.1 | 0 | - | - | 139.5
9 | 6 | 10 | 147.6 | - | 116.3 | 0.1 | - | 5.2 | 25.9 | 0 | 0.1 | 0 | - | - | 147.6
9 | 6 | 11 | 149.1 | - | 115.3 | 0.1 | - | 5.2 | 28.5 | 0 | 0 | 0 | - | - | 149.1
9 | 6 | 12 | 150.1 | - | 115.9 | 0.1 | - | 5.2 | 28.8 | 0 | 0.1 | 0 | - | - | 150.1
9 | 6 | 13 | 152.9 | - | 120.3 | 0.1 | - | 5.2 | 27.2 | 0 | 0.1 | 0 | - | - | 152.9
9 | 6 | 14 | 148.4 | - | 120.7 | 0.1 | - | 5.2 | 22.3 | 0 | 0.1 | 0 | - | - | 148.4
9 | 6 | 15 | 149.5 | - | 124.4 | 0.1 | - | 5.2 | 19.7 | 0 | 0.1 | 0 | - | - | 149.5
9 | 6 | 16 | 148.7 | - | 130.2 | 0.1 | - | 5.2 | 13.1 | 0 | 0.1 | 0 | - | - | 148.7
9 | 6 | 17 | 144 | - | 132.1 | 0.1 | - | 5.2 | 6.5 | 0 | 0.1 | 0 | - | - | 144
9 | 6 | 18 | 139.2 | - | 132.5 | 0.1 | - | 5.2 | 1.3 | 0 | 0.1 | 0 | - | - | 139.2
9 | 6 | 19 | 138.8 | - | 133.5 | 0.1 | - | 5.2 | 0 | 0 | 0 | 0 | - | - | 138.8
9 | 6 | 20 | 132.3 | - | 127 | 0.1 | - | 5.2 | 0 | 0 | 0 | 0 | - | - | 132.3
9 | 6 | 21 | 121.9 | - | 116.6 | 0.1 | - | 5.2 | 0 | 0 | 0 | 0 | - | - | 121.9
9 | 6 | 22 | 110 | - | 104.7 | 0.1 | - | 5.2 | 0 | 0 | 0 | 0 | - | - | 110
9 | 6 | 23 | 100 | - | 94.7 | 0.1 | - | 5.2 | 0 | 0 | 0 | 0 | - | - | 100
9 | 7 | 0 | 91 | - | 85.7 | 0.1 | - | 5.2 | 0 | 0 | 0 | 0 | - | - | 91
9 | 7 | 1 | 84.5 | - | 79.2 | 0.1 | - | 5.2 | 0 | 0 | 0 | 0 | - | - | 84.5
9 | 7 | 2 | 82.7 | - | 77.4 | 0.1 | - | 5.2 | 0 | 0 | 0 | 0 | - | - | 82.7
9 | 7 | 3 | 82 | - | 76.7 | 0.1 | - | 5.2 | 0 | 0 | 0 | 0 | - | - | 82
9 | 7 | 4 | 80.1 | - | 74.8 | 0.1 | - | 5.2 | 0 | 0 | 0 | 0 | - | - | 80.1
9 | 7 | 5 | 83.5 | - | 78.2 | 0.1 | - | 5.2 | 0 | 0 | 0 | 0 | - | - | 83.5
9 | 7 | 6 | 88.6 | - | 82.6 | 0.1 | - | 5.2 | 0.7 | 0 | 0 | 0 | - | - | 88.6
9 | 7 | 7 | 102.8 | - | 92.3 | 0.1 | - | 5.2 | 5.2 | 0 | 0 | 0 | - | - | 102.8
9 | 7 | 8 | 125.1 | - | 107.8 | 0.1 | - | 5.2 | 12 | 0 | 0 | 0 | - | - | 125.1
9 | 7 | 9 | 139.9 | - | 116.7 | 0.1 | - | 5.2 | 17.9 | 0 | 0 | 0 | - | - | 139.9
9 | 7 | 10 | 146.4 | - | 116.8 | 0.1 | - | 5.2 | 24.3 | 0 | 0 | 0 | - | - | 146.4
9 | 7 | 11 | 149 | - | 118.4 | 0.1 | - | 5.2 | 25.3 | 0 | 0 | 0 | - | - | 149
9 | 7 | 12 | 148.8 | - | 115.9 | 0.1 | - | 5.2 | 27.6 | 0 | 0 | 0 | - | - | 148.8
9 | 7 | 13 | 151.9 | - | 117.7 | 0.1 | - | 5.2 | 28.8 | 0 | 0.1 | 0 | - | - | 151.9
9 | 7 | 14 | 150.8 | - | 117.7 | 0.1 | - | 5.2 | 27.8 | 0 | 0 | 0 | - | - | 150.8
9 | 7 | 15 | 149.9 | - | 122.7 | 0.1 | - | 5.2 | 21.8 | 0 | 0.1 | 0 | - | - | 149.9
9 | 7 | 16 | 145.8 | - | 126.7 | 0.1 | - | 5.2 | 13.7 | 0 | 0.1 | 0 | - | - | 145.8
9 | 7 | 17 | 138.9 | - | 127.7 | 0.1 | - | 5.2 | 5.9 | 0 | 0 | 0 | - | - | 138.9
9 | 7 | 18 | 134.3 | - | 128.1 | 0.1 | - | 5.2 | 0.9 | 0 | 0 | 0 | - | - | 134.3
9 | 7 | 19 | 133.4 | - | 128.1 | 0.1 | - | 5.2 | 0 | 0 | 0 | 0 | - | - | 133.4
9 | 7 | 20 | 126.8 | - | 121.5 | 0.1 | - | 5.2 | 0 | 0 | 0 | 0 | - | - | 126.8
9 | 7 | 21 | 118 | - | 112.7 | 0.1 | - | 5.2 | 0 | 0 | 0 | 0 | - | - | 118
9 | 7 | 22 | 108.1 | - | 102.8 | 0.1 | - | 5.2 | 0 | 0 | 0 | 0 | - | - | 108.1
9 | 7 | 23 | 99.4 | - | 94.1 | 0.1 | - | 5.2 | 0 | 0 | 0 | 0 | - | - | 99.4
9 | 8 | 0 | 90.4 | - | 85.1 | 0.1 | - | 5.2 | 0 | 0 | 0 | 0 | - | - | 90.4
9 | 8 | 1 | 83.3 | - | 78 | 0.1 | - | 5.2 | 0 | 0 | 0 | 0 | - | - | 83.3
9 | 8 | 2 | 80.7 | - | 75.4 | 0.1 | - | 5.2 | 0 | 0 | 0 | 0 | - | - | 80.7
9 | 8 | 3 | 80.6 | - | 75.3 | 0.1 | - | 5.2 | 0 | 0 | 0 | 0 | - | - | 80.6
9 | 8 | 4 | 79.8 | - | 74.5 | 0.1 | - | 5.2 | 0 | 0 | 0 | 0 | - | - | 79.8
9 | 8 | 5 | 83.2 | - | 77.9 | 0.1 | - | 5.2 | 0 | 0 | 0 | 0 | - | - | 83.2
9 | 8 | 6 | 88.7 | - | 83.1 | 0.1 | - | 5.2 | 0.3 | 0 | 0 | 0 | - | - | 88.7
9 | 8 | 7 | 100.2 | - | 93.3 | 0.1 | - | 5.2 | 1.6 | 0 | 0 | 0 | - | - | 100.2
9 | 8 | 8 | 115.1 | - | 107.1 | 0.1 | - | 5.2 | 2.7 | 0 | 0 | 0 | - | - | 115.1
9 | 8 | 9 | 125.3 | - | 113.9 | 0.1 | - | 5.2 | 6.1 | 0 | 0 | 0 | - | - | 125.3
9 | 8 | 10 | 128.8 | - | 114.1 | 0.1 | - | 5.2 | 9.4 | 0 | 0 | 0 | - | - | 128.8
9 | 8 | 11 | 133.7 | - | 112.5 | 0.1 | - | 5.2 | 15.9 | 0 | 0 | 0 | - | - | 133.7
9 | 8 | 12 | 128.9 | - | 111.8 | 0.1 | - | 5.2 | 11.8 | 0 | 0 | 0 | - | - | 128.9
9 | 8 | 13 | 133.1 | - | 107.7 | 0.1 | - | 5.2 | 20.1 | 0 | 0 | 0 | - | - | 133.1
9 | 8 | 14 | 138.1 | - | 110.8 | 0.1 | - | 5.2 | 22 | 0 | 0 | 0 | - | - | 138.1
9 | 8 | 15 | 135.8 | - | 113.1 | 0.1 | - | 5.2 | 17.4 | 0 | 0 | 0 | - | - | 135.8
9 | 8 | 16 | 138.6 | - | 118.8 | 0.1 | - | 5.2 | 14.5 | 0 | 0 | 0 | - | - | 138.6
9 | 8 | 17 | 131.9 | - | 120.2 | 0.1 | - | 5.2 | 6.4 | 0 | 0 | 0 | - | - | 131.9
9 | 8 | 18 | 124.9 | - | 118.4 | 0.1 | - | 5.2 | 1.2 | 0 | 0 | 0 | - | - | 124.9
9 | 8 | 19 | 122.6 | - | 117.3 | 0.1 | - | 5.2 | 0 | 0 | 0 | 0 | - | - | 122.6
9 | 8 | 20 | 116.2 | - | 110.9 | 0.1 | - | 5.2 | 0 | 0 | 0 | 0 | - | - | 116.2
9 | 8 | 21 | 108 | - | 102.7 | 0.1 | - | 5.2 | 0 | 0 | 0 | 0 | - | - | 108
9 | 8 | 22 | 102.9 | - | 97.6 | 0.1 | - | 5.2 | 0 | 0 | 0 | 0 | - | - | 102.9
9 | 8 | 23 | 94.7 | - | 89.4 | 0.1 | - | 5.2 | 0 | 0 | 0 | 0 | - | - | 94.7
9 | 9 | 0 | 83.4 | - | 78.1 | 0.1 | - | 5.2 | 0 | 0 | 0 | 0 | - | - | 83.4
9 | 9 | 1 | 77 | - | 71.7 | 0.1 | - | 5.2 | 0 | 0 | 0 | 0 | - | - | 77
9 | 9 | 2 | 74.5 | - | 69.2 | 0.1 | - | 5.2 | 0 | 0 | 0 | 0 | - | - | 74.5
9 | 9 | 3 | 73.7 | - | 68.4 | 0.1 | - | 5.2 | 0 | 0 | 0 | 0 | - | - | 73.7
9 | 9 | 4 | 72.3 | - | 67 | 0.1 | - | 5.2 | 0 | 0 | 0 | 0 | - | - | 72.3
9 | 9 | 5 | 74.1 | - | 68.8 | 0.1 | - | 5.2 | 0 | 0 | 0 | 0 | - | - | 74.1
9 | 9 | 6 | 73.7 | - | 67.6 | 0.1 | - | 5.2 | 0.8 | 0 | 0 | 0 | - | - | 73.7
9 | 9 | 7 | 83.8 | - | 73.3 | 0.1 | - | 5.2 | 5.2 | 0 | 0 | 0 | - | - | 83.8
9 | 9 | 8 | 97.9 | - | 79.5 | 0.1 | - | 5.2 | 13.1 | 0 | 0 | 0 | - | - | 97.9
9 | 9 | 9 | 107.6 | - | 82 | 0.1 | - | 5.2 | 20.3 | 0 | 0 | 0 | - | - | 107.6
9 | 9 | 10 | 115 | - | 83.4 | 0.1 | - | 5.2 | 26.3 | 0 | 0 | 0 | - | - | 115
9 | 9 | 11 | 122.7 | - | 86.2 | 0.1 | - | 5.2 | 31.2 | 0 | 0 | 0 | - | - | 122.7
9 | 9 | 12 | 126.9 | - | 88.8 | 0.1 | - | 5.2 | 32.8 | 0 | 0 | 0 | - | - | 126.9
9 | 9 | 13 | 129.3 | - | 92.2 | 0.1 | - | 5.2 | 31.8 | 0 | 0 | 0 | - | - | 129.3
9 | 9 | 14 | 118.9 | - | 89.3 | 0.1 | - | 5.2 | 24.3 | 0 | 0 | 0 | - | - | 118.9
9 | 9 | 15 | 115.3 | - | 91.7 | 0.1 | - | 5.2 | 18.3 | 0 | 0 | 0 | - | - | 115.3
9 | 9 | 16 | 118.9 | - | 98.9 | 0.1 | - | 5.2 | 14.7 | 0 | 0 | 0 | - | - | 118.9
9 | 9 | 17 | 115.2 | - | 104.3 | 0.1 | - | 5.2 | 5.6 | 0 | 0 | 0 | - | - | 115.2
9 | 9 | 18 | 113.5 | - | 107.1 | 0.1 | - | 5.2 | 1.1 | 0 | 0 | 0 | - | - | 113.5
9 | 9 | 19 | 113.7 | - | 108.4 | 0.1 | - | 5.2 | 0 | 0 | 0 | 0 | - | - | 113.7
9 | 9 | 20 | 109.3 | - | 104 | 0.1 | - | 5.2 | 0 | 0 | 0 | 0 | - | - | 109.3
9 | 9 | 21 | 103.1 | - | 97.8 | 0.1 | - | 5.2 | 0 | 0 | 0 | 0 | - | - | 103.1
9 | 9 | 22 | 98.8 | - | 93.5 | 0.1 | - | 5.2 | 0 | 0 | 0 | 0 | - | - | 98.8
9 | 9 | 23 | 93 | - | 87.7 | 0.1 | - | 5.2 | 0 | 0 | 0 | 0 | - | - | 93
9 | 10 | 0 | 83.8 | - | 78.5 | 0.1 | - | 5.2 | 0 | 0 | 0 | 0 | - | - | 83.8
9 | 10 | 1 | 76.5 | - | 71.2 | 0.1 | - | 5.2 | 0 | 0 | 0 | 0 | - | - | 76.5
9 | 10 | 2 | 75.1 | - | 69.8 | 0.1 | - | 5.2 | 0 | 0 | 0 | 0 | - | - | 75.1
9 | 10 | 3 | 74.7 | - | 69.4 | 0.1 | - | 5.2 | 0 | 0 | 0 | 0 | - | - | 74.7
9 | 10 | 4 | 73.4 | - | 68.1 | 0.1 | - | 5.2 | 0 | 0 | 0 | 0 | - | - | 73.4
9 | 10 | 5 | 74.2 | - | 68.9 | 0.1 | - | 5.2 | 0 | 0 | 0 | 0 | - | - | 74.2
9 | 10 | 6 | 72.6 | - | 66.5 | 0.1 | - | 5.2 | 0.8 | 0 | 0 | 0 | - | - | 72.6
9 | 10 | 7 | 81.5 | - | 71 | 0.1 | - | 5.2 | 5.2 | 0 | 0 | 0 | - | - | 81.5
9 | 10 | 8 | 95.6 | - | 77 | 0.1 | - | 5.2 | 13.3 | 0 | 0 | 0 | - | - | 95.6
9 | 10 | 9 | 107.1 | - | 80.6 | 0.1 | - | 5.2 | 21.2 | 0 | 0 | 0 | - | - | 107.1
9 | 10 | 10 | 115.7 | - | 83.1 | 0.1 | - | 5.2 | 27.3 | 0 | 0 | 0 | - | - | 115.7
9 | 10 | 11 | 121.5 | - | 86.1 | 0.1 | - | 5.2 | 30.1 | 0 | 0 | 0 | - | - | 121.5
9 | 10 | 12 | 124.3 | - | 89.6 | 0.1 | - | 5.2 | 29.4 | 0 | 0 | 0 | - | - | 124.3
9 | 10 | 13 | 118.7 | - | 91.5 | 0.1 | - | 5.2 | 21.9 | 0 | 0 | 0 | - | - | 118.7
9 | 10 | 14 | 112.1 | - | 93.1 | 0.1 | - | 5.2 | 13.7 | 0 | 0 | 0 | - | - | 112.1
9 | 10 | 15 | 114.2 | - | 94.6 | 0.1 | - | 5.2 | 14.3 | 0 | 0 | 0 | - | - | 114.2
9 | 10 | 16 | 114.6 | - | 98.6 | 0.1 | - | 5.2 | 10.7 | 0 | 0 | 0 | - | - | 114.6
9 | 10 | 17 | 116.5 | - | 106 | 0.1 | - | 5.2 | 5.2 | 0 | 0 | 0 | - | - | 116.5
9 | 10 | 18 | 117.6 | - | 111.3 | 0.1 | - | 5.2 | 1 | 0 | 0 | 0 | - | - | 117.6
9 | 10 | 19 | 119.7 | - | 114.4 | 0.1 | - | 5.2 | 0 | 0 | 0 | 0 | - | - | 119.7
9 | 10 | 20 | 115.3 | - | 110 | 0.1 | - | 5.2 | 0 | 0 | 0 | 0 | - | - | 115.3
9 | 10 | 21 | 108.8 | - | 103.5 | 0.1 | - | 5.2 | 0 | 0 | 0 | 0 | - | - | 108.8
9 | 10 | 22 | 99.6 | - | 94.3 | 0.1 | - | 5.2 | 0 | 0 | 0 | 0 | - | - | 99.6
9 | 10 | 23 | 91.1 | - | 85.8 | 0.1 | - | 5.2 | 0 | 0 | 0 | 0 | - | - | 91.1
9 | 11 | 0 | 82.2 | - | 76.9 | 0.1 | - | 5.2 | 0 | 0 | 0 | 0 | - | - | 82.2
9 | 11 | 1 | 75.1 | - | 69.8 | 0.1 | - | 5.2 | 0 | 0 | 0 | 0 | - | - | 75.1
9 | 11 | 2 | 73.6 | - | 68.3 | 0.1 | - | 5.2 | 0 | 0 | 0 | 0 | - | - | 73.6
9 | 11 | 3 | 74.3 | - | 69 | 0.1 | - | 5.2 | 0 | 0 | 0 | 0 | - | - | 74.3
9 | 11 | 4 | 74.3 | - | 69 | 0.1 | - | 5.2 | 0 | 0 | 0 | 0 | - | - | 74.3
9 | 11 | 5 | 77.3 | - | 72 | 0.1 | - | 5.2 | 0 | 0 | 0 | 0 | - | - | 77.3
9 | 11 | 6 | 83.6 | - | 77.6 | 0.1 | - | 5.2 | 0.7 | 0 | 0 | 0 | - | - | 83.6
9 | 11 | 7 | 99 | - | 88.5 | 0.1 | - | 5.2 | 5.2 | 0 | 0 | 0 | - | - | 99
9 | 11 | 8 | 117.4 | - | 98.9 | 0.1 | - | 5.2 | 13.2 | 0 | 0 | 0 | - | - | 117.4
9 | 11 | 9 | 132.6 | - | 106.3 | 0.1 | - | 5.2 | 21 | 0 | 0 | 0 | - | - | 132.6
9 | 11 | 10 | 141 | - | 109.2 | 0.1 | - | 5.2 | 26.5 | 0 | 0 | 0 | - | - | 141
9 | 11 | 11 | 140.4 | - | 108.4 | 0.1 | - | 5.2 | 26.7 | 0 | 0 | 0 | - | - | 140.4
9 | 11 | 12 | 131.7 | - | 106.8 | 0.1 | - | 5.2 | 19.6 | 0 | 0 | 0 | - | - | 131.7
9 | 11 | 13 | 130.3 | - | 109.1 | 0.1 | - | 5.2 | 15.9 | 0 | 0 | 0 | - | - | 130.3
9 | 11 | 14 | 130.4 | - | 112.1 | 0.1 | - | 5.2 | 13 | 0 | 0 | 0 | - | - | 130.4
9 | 11 | 15 | 133.8 | - | 115.3 | 0.1 | - | 5.2 | 13.2 | 0 | 0 | 0 | - | - | 133.8
9 | 11 | 16 | 134.4 | - | 118.7 | 0.1 | - | 5.2 | 10.4 | 0 | 0 | 0 | - | - | 134.4
9 | 11 | 17 | 129.2 | - | 118.5 | 0.1 | - | 5.2 | 5.4 | 0 | 0 | 0 | - | - | 129.2
9 | 11 | 18 | 127.1 | - | 120.8 | 0.1 | - | 5.2 | 1 | 0 | 0 | 0 | - | - | 127.1
9 | 11 | 19 | 126.3 | - | 121 | 0.1 | - | 5.2 | 0 | 0 | 0 | 0 | - | - | 126.3
9 | 11 | 20 | 119.6 | - | 114.3 | 0.1 | - | 5.2 | 0 | 0 | 0 | 0 | - | - | 119.6
9 | 11 | 21 | 111 | - | 105.7 | 0.1 | - | 5.2 | 0 | 0 | 0 | 0 | - | - | 111
9 | 11 | 22 | 104.2 | - | 98.9 | 0.1 | - | 5.2 | 0 | 0 | 0 | 0 | - | - | 104.2
9 | 11 | 23 | 95.4 | - | 90.1 | 0.1 | - | 5.2 | 0 | 0 | 0 | 0 | - | - | 95.4
9 | 12 | 0 | 86.4 | - | 81.1 | 0.1 | - | 5.2 | 0 | 0 | 0 | 0 | - | - | 86.4
9 | 12 | 1 | 78.1 | - | 72.8 | 0.1 | - | 5.2 | 0 | 0 | 0 | 0 | - | - | 78.1
9 | 12 | 2 | 76.9 | - | 71.6 | 0.1 | - | 5.2 | 0 | 0 | 0 | 0 | - | - | 76.9
9 | 12 | 3 | 76.4 | - | 71.1 | 0.1 | - | 5.2 | 0 | 0 | 0 | 0 | - | - | 76.4
9 | 12 | 4 | 76.8 | - | 71.5 | 0.1 | - | 5.2 | 0 | 0 | 0 | 0 | - | - | 76.8
9 | 12 | 5 | 79.5 | - | 74.2 | 0.1 | - | 5.2 | 0 | 0 | 0 | 0 | - | - | 79.5
9 | 12 | 6 | 85.2 | - | 79.2 | 0.1 | - | 5.2 | 0.7 | 0 | 0 | 0 | - | - | 85.2
9 | 12 | 7 | 99.1 | - | 88.8 | 0.1 | - | 5.2 | 5 | 0 | 0 | 0 | - | - | 99.1
9 | 12 | 8 | 120.5 | - | 102.1 | 0.1 | - | 5.2 | 13.1 | 0 | 0 | 0 | - | - | 120.5
9 | 12 | 9 | 134.9 | - | 109.4 | 0.1 | - | 5.2 | 20.2 | 0 | 0 | 0 | - | - | 134.9
9 | 12 | 10 | 139.2 | - | 110.1 | 0.1 | - | 5.2 | 23.8 | 0 | 0 | 0 | - | - | 139.2
9 | 12 | 11 | 139.8 | - | 110.7 | 0.1 | - | 5.2 | 23.7 | 0 | 0.1 | 0 | - | - | 139.8
9 | 12 | 12 | 137.6 | - | 109.5 | 0.1 | - | 5.2 | 22.7 | 0 | 0.1 | 0 | - | - | 137.6
9 | 12 | 13 | 142 | - | 113 | 0.1 | - | 5.2 | 23.6 | 0 | 0.1 | 0 | - | - | 142
9 | 12 | 14 | 146.3 | - | 116.7 | 0.1 | - | 5.2 | 24.3 | 0 | 0 | 0 | - | - | 146.3
9 | 12 | 15 | 146.1 | - | 122.4 | 0.1 | - | 5.2 | 18.4 | 0 | 0 | 0 | - | - | 146.1
9 | 12 | 16 | 140.9 | - | 125 | 0.1 | - | 5.2 | 10.6 | 0 | 0 | 0 | - | - | 140.9
9 | 12 | 17 | 136.4 | - | 125.8 | 0.1 | - | 5.2 | 5.3 | 0 | 0 | 0 | - | - | 136.4
9 | 12 | 18 | 134.1 | - | 127.6 | 0.1 | - | 5.2 | 1.2 | 0 | 0 | 0 | - | - | 134.1
9 | 12 | 19 | 133.4 | - | 128.1 | 0.1 | - | 5.2 | 0 | 0 | 0 | 0 | - | - | 133.4
9 | 12 | 20 | 127.5 | - | 122.1 | 0.1 | - | 5.2 | 0 | 0 | 0.1 | 0 | - | - | 127.5
9 | 12 | 21 | 118.3 | - | 113 | 0.1 | - | 5.2 | 0 | 0 | 0 | 0 | - | - | 118.3
9 | 12 | 22 | 111.5 | - | 106.2 | 0.1 | - | 5.2 | 0 | 0 | 0 | 0 | - | - | 111.5
9 | 12 | 23 | 102.7 | - | 97.4 | 0.1 | - | 5.2 | 0 | 0 | 0 | 0 | - | - | 102.7
9 | 13 | 0 | 93 | - | 87.7 | 0.1 | - | 5.2 | 0 | 0 | 0 | 0 | - | - | 93
9 | 13 | 1 | 85.3 | - | 80 | 0.1 | - | 5.2 | 0 | 0 | 0 | 0 | - | - | 85.3
9 | 13 | 2 | 84.8 | - | 79.5 | 0.1 | - | 5.2 | 0 | 0 | 0 | 0 | - | - | 84.8
9 | 13 | 3 | 84.2 | - | 78.9 | 0.1 | - | 5.2 | 0 | 0 | 0 | 0 | - | - | 84.2
9 | 13 | 4 | 83.9 | - | 78.5 | 0.1 | - | 5.2 | 0 | 0 | 0.1 | 0 | - | - | 83.9
9 | 13 | 5 | 87.4 | - | 82 | 0.1 | - | 5.2 | 0 | 0 | 0.1 | 0 | - | - | 87.4
9 | 13 | 6 | 91.9 | - | 85.8 | 0.1 | - | 5.2 | 0.7 | 0 | 0.1 | 0 | - | - | 91.9
9 | 13 | 7 | 105 | - | 94.9 | 0.1 | - | 5.2 | 4.7 | 0 | 0.1 | 0 | - | - | 105
9 | 13 | 8 | 125.2 | - | 107.5 | 0.1 | - | 5.2 | 12.3 | 0 | 0.1 | 0 | - | - | 125.2
9 | 13 | 9 | 139.5 | - | 116.2 | 0.1 | - | 5.2 | 17.9 | 0 | 0.1 | 0 | - | - | 139.5
9 | 13 | 10 | 146.1 | - | 118.5 | 0.1 | - | 5.2 | 22.3 | 0 | 0 | 0 | - | - | 146.1
9 | 13 | 11 | 148.3 | - | 115.9 | 0.1 | - | 5.2 | 27.1 | 0 | 0 | 0 | - | - | 148.3
9 | 13 | 12 | 148.8 | - | 114.8 | 0.1 | - | 5.2 | 28.7 | 0 | 0 | 0 | - | - | 148.8
9 | 13 | 13 | 149.2 | - | 117.6 | 0.1 | - | 5.2 | 26.3 | 0 | 0 | 0 | - | - | 149.2
9 | 13 | 14 | 152 | - | 122.1 | 0.1 | - | 5.2 | 24.6 | 0 | 0 | 0 | - | - | 152
9 | 13 | 15 | 144.9 | - | 122.9 | 0.1 | - | 5.2 | 16.7 | 0 | 0 | 0 | - | - | 144.9
9 | 13 | 16 | 144.4 | - | 127.3 | 0.1 | - | 5.2 | 11.8 | 0 | 0 | 0 | - | - | 144.4
9 | 13 | 17 | 139 | - | 128.2 | 0.1 | - | 5.2 | 5.5 | 0 | 0 | 0 | - | - | 139
9 | 13 | 18 | 135.5 | - | 129.2 | 0.1 | - | 5.2 | 1 | 0 | 0 | 0 | - | - | 135.5
9 | 13 | 19 | 135.3 | - | 130 | 0.1 | - | 5.2 | 0 | 0 | 0 | 0 | - | - | 135.3
9 | 13 | 20 | 129.1 | - | 123.8 | 0.1 | - | 5.2 | 0 | 0 | 0 | 0 | - | - | 129.1
9 | 13 | 21 | 119.7 | - | 114.4 | 0.1 | - | 5.2 | 0 | 0 | 0 | 0 | - | - | 119.7
9 | 13 | 22 | 109.2 | - | 103.9 | 0.1 | - | 5.2 | 0 | 0 | 0 | 0 | - | - | 109.2
9 | 13 | 23 | 99.1 | - | 93.8 | 0.1 | - | 5.2 | 0 | 0 | 0 | 0 | - | - | 99.1
9 | 14 | 0 | 89.7 | - | 84.4 | 0.1 | - | 5.2 | 0 | 0 | 0 | 0 | - | - | 89.7
9 | 14 | 1 | 82.8 | - | 77.5 | 0.1 | - | 5.2 | 0 | 0 | 0 | 0 | - | - | 82.8
9 | 14 | 2 | 81.2 | - | 75.9 | 0.1 | - | 5.2 | 0 | 0 | 0 | 0 | - | - | 81.2
9 | 14 | 3 | 81 | - | 75.7 | 0.1 | - | 5.2 | 0 | 0 | 0 | 0 | - | - | 81
9 | 14 | 4 | 79.3 | - | 74 | 0.1 | - | 5.2 | 0 | 0 | 0 | 0 | - | - | 79.3
9 | 14 | 5 | 82.4 | - | 77.1 | 0.1 | - | 5.2 | 0 | 0 | 0 | 0 | - | - | 82.4
9 | 14 | 6 | 87.1 | - | 81.2 | 0.1 | - | 5.2 | 0.6 | 0 | 0 | 0 | - | - | 87.1
9 | 14 | 7 | 102.3 | - | 92.7 | 0.1 | - | 5.2 | 4.3 | 0 | 0 | 0 | - | - | 102.3
9 | 14 | 8 | 123.8 | - | 106.3 | 0.1 | - | 5.2 | 12.2 | 0 | 0 | 0 | - | - | 123.8
9 | 14 | 9 | 140.5 | - | 114.9 | 0.1 | - | 5.2 | 20.3 | 0 | 0 | 0 | - | - | 140.5
9 | 14 | 10 | 147.4 | - | 115.3 | 0.1 | - | 5.2 | 26.8 | 0 | 0 | 0 | - | - | 147.4
9 | 14 | 11 | 152.3 | - | 116.7 | 0.1 | - | 5.2 | 30.3 | 0 | 0 | 0 | - | - | 152.3
9 | 14 | 12 | 151.1 | - | 115.6 | 0.1 | - | 5.2 | 30.2 | 0 | 0 | 0 | - | - | 151.1
9 | 14 | 13 | 154.3 | - | 118.6 | 0.1 | - | 5.2 | 30.4 | 0 | 0 | 0 | - | - | 154.3
9 | 14 | 14 | 155.1 | - | 123.8 | 0.1 | - | 5.2 | 26 | 0 | 0 | 0 | - | - | 155.1
9 | 14 | 15 | 153.6 | - | 127.9 | 0.1 | - | 5.2 | 20.4 | 0 | 0 | 0 | - | - | 153.6
9 | 14 | 16 | 152.4 | - | 133.6 | 0.1 | - | 5.2 | 13.5 | 0 | 0 | 0 | - | - | 152.4
9 | 14 | 17 | 144.3 | - | 133.6 | 0.1 | - | 5.2 | 5.4 | 0 | 0 | 0 | - | - | 144.3
9 | 14 | 18 | 141.5 | - | 135.1 | 0.1 | - | 5.2 | 1.1 | 0 | 0 | 0 | - | - | 141.5
9 | 14 | 19 | 139.7 | - | 134.4 | 0.1 | - | 5.2 | 0 | 0 | 0 | 0 | - | - | 139.7
9 | 14 | 20 | 133.8 | - | 128.5 | 0.1 | - | 5.2 | 0 | 0 | 0 | 0 | - | - | 133.8
9 | 14 | 21 | 124.2 | - | 118.9 | 0.1 | - | 5.2 | 0 | 0 | 0 | 0 | - | - | 124.2
9 | 14 | 22 | 112.8 | - | 107.5 | 0.1 | - | 5.2 | 0 | 0 | 0 | 0 | - | - | 112.8
9 | 14 | 23 | 102.5 | - | 97.2 | 0.1 | - | 5.2 | 0 | 0 | 0 | 0 | - | - | 102.5
9 | 15 | 0 | 92.6 | - | 87.3 | 0.1 | - | 5.2 | 0 | 0 | 0 | 0 | - | - | 92.6
9 | 15 | 1 | 85.4 | - | 80.1 | 0.1 | - | 5.2 | 0 | 0 | 0 | 0 | - | - | 85.4
9 | 15 | 2 | 82.3 | - | 77 | 0.1 | - | 5.2 | 0 | 0 | 0 | 0 | - | - | 82.3
9 | 15 | 3 | 81.7 | - | 76.4 | 0.1 | - | 5.2 | 0 | 0 | 0 | 0 | - | - | 81.7
9 | 15 | 4 | 80.9 | - | 75.6 | 0.1 | - | 5.2 | 0 | 0 | 0 | 0 | - | - | 80.9
9 | 15 | 5 | 84.9 | - | 79.6 | 0.1 | - | 5.2 | 0 | 0 | 0 | 0 | - | - | 84.9
9 | 15 | 6 | 90.1 | - | 84.2 | 0.1 | - | 5.2 | 0.6 | 0 | 0 | 0 | - | - | 90.1
9 | 15 | 7 | 105.4 | - | 95.3 | 0.1 | - | 5.2 | 4.8 | 0 | 0 | 0 | - | - | 105.4
9 | 15 | 8 | 128.1 | - | 111 | 0.1 | - | 5.2 | 11.8 | 0 | 0 | 0 | - | - | 128.1
9 | 15 | 9 | 142.4 | - | 120 | 0.1 | - | 5.2 | 17.1 | 0 | 0 | 0 | - | - | 142.4
9 | 15 | 10 | 149.9 | - | 122 | 0.1 | - | 5.2 | 22.6 | 0 | 0 | 0 | - | - | 149.9
9 | 15 | 11 | 153.8 | - | 123.3 | 0.1 | - | 5.2 | 25.2 | 0 | 0 | 0 | - | - | 153.8
9 | 15 | 12 | 153.5 | - | 121.3 | 0.1 | - | 5.2 | 26.9 | 0 | 0 | 0 | - | - | 153.5
9 | 15 | 13 | 155.9 | - | 124.9 | 0.1 | - | 5.2 | 25.7 | 0 | 0 | 0 | - | - | 155.9
9 | 15 | 14 | 158.8 | - | 127.7 | 0.1 | - | 5.2 | 25.8 | 0 | 0 | 0 | - | - | 158.8
9 | 15 | 15 | 158.7 | - | 132.2 | 0.1 | - | 5.2 | 21.2 | 0 | 0 | 0 | - | - | 158.7
9 | 15 | 16 | 156.5 | - | 137.8 | 0.1 | - | 5.2 | 13.4 | 0 | 0 | 0 | - | - | 156.5
9 | 15 | 17 | 148.7 | - | 137.7 | 0.1 | - | 5.2 | 5.7 | 0 | 0 | 0 | - | - | 148.7
9 | 15 | 18 | 143.7 | - | 137.4 | 0.1 | - | 5.2 | 1 | 0 | 0 | 0 | - | - | 143.7
9 | 15 | 19 | 141.4 | - | 136.1 | 0.1 | - | 5.2 | 0 | 0 | 0 | 0 | - | - | 141.4
9 | 15 | 20 | 135.1 | - | 129.8 | 0.1 | - | 5.2 | 0 | 0 | 0 | 0 | - | - | 135.1
9 | 15 | 21 | 125.8 | - | 120.5 | 0.1 | - | 5.2 | 0 | 0 | 0 | 0 | - | - | 125.8
9 | 15 | 22 | 118.3 | - | 113 | 0.1 | - | 5.2 | 0 | 0 | 0 | 0 | - | - | 118.3
9 | 15 | 23 | 109.7 | - | 104.4 | 0.1 | - | 5.2 | 0 | 0 | 0 | 0 | - | - | 109.7
9 | 16 | 0 | 100 | - | 94.7 | 0.1 | - | 5.2 | 0 | 0 | 0 | 0 | - | - | 100
9 | 16 | 1 | 92.8 | - | 87.5 | 0.1 | - | 5.2 | 0 | 0 | 0 | 0 | - | - | 92.8
9 | 16 | 2 | 89.3 | - | 84 | 0.1 | - | 5.2 | 0 | 0 | 0 | 0 | - | - | 89.3
9 | 16 | 3 | 89.1 | - | 83.8 | 0.1 | - | 5.2 | 0 | 0 | 0 | 0 | - | - | 89.1
9 | 16 | 4 | 86.8 | - | 81.5 | 0.1 | - | 5.2 | 0 | 0 | 0 | 0 | - | - | 86.8
9 | 16 | 5 | 88 | - | 82.7 | 0.1 | - | 5.2 | 0 | 0 | 0 | 0 | - | - | 88
9 | 16 | 6 | 89.6 | - | 83.7 | 0.1 | - | 5.2 | 0.6 | 0 | 0 | 0 | - | - | 89.6
9 | 16 | 7 | 99.5 | - | 90.6 | 0.1 | - | 5.2 | 3.6 | 0 | 0 | 0 | - | - | 99.5
9 | 16 | 8 | 113.1 | - | 96.9 | 0.1 | - | 5.2 | 10.9 | 0 | 0 | 0 | - | - | 113.1
9 | 16 | 9 | 126.1 | - | 104.3 | 0.1 | - | 5.2 | 16.5 | 0 | 0 | 0 | - | - | 126.1
9 | 16 | 10 | 126.2 | - | 102.6 | 0.1 | - | 5.2 | 18.3 | 0 | 0 | 0 | - | - | 126.2
9 | 16 | 11 | 133.9 | - | 105 | 0.1 | - | 5.2 | 23.6 | 0 | 0 | 0 | - | - | 133.9
9 | 16 | 12 | 134.6 | - | 105.8 | 0.1 | - | 5.2 | 23.5 | 0 | 0 | 0 | - | - | 134.6
9 | 16 | 13 | 122.1 | - | 102.2 | 0.1 | - | 5.2 | 14.6 | 0 | 0 | 0 | - | - | 122.1
9 | 16 | 14 | 123.2 | - | 105 | 0.1 | - | 5.2 | 12.9 | 0 | 0 | 0 | - | - | 123.2
9 | 16 | 15 | 124.8 | - | 107.1 | 0.1 | - | 5.2 | 12.4 | 0 | 0 | 0 | - | - | 124.8
9 | 16 | 16 | 123.3 | - | 111.1 | 0.1 | - | 5.2 | 6.9 | 0 | 0 | 0 | - | - | 123.3
9 | 16 | 17 | 116.7 | - | 109.2 | 0.1 | - | 5.2 | 2.2 | 0 | 0 | 0 | - | - | 116.7
9 | 16 | 18 | 118.4 | - | 112.7 | 0.1 | - | 5.2 | 0.4 | 0 | 0 | 0 | - | - | 118.4
9 | 16 | 19 | 118.8 | - | 113.5 | 0.1 | - | 5.2 | 0 | 0 | 0 | 0 | - | - | 118.8
9 | 16 | 20 | 113.7 | - | 108.4 | 0.1 | - | 5.2 | 0 | 0 | 0 | 0 | - | - | 113.7
9 | 16 | 21 | 108.1 | - | 102.8 | 0.1 | - | 5.2 | 0 | 0 | 0 | 0 | - | - | 108.1
9 | 16 | 22 | 104.3 | - | 99 | 0.1 | - | 5.2 | 0 | 0 | 0 | 0 | - | - | 104.3
9 | 16 | 23 | 97.5 | - | 92.2 | 0.1 | - | 5.2 | 0 | 0 | 0 | 0 | - | - | 97.5
9 | 17 | 0 | 89.8 | - | 84.5 | 0.1 | - | 5.2 | 0 | 0 | 0 | 0 | - | - | 89.8
9 | 17 | 1 | 83.1 | - | 77.8 | 0.1 | - | 5.2 | 0 | 0 | 0 | 0 | - | - | 83.1
9 | 17 | 2 | 81.1 | - | 75.8 | 0.1 | - | 5.2 | 0 | 0 | 0 | 0 | - | - | 81.1
9 | 17 | 3 | 81.1 | - | 75.8 | 0.1 | - | 5.2 | 0 | 0 | 0 | 0 | - | - | 81.1
9 | 17 | 4 | 79.8 | - | 74.5 | 0.1 | - | 5.2 | 0 | 0 | 0 | 0 | - | - | 79.8
9 | 17 | 5 | 80 | - | 74.7 | 0.1 | - | 5.2 | 0 | 0 | 0 | 0 | - | - | 80
9 | 17 | 6 | 79 | - | 73.2 | 0.1 | - | 5.2 | 0.5 | 0 | 0 | 0 | - | - | 79
9 | 17 | 7 | 86.1 | - | 78 | 0.1 | - | 5.2 | 2.8 | 0 | 0 | 0 | - | - | 86.1
9 | 17 | 8 | 96.5 | - | 83.2 | 0.1 | - | 5.2 | 8 | 0 | 0 | 0 | - | - | 96.5
9 | 17 | 9 | 105.4 | - | 89 | 0.1 | - | 5.2 | 11.1 | 0 | 0 | 0 | - | - | 105.4
9 | 17 | 10 | 117.2 | - | 89.1 | 0.1 | - | 5.2 | 22.8 | 0 | 0 | 0 | - | - | 117.2
9 | 17 | 11 | 123.6 | - | 93.8 | 0.1 | - | 5.2 | 24.5 | 0 | 0 | 0 | - | - | 123.6
9 | 17 | 12 | 124.3 | - | 98.4 | 0.1 | - | 5.2 | 20.6 | 0 | 0 | 0 | - | - | 124.3
9 | 17 | 13 | 123.7 | - | 98.1 | 0.1 | - | 5.2 | 20.3 | 0 | 0 | 0 | - | - | 123.7
9 | 17 | 14 | 121.3 | - | 101.2 | 0.1 | - | 5.2 | 14.8 | 0 | 0 | 0 | - | - | 121.3
9 | 17 | 15 | 116.6 | - | 101.6 | 0.1 | - | 5.2 | 9.7 | 0 | 0 | 0 | - | - | 116.6
9 | 17 | 16 | 117.7 | - | 106.7 | 0.1 | - | 5.2 | 5.7 | 0 | 0 | 0 | - | - | 117.7
9 | 17 | 17 | 116.6 | - | 109 | 0.1 | - | 5.2 | 2.3 | 0 | 0 | 0 | - | - | 116.6
9 | 17 | 18 | 117.5 | - | 111.8 | 0.1 | - | 5.2 | 0.4 | 0 | 0 | 0 | - | - | 117.5
9 | 17 | 19 | 115.9 | - | 110.6 | 0.1 | - | 5.2 | 0 | 0 | 0 | 0 | - | - | 115.9
9 | 17 | 20 | 111 | - | 105.7 | 0.1 | - | 5.2 | 0 | 0 | 0 | 0 | - | - | 111
9 | 17 | 21 | 105.1 | - | 99.8 | 0.1 | - | 5.2 | 0 | 0 | 0 | 0 | - | - | 105.1
9 | 17 | 22 | 95.9 | - | 90.6 | 0.1 | - | 5.2 | 0 | 0 | 0 | 0 | - | - | 95.9
9 | 17 | 23 | 89.4 | - | 84.1 | 0.1 | - | 5.2 | 0 | 0 | 0 | 0 | - | - | 89.4
9 | 18 | 0 | 80.5 | - | 75.2 | 0.1 | - | 5.2 | 0 | 0 | 0 | 0 | - | - | 80.5
9 | 18 | 1 | 74.6 | - | 69.3 | 0.1 | - | 5.2 | 0 | 0 | 0 | 0 | - | - | 74.6
9 | 18 | 2 | 73.3 | - | 68 | 0.1 | - | 5.2 | 0 | 0 | 0 | 0 | - | - | 73.3
9 | 18 | 3 | 73.8 | - | 68.5 | 0.1 | - | 5.2 | 0 | 0 | 0 | 0 | - | - | 73.8
9 | 18 | 4 | 73.4 | - | 68.1 | 0.1 | - | 5.2 | 0 | 0 | 0 | 0 | - | - | 73.4
9 | 18 | 5 | 75.8 | - | 70.5 | 0.1 | - | 5.2 | 0 | 0 | 0 | 0 | - | - | 75.8
9 | 18 | 6 | 76.7 | - | 70.6 | 0.1 | - | 5.2 | 0.8 | 0 | 0 | 0 | - | - | 76.7
9 | 18 | 7 | 87.7 | - | 77.6 | 0.1 | - | 5.2 | 4.8 | 0 | 0 | 0 | - | - | 87.7
9 | 18 | 8 | 105.7 | - | 87.9 | 0.1 | - | 5.2 | 12.5 | 0 | 0 | 0 | - | - | 105.7
9 | 18 | 9 | 117.9 | - | 94 | 0.1 | - | 5.2 | 18.6 | 0 | 0 | 0 | - | - | 117.9
9 | 18 | 10 | 127.5 | - | 96.4 | 0.1 | - | 5.2 | 25.8 | 0 | 0 | 0 | - | - | 127.5
9 | 18 | 11 | 130.2 | - | 97.8 | 0.1 | - | 5.2 | 27.1 | 0 | 0 | 0 | - | - | 130.2
9 | 18 | 12 | 130 | - | 97.5 | 0.1 | - | 5.2 | 27.2 | 0 | 0 | 0 | - | - | 130
9 | 18 | 13 | 130.6 | - | 100.4 | 0.1 | - | 5.2 | 24.9 | 0 | 0 | 0 | - | - | 130.6
9 | 18 | 14 | 135.4 | - | 107.2 | 0.1 | - | 5.2 | 22.9 | 0 | 0 | 0 | - | - | 135.4
9 | 18 | 15 | 128.1 | - | 109.8 | 0.1 | - | 5.2 | 13 | 0 | 0 | 0 | - | - | 128.1
9 | 18 | 16 | 128.8 | - | 114.5 | 0.1 | - | 5.2 | 9 | 0 | 0 | 0 | - | - | 128.8
9 | 18 | 17 | 125.2 | - | 115.9 | 0.1 | - | 5.2 | 4 | 0 | 0 | 0 | - | - | 125.2
9 | 18 | 18 | 127.3 | - | 121.3 | 0.1 | - | 5.2 | 0.7 | 0 | 0 | 0 | - | - | 127.3
9 | 18 | 19 | 128.8 | - | 123.5 | 0.1 | - | 5.2 | 0 | 0 | 0 | 0 | - | - | 128.8
9 | 18 | 20 | 122.9 | - | 117.6 | 0.1 | - | 5.2 | 0 | 0 | 0 | 0 | - | - | 122.9
9 | 18 | 21 | 115.3 | - | 110 | 0.1 | - | 5.2 | 0 | 0 | 0 | 0 | - | - | 115.3
9 | 18 | 22 | 105 | - | 99.7 | 0.1 | - | 5.2 | 0 | 0 | 0 | 0 | - | - | 105
9 | 18 | 23 | 96.2 | - | 90.9 | 0.1 | - | 5.2 | 0 | 0 | 0 | 0 | - | - | 96.2
9 | 19 | 0 | 87.8 | - | 82.5 | 0.1 | - | 5.2 | 0 | 0 | 0 | 0 | - | - | 87.8
9 | 19 | 1 | 81.4 | - | 76.1 | 0.1 | - | 5.2 | 0 | 0 | 0 | 0 | - | - | 81.4
9 | 19 | 2 | 79.2 | - | 73.9 | 0.1 | - | 5.2 | 0 | 0 | 0 | 0 | - | - | 79.2
9 | 19 | 3 | 79.4 | - | 74.1 | 0.1 | - | 5.2 | 0 | 0 | 0 | 0 | - | - | 79.4
9 | 19 | 4 | 79.5 | - | 74.2 | 0.1 | - | 5.2 | 0 | 0 | 0 | 0 | - | - | 79.5
9 | 19 | 5 | 82.5 | - | 77.2 | 0.1 | - | 5.2 | 0 | 0 | 0 | 0 | - | - | 82.5
9 | 19 | 6 | 88.5 | - | 82.4 | 0.1 | - | 5.2 | 0.8 | 0 | 0 | 0 | - | - | 88.5
9 | 19 | 7 | 102.5 | - | 92.5 | 0.1 | - | 5.2 | 4.7 | 0 | 0 | 0 | - | - | 102.5
9 | 19 | 8 | 123.3 | - | 105.7 | 0.1 | - | 5.2 | 12.3 | 0 | 0 | 0 | - | - | 123.3
9 | 19 | 9 | 137.2 | - | 112.2 | 0.1 | - | 5.2 | 19.7 | 0 | 0 | 0 | - | - | 137.2
9 | 19 | 10 | 144.4 | - | 113.3 | 0.1 | - | 5.2 | 25.8 | 0 | 0 | 0 | - | - | 144.4
9 | 19 | 11 | 145.9 | - | 112.5 | 0.1 | - | 5.2 | 28.1 | 0 | 0 | 0 | - | - | 145.9
9 | 19 | 12 | 147.4 | - | 111.2 | 0.1 | - | 5.2 | 30.9 | 0 | 0 | 0 | - | - | 147.4
9 | 19 | 13 | 151.6 | - | 117.4 | 0.1 | - | 5.2 | 28.9 | 0 | 0 | 0 | - | - | 151.6
9 | 19 | 14 | 152.5 | - | 123.4 | 0.1 | - | 5.2 | 23.8 | 0 | 0 | 0 | - | - | 152.5
9 | 19 | 15 | 148.5 | - | 124.1 | 0.1 | - | 5.2 | 19.1 | 0 | 0 | 0 | - | - | 148.5
9 | 19 | 16 | 146.1 | - | 127.6 | 0.1 | - | 5.2 | 13.2 | 0 | 0 | 0 | - | - | 146.1
9 | 19 | 17 | 138.9 | - | 128.4 | 0.1 | - | 5.2 | 5.2 | 0 | 0 | 0 | - | - | 138.9
9 | 19 | 18 | 134.6 | - | 128.6 | 0.1 | - | 5.2 | 0.7 | 0 | 0 | 0 | - | - | 134.6
9 | 19 | 19 | 133.4 | - | 128.1 | 0.1 | - | 5.2 | 0 | 0 | 0 | 0 | - | - | 133.4
9 | 19 | 20 | 125.4 | - | 120.1 | 0.1 | - | 5.2 | 0 | 0 | 0 | 0 | - | - | 125.4
9 | 19 | 21 | 116.3 | - | 111 | 0.1 | - | 5.2 | 0 | 0 | 0 | 0 | - | - | 116.3
9 | 19 | 22 | 105.5 | - | 100.2 | 0.1 | - | 5.2 | 0 | 0 | 0 | 0 | - | - | 105.5
9 | 19 | 23 | 96 | - | 90.7 | 0.1 | - | 5.2 | 0 | 0 | 0 | 0 | - | - | 96
9 | 20 | 0 | 87 | - | 81.7 | 0.1 | - | 5.2 | 0 | 0 | 0 | 0 | - | - | 87
9 | 20 | 1 | 78.9 | - | 73.6 | 0.1 | - | 5.2 | 0 | 0 | 0 | 0 | - | - | 78.9
9 | 20 | 2 | 77.3 | - | 72 | 0.1 | - | 5.2 | 0 | 0 | 0 | 0 | - | - | 77.3
9 | 20 | 3 | 76.8 | - | 71.5 | 0.1 | - | 5.2 | 0 | 0 | 0 | 0 | - | - | 76.8
9 | 20 | 4 | 76.3 | - | 71 | 0.1 | - | 5.2 | 0 | 0 | 0 | 0 | - | - | 76.3
9 | 20 | 5 | 79.8 | - | 74.5 | 0.1 | - | 5.2 | 0 | 0 | 0 | 0 | - | - | 79.8
9 | 20 | 6 | 86.1 | - | 80.1 | 0.1 | - | 5.2 | 0.7 | 0 | 0 | 0 | - | - | 86.1
9 | 20 | 7 | 100.9 | - | 90.9 | 0.1 | - | 5.2 | 4.7 | 0 | 0 | 0 | - | - | 100.9
9 | 20 | 8 | 122.3 | - | 105.5 | 0.1 | - | 5.2 | 11.5 | 0 | 0 | 0 | - | - | 122.3
9 | 20 | 9 | 136.4 | - | 115.1 | 0.1 | - | 5.2 | 16 | 0 | 0 | 0 | - | - | 136.4
9 | 20 | 10 | 143.3 | - | 118.4 | 0.1 | - | 5.2 | 19.6 | 0 | 0 | 0 | - | - | 143.3
9 | 20 | 11 | 141.9 | - | 116.9 | 0.1 | - | 5.2 | 19.7 | 0 | 0 | 0 | - | - | 141.9
9 | 20 | 12 | 141.4 | - | 113.4 | 0.1 | - | 5.2 | 22.7 | 0 | 0 | 0 | - | - | 141.4
9 | 20 | 13 | 145.2 | - | 115.5 | 0.1 | - | 5.2 | 24.4 | 0 | 0 | 0 | - | - | 145.2
9 | 20 | 14 | 149.8 | - | 121.3 | 0.1 | - | 5.2 | 23.2 | 0 | 0 | 0 | - | - | 149.8
9 | 20 | 15 | 146.6 | - | 124.7 | 0.1 | - | 5.2 | 16.6 | 0 | 0 | 0 | - | - | 146.6
9 | 20 | 16 | 149.3 | - | 131.5 | 0.1 | - | 5.2 | 12.5 | 0 | 0 | 0 | - | - | 149.3
9 | 20 | 17 | 141.1 | - | 131.4 | 0.1 | - | 5.2 | 4.4 | 0 | 0 | 0 | - | - | 141.1
9 | 20 | 18 | 137.9 | - | 132 | 0.1 | - | 5.2 | 0.6 | 0 | 0 | 0 | - | - | 137.9
9 | 20 | 19 | 137.3 | - | 132 | 0.1 | - | 5.2 | 0 | 0 | 0 | 0 | - | - | 137.3
9 | 20 | 20 | 130.7 | - | 125.4 | 0.1 | - | 5.2 | 0 | 0 | 0 | 0 | - | - | 130.7
9 | 20 | 21 | 121.3 | - | 116 | 0.1 | - | 5.2 | 0 | 0 | 0 | 0 | - | - | 121.3
9 | 20 | 22 | 109.8 | - | 104.5 | 0.1 | - | 5.2 | 0 | 0 | 0 | 0 | - | - | 109.8
9 | 20 | 23 | 99.7 | - | 94.4 | 0.1 | - | 5.2 | 0 | 0 | 0 | 0 | - | - | 99.7
9 | 21 | 0 | 90.4 | - | 85.1 | 0.1 | - | 5.2 | 0 | 0 | 0 | 0 | - | - | 90.4
9 | 21 | 1 | 83.3 | - | 78 | 0.1 | - | 5.2 | 0 | 0 | 0 | 0 | - | - | 83.3
9 | 21 | 2 | 80.9 | - | 75.6 | 0.1 | - | 5.2 | 0 | 0 | 0 | 0 | - | - | 80.9
9 | 21 | 3 | 80.4 | - | 75.1 | 0.1 | - | 5.2 | 0 | 0 | 0 | 0 | - | - | 80.4
9 | 21 | 4 | 79.4 | - | 74.1 | 0.1 | - | 5.2 | 0 | 0 | 0 | 0 | - | - | 79.4
9 | 21 | 5 | 83.2 | - | 77.9 | 0.1 | - | 5.2 | 0 | 0 | 0 | 0 | - | - | 83.2
9 | 21 | 6 | 89 | - | 83 | 0.1 | - | 5.2 | 0.7 | 0 | 0 | 0 | - | - | 89
9 | 21 | 7 | 104.5 | - | 94.5 | 0.1 | - | 5.2 | 4.7 | 0 | 0 | 0 | - | - | 104.5
9 | 21 | 8 | 126.6 | - | 109 | 0.1 | - | 5.2 | 12.3 | 0 | 0 | 0 | - | - | 126.6
9 | 21 | 9 | 141.9 | - | 117.9 | 0.1 | - | 5.2 | 18.7 | 0 | 0 | 0 | - | - | 141.9
9 | 21 | 10 | 147 | - | 119.7 | 0.1 | - | 5.2 | 22 | 0 | 0 | 0 | - | - | 147
9 | 21 | 11 | 149.1 | - | 121.4 | 0.1 | - | 5.2 | 22.4 | 0 | 0 | 0 | - | - | 149.1
9 | 21 | 12 | 145.9 | - | 121 | 0.1 | - | 5.2 | 19.6 | 0 | 0 | 0 | - | - | 145.9
9 | 21 | 13 | 154 | - | 126.1 | 0.1 | - | 5.2 | 22.6 | 0 | 0 | 0 | - | - | 154
9 | 21 | 14 | 150.4 | - | 127.2 | 0.1 | - | 5.2 | 17.9 | 0 | 0 | 0 | - | - | 150.4
9 | 21 | 15 | 144.7 | - | 127.3 | 0.1 | - | 5.2 | 12.1 | 0 | 0 | 0 | - | - | 144.7
9 | 21 | 16 | 140.1 | - | 127.3 | 0.1 | - | 5.2 | 7.5 | 0 | 0 | 0 | - | - | 140.1
9 | 21 | 17 | 135.5 | - | 126.6 | 0.1 | - | 5.2 | 3.6 | 0 | 0 | 0 | - | - | 135.5
9 | 21 | 18 | 135 | - | 129 | 0.1 | - | 5.2 | 0.7 | 0 | 0 | 0 | - | - | 135
9 | 21 | 19 | 133.5 | - | 128.2 | 0.1 | - | 5.2 | 0 | 0 | 0 | 0 | - | - | 133.5
9 | 21 | 20 | 126 | - | 120.7 | 0.1 | - | 5.2 | 0 | 0 | 0 | 0 | - | - | 126
9 | 21 | 21 | 117.2 | - | 111.9 | 0.1 | - | 5.2 | 0 | 0 | 0 | 0 | - | - | 117.2
9 | 21 | 22 | 106.3 | - | 101 | 0.1 | - | 5.2 | 0 | 0 | 0 | 0 | - | - | 106.3
9 | 21 | 23 | 97.1 | - | 91.8 | 0.1 | - | 5.2 | 0 | 0 | 0 | 0 | - | - | 97.1
9 | 22 | 0 | 87.8 | - | 82.5 | 0.1 | - | 5.2 | 0 | 0 | 0 | 0 | - | - | 87.8
9 | 22 | 1 | 81 | - | 75.7 | 0.1 | - | 5.2 | 0 | 0 | 0 | 0 | - | - | 81
9 | 22 | 2 | 79.1 | - | 73.8 | 0.1 | - | 5.2 | 0 | 0 | 0 | 0 | - | - | 79.1
9 | 22 | 3 | 78.1 | - | 72.8 | 0.1 | - | 5.2 | 0 | 0 | 0 | 0 | - | - | 78.1
9 | 22 | 4 | 77.3 | - | 72 | 0.1 | - | 5.2 | 0 | 0 | 0 | 0 | - | - | 77.3
9 | 22 | 5 | 81.2 | - | 75.9 | 0.1 | - | 5.2 | 0 | 0 | 0 | 0 | - | - | 81.2
9 | 22 | 6 | 86.3 | - | 80.8 | 0.1 | - | 5.2 | 0.2 | 0 | 0 | 0 | - | - | 86.3
9 | 22 | 7 | 96.2 | - | 88.8 | 0.1 | - | 5.2 | 2.1 | 0 | 0 | 0 | - | - | 96.2
9 | 22 | 8 | 116.4 | - | 101.6 | 0.1 | - | 5.2 | 9.5 | 0 | 0 | 0 | - | - | 116.4
9 | 22 | 9 | 135.4 | - | 114 | 0.1 | - | 5.2 | 16.1 | 0 | 0 | 0 | - | - | 135.4
9 | 22 | 10 | 142.6 | - | 114.4 | 0.1 | - | 5.2 | 22.9 | 0 | 0 | 0 | - | - | 142.6
9 | 22 | 11 | 147.6 | - | 116.3 | 0.1 | - | 5.2 | 26 | 0 | 0 | 0 | - | - | 147.6
9 | 22 | 12 | 147.7 | - | 115.9 | 0.1 | - | 5.2 | 26.5 | 0 | 0 | 0 | - | - | 147.7
9 | 22 | 13 | 150.1 | - | 119.5 | 0.1 | - | 5.2 | 25.3 | 0 | 0 | 0 | - | - | 150.1
9 | 22 | 14 | 151.3 | - | 123.2 | 0.1 | - | 5.2 | 22.8 | 0 | 0 | 0 | - | - | 151.3
9 | 22 | 15 | 153.3 | - | 128.1 | 0.1 | - | 5.2 | 19.9 | 0 | 0 | 0 | - | - | 153.3
9 | 22 | 16 | 149.6 | - | 133.4 | 0.1 | - | 5.2 | 10.9 | 0 | 0 | 0 | - | - | 149.6
9 | 22 | 17 | 139.9 | - | 130.3 | 0.1 | - | 5.2 | 4.3 | 0 | 0 | 0 | - | - | 139.9
9 | 22 | 18 | 136.9 | - | 130.9 | 0.1 | - | 5.2 | 0.7 | 0 | 0 | 0 | - | - | 136.9
9 | 22 | 19 | 133.5 | - | 128.2 | 0.1 | - | 5.2 | 0 | 0 | 0 | 0 | - | - | 133.5
9 | 22 | 20 | 125.8 | - | 120.5 | 0.1 | - | 5.2 | 0 | 0 | 0 | 0 | - | - | 125.8
9 | 22 | 21 | 118.5 | - | 113.2 | 0.1 | - | 5.2 | 0 | 0 | 0 | 0 | - | - | 118.5
9 | 22 | 22 | 110.1 | - | 104.8 | 0.1 | - | 5.2 | 0 | 0 | 0 | 0 | - | - | 110.1
9 | 22 | 23 | 103 | - | 97.7 | 0.1 | - | 5.2 | 0 | 0 | 0 | 0 | - | - | 103
9 | 23 | 0 | 94.3 | - | 89 | 0.1 | - | 5.2 | 0 | 0 | 0 | 0 | - | - | 94.3
9 | 23 | 1 | 87.3 | - | 82 | 0.1 | - | 5.2 | 0 | 0 | 0 | 0 | - | - | 87.3
9 | 23 | 2 | 84.7 | - | 79.4 | 0.1 | - | 5.2 | 0 | 0 | 0 | 0 | - | - | 84.7
9 | 23 | 3 | 83 | - | 77.7 | 0.1 | - | 5.2 | 0 | 0 | 0 | 0 | - | - | 83
9 | 23 | 4 | 81.9 | - | 76.6 | 0.1 | - | 5.2 | 0 | 0 | 0 | 0 | - | - | 81.9
9 | 23 | 5 | 83.9 | - | 78.6 | 0.1 | - | 5.2 | 0 | 0 | 0 | 0 | - | - | 83.9
9 | 23 | 6 | 83.8 | - | 77.8 | 0.1 | - | 5.2 | 0.7 | 0 | 0 | 0 | - | - | 83.8
9 | 23 | 7 | 93.4 | - | 83.6 | 0.1 | - | 5.2 | 4.5 | 0 | 0 | 0 | - | - | 93.4
9 | 23 | 8 | 107.4 | - | 90.8 | 0.1 | - | 5.2 | 11.3 | 0 | 0 | 0 | - | - | 107.4
9 | 23 | 9 | 123.2 | - | 97.9 | 0.1 | - | 5.2 | 20 | 0 | 0 | 0 | - | - | 123.2
9 | 23 | 10 | 129.9 | - | 100 | 0.1 | - | 5.2 | 24.6 | 0 | 0 | 0 | - | - | 129.9
9 | 23 | 11 | 130 | - | 101.3 | 0.1 | - | 5.2 | 23.4 | 0 | 0 | 0 | - | - | 130
9 | 23 | 12 | 130.5 | - | 103 | 0.1 | - | 5.2 | 22.2 | 0 | 0 | 0 | - | - | 130.5
9 | 23 | 13 | 138.1 | - | 107.9 | 0.1 | - | 5.2 | 24.9 | 0 | 0 | 0 | - | - | 138.1
9 | 23 | 14 | 137.4 | - | 110.9 | 0.1 | - | 5.2 | 21.2 | 0 | 0 | 0 | - | - | 137.4
9 | 23 | 15 | 130.9 | - | 111.7 | 0.1 | - | 5.2 | 13.9 | 0 | 0 | 0 | - | - | 130.9
9 | 23 | 16 | 130.7 | - | 117.4 | 0.1 | - | 5.2 | 8 | 0 | 0 | 0 | - | - | 130.7
9 | 23 | 17 | 128.7 | - | 120.3 | 0.1 | - | 5.2 | 3.1 | 0 | 0 | 0 | - | - | 128.7
9 | 23 | 18 | 131.9 | - | 126 | 0.1 | - | 5.2 | 0.6 | 0 | 0 | 0 | - | - | 131.9
9 | 23 | 19 | 132.1 | - | 126.8 | 0.1 | - | 5.2 | 0 | 0 | 0 | 0 | - | - | 132.1
9 | 23 | 20 | 125.8 | - | 120.5 | 0.1 | - | 5.2 | 0 | 0 | 0 | 0 | - | - | 125.8
9 | 23 | 21 | 118.5 | - | 113.2 | 0.1 | - | 5.2 | 0 | 0 | 0 | 0 | - | - | 118.5
9 | 23 | 22 | 109.3 | - | 104 | 0.1 | - | 5.2 | 0 | 0 | 0 | 0 | - | - | 109.3
9 | 23 | 23 | 101.5 | - | 96.2 | 0.1 | - | 5.2 | 0 | 0 | 0 | 0 | - | - | 101.5
9 | 24 | 0 | 92.3 | - | 87 | 0.1 | - | 5.2 | 0 | 0 | 0 | 0 | - | - | 92.3
9 | 24 | 1 | 85.1 | - | 79.8 | 0.1 | - | 5.2 | 0 | 0 | 0 | 0 | - | - | 85.1
9 | 24 | 2 | 82.7 | - | 77.4 | 0.1 | - | 5.2 | 0 | 0 | 0 | 0 | - | - | 82.7
9 | 24 | 3 | 81.6 | - | 76.3 | 0.1 | - | 5.2 | 0 | 0 | 0 | 0 | - | - | 81.6
9 | 24 | 4 | 79.6 | - | 74.3 | 0.1 | - | 5.2 | 0 | 0 | 0 | 0 | - | - | 79.6
9 | 24 | 5 | 80.6 | - | 75.3 | 0.1 | - | 5.2 | 0 | 0 | 0 | 0 | - | - | 80.6
9 | 24 | 6 | 79 | - | 73 | 0.1 | - | 5.2 | 0.7 | 0 | 0 | 0 | - | - | 79
9 | 24 | 7 | 89 | - | 79.1 | 0.1 | - | 5.2 | 4.6 | 0 | 0 | 0 | - | - | 89
9 | 24 | 8 | 103.3 | - | 85.9 | 0.1 | - | 5.2 | 12.1 | 0 | 0 | 0 | - | - | 103.3
9 | 24 | 9 | 116.8 | - | 91.7 | 0.1 | - | 5.2 | 19.8 | 0 | 0 | 0 | - | - | 116.8
9 | 24 | 10 | 126 | - | 94.6 | 0.1 | - | 5.2 | 26.1 | 0 | 0 | 0 | - | - | 126
9 | 24 | 11 | 132.8 | - | 97.5 | 0.1 | - | 5.2 | 30 | 0 | 0 | 0 | - | - | 132.8
9 | 24 | 12 | 136.8 | - | 100.5 | 0.1 | - | 5.2 | 31 | 0 | 0 | 0 | - | - | 136.8
9 | 24 | 13 | 136 | - | 102.9 | 0.1 | - | 5.2 | 27.8 | 0 | 0 | 0 | - | - | 136
9 | 24 | 14 | 137.8 | - | 107.6 | 0.1 | - | 5.2 | 24.9 | 0 | 0 | 0 | - | - | 137.8
9 | 24 | 15 | 133.7 | - | 109.3 | 0.1 | - | 5.2 | 19.1 | 0 | 0 | 0 | - | - | 133.7
9 | 24 | 16 | 131.1 | - | 115.5 | 0.1 | - | 5.2 | 10.3 | 0 | 0 | 0 | - | - | 131.1
9 | 24 | 17 | 128.9 | - | 119.9 | 0.1 | - | 5.2 | 3.7 | 0 | 0 | 0 | - | - | 128.9
9 | 24 | 18 | 129.4 | - | 123.4 | 0.1 | - | 5.2 | 0.7 | 0 | 0 | 0 | - | - | 129.4
9 | 24 | 19 | 129.6 | - | 124.3 | 0.1 | - | 5.2 | 0 | 0 | 0 | 0 | - | - | 129.6
9 | 24 | 20 | 124 | - | 118.7 | 0.1 | - | 5.2 | 0 | 0 | 0 | 0 | - | - | 124
9 | 24 | 21 | 116.8 | - | 111.5 | 0.1 | - | 5.2 | 0 | 0 | 0 | 0 | - | - | 116.8
9 | 24 | 22 | 106.3 | - | 101 | 0.1 | - | 5.2 | 0 | 0 | 0 | 0 | - | - | 106.3
9 | 24 | 23 | 96.1 | - | 90.8 | 0.1 | - | 5.2 | 0 | 0 | 0 | 0 | - | - | 96.1
9 | 25 | 0 | 87.4 | - | 82.1 | 0.1 | - | 5.2 | 0 | 0 | 0 | 0 | - | - | 87.4
9 | 25 | 1 | 80.2 | - | 74.9 | 0.1 | - | 5.2 | 0 | 0 | 0 | 0 | - | - | 80.2
9 | 25 | 2 | 78.5 | - | 73.2 | 0.1 | - | 5.2 | 0 | 0 | 0 | 0 | - | - | 78.5
9 | 25 | 3 | 78.4 | - | 73.1 | 0.1 | - | 5.2 | 0 | 0 | 0 | 0 | - | - | 78.4
9 | 25 | 4 | 78.4 | - | 73.1 | 0.1 | - | 5.2 | 0 | 0 | 0 | 0 | - | - | 78.4
9 | 25 | 5 | 82.4 | - | 77.1 | 0.1 | - | 5.2 | 0 | 0 | 0 | 0 | - | - | 82.4
9 | 25 | 6 | 88.8 | - | 82.9 | 0.1 | - | 5.2 | 0.6 | 0 | 0 | 0 | - | - | 88.8
9 | 25 | 7 | 100.9 | - | 91.2 | 0.1 | - | 5.2 | 4.4 | 0 | 0 | 0 | - | - | 100.9
9 | 25 | 8 | 118.4 | - | 106.2 | 0.1 | - | 5.2 | 6.9 | 0 | 0 | 0 | - | - | 118.4
9 | 25 | 9 | 131.2 | - | 115.4 | 0.1 | - | 5.2 | 10.5 | 0 | 0 | 0 | - | - | 131.2
9 | 25 | 10 | 137.5 | - | 114.8 | 0.1 | - | 5.2 | 17.4 | 0 | 0 | 0 | - | - | 137.5
9 | 25 | 11 | 142.9 | - | 116.8 | 0.1 | - | 5.2 | 20.8 | 0 | 0 | 0 | - | - | 142.9
9 | 25 | 12 | 139.6 | - | 116.2 | 0.1 | - | 5.2 | 18.1 | 0 | 0 | 0 | - | - | 139.6
9 | 25 | 13 | 143.5 | - | 118.9 | 0.1 | - | 5.2 | 19.3 | 0 | 0 | 0 | - | - | 143.5
9 | 25 | 14 | 141.5 | - | 120.4 | 0.1 | - | 5.2 | 15.8 | 0 | 0 | 0 | - | - | 141.5
9 | 25 | 15 | 138.4 | - | 121.5 | 0.1 | - | 5.2 | 11.6 | 0 | 0 | 0 | - | - | 138.4
9 | 25 | 16 | 137.2 | - | 123.3 | 0.1 | - | 5.2 | 8.6 | 0 | 0 | 0 | - | - | 137.2
9 | 25 | 17 | 132.5 | - | 123.7 | 0.1 | - | 5.2 | 3.5 | 0 | 0 | 0 | - | - | 132.5
9 | 25 | 18 | 132.1 | - | 126.3 | 0.1 | - | 5.2 | 0.5 | 0 | 0 | 0 | - | - | 132.1
9 | 25 | 19 | 130.3 | - | 125 | 0.1 | - | 5.2 | 0 | 0 | 0 | 0 | - | - | 130.3
9 | 25 | 20 | 123.8 | - | 118.5 | 0.1 | - | 5.2 | 0 | 0 | 0 | 0 | - | - | 123.8
9 | 25 | 21 | 114.6 | - | 109.3 | 0.1 | - | 5.2 | 0 | 0 | 0 | 0 | - | - | 114.6
9 | 25 | 22 | 107.3 | - | 102 | 0.1 | - | 5.2 | 0 | 0 | 0 | 0 | - | - | 107.3
9 | 25 | 23 | 98.9 | - | 93.6 | 0.1 | - | 5.2 | 0 | 0 | 0 | 0 | - | - | 98.9
9 | 26 | 0 | 89.5 | - | 84.2 | 0.1 | - | 5.2 | 0 | 0 | 0 | 0 | - | - | 89.5
9 | 26 | 1 | 82.5 | - | 77.2 | 0.1 | - | 5.2 | 0 | 0 | 0 | 0 | - | - | 82.5
9 | 26 | 2 | 80.8 | - | 75.4 | 0.1 | - | 5.2 | 0 | 0 | 0.1 | 0 | - | - | 80.8
9 | 26 | 3 | 80.1 | - | 74.8 | 0.1 | - | 5.2 | 0 | 0 | 0 | 0 | - | - | 80.1
9 | 26 | 4 | 80.3 | - | 75 | 0.1 | - | 5.2 | 0 | 0 | 0 | 0 | - | - | 80.3
9 | 26 | 5 | 83.6 | - | 78.3 | 0.1 | - | 5.2 | 0 | 0 | 0 | 0 | - | - | 83.6
9 | 26 | 6 | 89.4 | - | 83.5 | 0.1 | - | 5.2 | 0.6 | 0 | 0 | 0 | - | - | 89.4
9 | 26 | 7 | 102.4 | - | 93.1 | 0.1 | - | 5.2 | 4 | 0 | 0 | 0 | - | - | 102.4
9 | 26 | 8 | 122.5 | - | 105.6 | 0.1 | - | 5.2 | 11.6 | 0 | 0 | 0 | - | - | 122.5
9 | 26 | 9 | 138.7 | - | 114.1 | 0.1 | - | 5.2 | 19.3 | 0 | 0 | 0 | - | - | 138.7
9 | 26 | 10 | 143.8 | - | 114.2 | 0.1 | - | 5.2 | 24.3 | 0 | 0 | 0 | - | - | 143.8
9 | 26 | 11 | 145.6 | - | 114.4 | 0.1 | - | 5.2 | 25.9 | 0 | 0 | 0 | - | - | 145.6
9 | 26 | 12 | 140.3 | - | 113.6 | 0.1 | - | 5.2 | 21.4 | 0 | 0 | 0 | - | - | 140.3
9 | 26 | 13 | 136.5 | - | 114.2 | 0.1 | - | 5.2 | 17 | 0 | 0 | 0 | - | - | 136.5
9 | 26 | 14 | 140 | - | 116.1 | 0.1 | - | 5.2 | 18.6 | 0 | 0 | 0 | - | - | 140
9 | 26 | 15 | 138.6 | - | 117.7 | 0.1 | - | 5.2 | 15.6 | 0 | 0 | 0 | - | - | 138.6
9 | 26 | 16 | 142.8 | - | 125.9 | 0.1 | - | 5.2 | 11.6 | 0 | 0 | 0 | - | - | 142.8
9 | 26 | 17 | 135.3 | - | 126.5 | 0.1 | - | 5.2 | 3.5 | 0 | 0 | 0 | - | - | 135.3
9 | 26 | 18 | 133.4 | - | 127.6 | 0.1 | - | 5.2 | 0.5 | 0 | 0 | 0 | - | - | 133.4
9 | 26 | 19 | 130.9 | - | 125.6 | 0.1 | - | 5.2 | 0 | 0 | 0 | 0 | - | - | 130.9
9 | 26 | 20 | 123.5 | - | 118.2 | 0.1 | - | 5.2 | 0 | 0 | 0 | 0 | - | - | 123.5
9 | 26 | 21 | 113.8 | - | 108.5 | 0.1 | - | 5.2 | 0 | 0 | 0 | 0 | - | - | 113.8
9 | 26 | 22 | 103.9 | - | 98.6 | 0.1 | - | 5.2 | 0 | 0 | 0 | 0 | - | - | 103.9
9 | 26 | 23 | 94.9 | - | 89.6 | 0.1 | - | 5.2 | 0 | 0 | 0 | 0 | - | - | 94.9
9 | 27 | 0 | 84.8 | - | 79.5 | 0.1 | - | 5.2 | 0 | 0 | 0 | 0 | - | - | 84.8
9 | 27 | 1 | 77.5 | - | 72.2 | 0.1 | - | 5.2 | 0 | 0 | 0 | 0 | - | - | 77.5
9 | 27 | 2 | 75.6 | - | 70.3 | 0.1 | - | 5.2 | 0 | 0 | 0 | 0 | - | - | 75.6
9 | 27 | 3 | 75.4 | - | 70.1 | 0.1 | - | 5.2 | 0 | 0 | 0 | 0 | - | - | 75.4
9 | 27 | 4 | 75.4 | - | 70.1 | 0.1 | - | 5.2 | 0 | 0 | 0 | 0 | - | - | 75.4
9 | 27 | 5 | 78.5 | - | 73.2 | 0.1 | - | 5.2 | 0 | 0 | 0 | 0 | - | - | 78.5
9 | 27 | 6 | 84.3 | - | 78.4 | 0.1 | - | 5.2 | 0.6 | 0 | 0 | 0 | - | - | 84.3
9 | 27 | 7 | 98.7 | - | 89 | 0.1 | - | 5.2 | 4.4 | 0 | 0 | 0 | - | - | 98.7
9 | 27 | 8 | 121 | - | 103.9 | 0.1 | - | 5.2 | 11.8 | 0 | 0 | 0 | - | - | 121
9 | 27 | 9 | 135.8 | - | 111.7 | 0.1 | - | 5.2 | 18.8 | 0 | 0 | 0 | - | - | 135.8
9 | 27 | 10 | 142.8 | - | 113.5 | 0.1 | - | 5.2 | 24 | 0 | 0 | 0 | - | - | 142.8
9 | 27 | 11 | 146.3 | - | 113.6 | 0.1 | - | 5.2 | 27.4 | 0 | 0 | 0 | - | - | 146.3
9 | 27 | 12 | 146.4 | - | 111.2 | 0.1 | - | 5.2 | 29.9 | 0 | 0 | 0 | - | - | 146.4
9 | 27 | 13 | 146.6 | - | 114.8 | 0.1 | - | 5.2 | 26.5 | 0 | 0 | 0 | - | - | 146.6
9 | 27 | 14 | 145.7 | - | 118.4 | 0.1 | - | 5.2 | 22 | 0 | 0 | 0 | - | - | 145.7
9 | 27 | 15 | 147.3 | - | 124.3 | 0.1 | - | 5.2 | 17.7 | 0 | 0 | 0 | - | - | 147.3
9 | 27 | 16 | 147.2 | - | 130.2 | 0.1 | - | 5.2 | 11.7 | 0 | 0 | 0 | - | - | 147.2
9 | 27 | 17 | 140.6 | - | 131.1 | 0.1 | - | 5.2 | 4.1 | 0 | 0.1 | 0 | - | - | 140.6
9 | 27 | 18 | 138.4 | - | 132.6 | 0.1 | - | 5.2 | 0.5 | 0 | 0 | 0 | - | - | 138.4
9 | 27 | 19 | 135.9 | - | 130.6 | 0.1 | - | 5.2 | 0 | 0 | 0 | 0 | - | - | 135.9
9 | 27 | 20 | 129.8 | - | 124.5 | 0.1 | - | 5.2 | 0 | 0 | 0 | 0 | - | - | 129.8
9 | 27 | 21 | 120.1 | - | 114.8 | 0.1 | - | 5.2 | 0 | 0 | 0 | 0 | - | - | 120.1
9 | 27 | 22 | 109 | - | 103.7 | 0.1 | - | 5.2 | 0 | 0 | 0 | 0 | - | - | 109
9 | 27 | 23 | 99.3 | - | 94 | 0.1 | - | 5.2 | 0 | 0 | 0 | 0 | - | - | 99.3
9 | 28 | 0 | 89.9 | - | 84.6 | 0.1 | - | 5.2 | 0 | 0 | 0 | 0 | - | - | 89.9
9 | 28 | 1 | 82.6 | - | 77.3 | 0.1 | - | 5.2 | 0 | 0 | 0 | 0 | - | - | 82.6
9 | 28 | 2 | 80.5 | - | 75.2 | 0.1 | - | 5.2 | 0 | 0 | 0 | 0 | - | - | 80.5
9 | 28 | 3 | 79.3 | - | 74 | 0.1 | - | 5.2 | 0 | 0 | 0 | 0 | - | - | 79.3
9 | 28 | 4 | 78.8 | - | 73.5 | 0.1 | - | 5.2 | 0 | 0 | 0 | 0 | - | - | 78.8
9 | 28 | 5 | 82.8 | - | 77.5 | 0.1 | - | 5.2 | 0 | 0 | 0 | 0 | - | - | 82.8
9 | 28 | 6 | 89.2 | - | 83.3 | 0.1 | - | 5.2 | 0.6 | 0 | 0 | 0 | - | - | 89.2
9 | 28 | 7 | 103.9 | - | 94.6 | 0.1 | - | 5.2 | 4 | 0 | 0 | 0 | - | - | 103.9
9 | 28 | 8 | 124.1 | - | 112.6 | 0.1 | - | 5.2 | 6.2 | 0 | 0 | 0 | - | - | 124.1
9 | 28 | 9 | 130.9 | - | 124 | 0.1 | - | 5.2 | 1.6 | 0 | 0 | 0 | - | - | 130.9
9 | 28 | 10 | 127.3 | - | 120 | 0.1 | - | 5.2 | 2 | 0 | 0 | 0 | - | - | 127.3
9 | 28 | 11 | 127.3 | - | 111.6 | 0.1 | - | 5.2 | 10.4 | 0 | 0 | 0 | - | - | 127.3
9 | 28 | 12 | 137.4 | - | 109.6 | 0.1 | - | 5.2 | 22.5 | 0 | 0 | 0 | - | - | 137.4
9 | 28 | 13 | 142.6 | - | 116.8 | 0.1 | - | 5.2 | 20.5 | 0 | 0 | 0 | - | - | 142.6
9 | 28 | 14 | 137.1 | - | 119.2 | 0.1 | - | 5.2 | 12.6 | 0 | 0 | 0 | - | - | 137.1
9 | 28 | 15 | 137.8 | - | 120.8 | 0.1 | - | 5.2 | 11.7 | 0 | 0 | 0 | - | - | 137.8
9 | 28 | 16 | 132.9 | - | 122.4 | 0.1 | - | 5.2 | 5.2 | 0 | 0 | 0 | - | - | 132.9
9 | 28 | 17 | 128.3 | - | 119.5 | 0.1 | - | 5.2 | 3.4 | 0 | 0.1 | 0 | - | - | 128.3
9 | 28 | 18 | 128.4 | - | 122.6 | 0.1 | - | 5.2 | 0.4 | 0 | 0.1 | 0 | - | - | 128.4
9 | 28 | 19 | 127.5 | - | 122.1 | 0.1 | - | 5.2 | 0 | 0 | 0.1 | 0 | - | - | 127.5
9 | 28 | 20 | 120.7 | - | 115.3 | 0.1 | - | 5.2 | 0 | 0 | 0.1 | 0 | - | - | 120.7
9 | 28 | 21 | 112.7 | - | 107.4 | 0.1 | - | 5.2 | 0 | 0 | 0 | 0 | - | - | 112.7
9 | 28 | 22 | 103.5 | - | 98.1 | 0.1 | - | 5.2 | 0 | 0 | 0.1 | 0 | - | - | 103.5
9 | 28 | 23 | 94.6 | - | 89.2 | 0.1 | - | 5.2 | 0 | 0 | 0.1 | 0 | - | - | 94.6
9 | 29 | 0 | 85.6 | - | 80.3 | 0.1 | - | 5.2 | 0 | 0 | 0 | 0 | - | - | 85.6
9 | 29 | 1 | 78 | - | 72.7 | 0.1 | - | 5.2 | 0 | 0 | 0 | 0 | - | - | 78
9 | 29 | 2 | 76.5 | - | 71.2 | 0.1 | - | 5.2 | 0 | 0 | 0 | 0 | - | - | 76.5
9 | 29 | 3 | 76 | - | 70.7 | 0.1 | - | 5.2 | 0 | 0 | 0 | 0 | - | - | 76
9 | 29 | 4 | 76 | - | 70.5 | 0.1 | - | 5.2 | 0 | 0 | 0.2 | 0 | - | - | 76
9 | 29 | 5 | 79.1 | - | 73.6 | 0.1 | - | 5.2 | 0 | 0 | 0.2 | 0 | - | - | 79.1
9 | 29 | 6 | 84.6 | - | 78.6 | 0.1 | - | 5.2 | 0.6 | 0 | 0.1 | 0 | - | - | 84.6
9 | 29 | 7 | 99.3 | - | 90.2 | 0.1 | - | 5.2 | 3.8 | 0 | 0 | 0 | - | - | 99.3
9 | 29 | 8 | 121.7 | - | 106.6 | 0.1 | - | 5.2 | 9.8 | 0 | 0 | 0 | - | - | 121.7
9 | 29 | 9 | 134.4 | - | 114.7 | 0.1 | - | 5.2 | 14.3 | 0 | 0.1 | 0 | - | - | 134.4
9 | 29 | 10 | 147.2 | - | 122.4 | 0.1 | - | 5.2 | 19.5 | 0 | 0 | 0 | - | - | 147.2
9 | 29 | 11 | 140.7 | - | 117.8 | 0.1 | - | 5.2 | 17.6 | 0 | 0 | 0 | - | - | 140.7
9 | 29 | 12 | 141.1 | - | 115.5 | 0.1 | - | 5.2 | 20.3 | 0 | 0 | 0 | - | - | 141.1
9 | 29 | 13 | 137.7 | - | 119 | 0.1 | - | 5.2 | 13.4 | 0 | 0 | 0 | - | - | 137.7
9 | 29 | 14 | 133.6 | - | 120.6 | 0.1 | - | 5.2 | 7.7 | 0 | 0 | 0 | - | - | 133.6
9 | 29 | 15 | 131.5 | - | 122.2 | 0.1 | - | 5.2 | 4 | 0 | 0 | 0 | - | - | 131.5
9 | 29 | 16 | 130.1 | - | 123.4 | 0.1 | - | 5.2 | 1.4 | 0 | 0 | 0 | - | - | 130.1
9 | 29 | 17 | 128 | - | 122.2 | 0.1 | - | 5.2 | 0.5 | 0 | 0 | 0 | - | - | 128
9 | 29 | 18 | 127.2 | - | 121.6 | 0.1 | - | 5.2 | 0.3 | 0 | 0 | 0 | - | - | 127.2
9 | 29 | 19 | 120.5 | - | 115.2 | 0.1 | - | 5.2 | 0 | 0 | 0 | 0 | - | - | 120.5
9 | 29 | 20 | 115.6 | - | 110.3 | 0.1 | - | 5.2 | 0 | 0 | 0 | 0 | - | - | 115.6
9 | 29 | 21 | 109.7 | - | 104.4 | 0.1 | - | 5.2 | 0 | 0 | 0 | 0 | - | - | 109.7
9 | 29 | 22 | 101.2 | - | 95.9 | 0.1 | - | 5.2 | 0 | 0 | 0 | 0 | - | - | 101.2
9 | 29 | 23 | 93.1 | - | 87.8 | 0.1 | - | 5.2 | 0 | 0 | 0 | 0 | - | - | 93.1
9 | 30 | 0 | 84 | - | 78.7 | 0.1 | - | 5.2 | 0 | 0 | 0 | 0 | - | - | 84
9 | 30 | 1 | 76.3 | - | 71 | 0.1 | - | 5.2 | 0 | 0 | 0 | 0 | - | - | 76.3
9 | 30 | 2 | 75.4 | - | 70.1 | 0.1 | - | 5.2 | 0 | 0 | 0 | 0 | - | - | 75.4
9 | 30 | 3 | 75.2 | - | 69.9 | 0.1 | - | 5.2 | 0 | 0 | 0 | 0 | - | - | 75.2
9 | 30 | 4 | 74.4 | - | 69.1 | 0.1 | - | 5.2 | 0 | 0 | 0 | 0 | - | - | 74.4
9 | 30 | 5 | 76.2 | - | 70.9 | 0.1 | - | 5.2 | 0 | 0 | 0 | 0 | - | - | 76.2
9 | 30 | 6 | 76.6 | - | 70.8 | 0.1 | - | 5.2 | 0.5 | 0 | 0 | 0 | - | - | 76.6
9 | 30 | 7 | 88.9 | - | 79.5 | 0.1 | - | 5.2 | 4.1 | 0 | 0 | 0 | - | - | 88.9
9 | 30 | 8 | 107.2 | - | 90.7 | 0.1 | - | 5.2 | 11.2 | 0 | 0 | 0 | - | - | 107.2
9 | 30 | 9 | 120 | - | 96.6 | 0.1 | - | 5.2 | 18.1 | 0 | 0 | 0 | - | - | 120
9 | 30 | 10 | 123.2 | - | 97.3 | 0.1 | - | 5.2 | 20.6 | 0 | 0 | 0 | - | - | 123.2
9 | 30 | 11 | 121.8 | - | 99.3 | 0.1 | - | 5.2 | 17.2 | 0 | 0 | 0 | - | - | 121.8
9 | 30 | 12 | 118.6 | - | 99.9 | 0.1 | - | 5.2 | 13.4 | 0 | 0 | 0 | - | - | 118.6
9 | 30 | 13 | 125.9 | - | 100.1 | 0.1 | - | 5.2 | 20.5 | 0 | 0 | 0 | - | - | 125.9
9 | 30 | 14 | 131.8 | - | 106.2 | 0.1 | - | 5.2 | 20.3 | 0 | 0 | 0 | - | - | 131.8
9 | 30 | 15 | 121.6 | - | 106.7 | 0.1 | - | 5.2 | 9.6 | 0 | 0 | 0 | - | - | 121.6
9 | 30 | 16 | 120.2 | - | 109.4 | 0.1 | - | 5.2 | 5.5 | 0 | 0 | 0 | - | - | 120.2
9 | 30 | 17 | 120.6 | - | 112 | 0.1 | - | 5.2 | 3.3 | 0 | 0 | 0 | - | - | 120.6
9 | 30 | 18 | 120.9 | - | 115.1 | 0.1 | - | 5.2 | 0.5 | 0 | 0 | 0 | - | - | 120.9
9 | 30 | 19 | 120.4 | - | 115.1 | 0.1 | - | 5.2 | 0 | 0 | 0 | 0 | - | - | 120.4
9 | 30 | 20 | 115.7 | - | 110.4 | 0.1 | - | 5.2 | 0 | 0 | 0 | 0 | - | - | 115.7
9 | 30 | 21 | 109.4 | - | 104.1 | 0.1 | - | 5.2 | 0 | 0 | 0 | 0 | - | - | 109.4
9 | 30 | 22 | 104.7 | - | 99.4 | 0.1 | - | 5.2 | 0 | 0 | 0 | 0 | - | - | 104.7
9 | 30 | 23 | 98.1 | - | 92.8 | 0.1 | - | 5.2 | 0 | 0 | 0 | 0 | - | - | 98.1
10 | 1 | 0 | 96.7 | - | 91.4 | 0.1 | - | 5.2 | 0 | 0 | 0 | 0 | - | - | 96.7
10 | 1 | 1 | 93.4 | - | 88.1 | 0.1 | - | 5.2 | 0 | 0 | 0 | 0 | - | - | 93.4
10 | 1 | 2 | 92.4 | - | 87.1 | 0.1 | - | 5.2 | 0 | 0 | 0 | 0 | - | - | 92.4
10 | 1 | 3 | 92.1 | - | 86.8 | 0.1 | - | 5.2 | 0 | 0 | 0 | 0 | - | - | 92.1
10 | 1 | 4 | 92 | - | 86.7 | 0.1 | - | 5.2 | 0 | 0 | 0 | 0 | - | - | 92
10 | 1 | 5 | 92.1 | - | 86.8 | 0.1 | - | 5.2 | 0 | 0 | 0 | 0 | - | - | 92.1
10 | 1 | 6 | 91.7 | - | 85.8 | 0.1 | - | 5.2 | 0.6 | 0 | 0 | 0 | - | - | 91.7
10 | 1 | 7 | 95.5 | - | 85.7 | 0.1 | - | 5.2 | 4.5 | 0 | 0 | 0 | - | - | 95.5
10 | 1 | 8 | 102.8 | - | 84.4 | 0.1 | - | 5.2 | 13 | 0 | 0.1 | 0 | - | - | 102.8
10 | 1 | 9 | 111.1 | - | 86 | 0.1 | - | 5.2 | 19.7 | 0 | 0.1 | 0 | - | - | 111.1
10 | 1 | 10 | 118.3 | - | 86.3 | 0.1 | - | 5.2 | 26.6 | 0 | 0.1 | 0 | - | - | 118.3
10 | 1 | 11 | 123.3 | - | 86.6 | 0.1 | - | 5.2 | 31.4 | 0 | 0 | 0 | - | - | 123.3
10 | 1 | 12 | 121.9 | - | 88.4 | 0.1 | - | 5.2 | 28.1 | 0 | 0.1 | 0 | - | - | 121.9
10 | 1 | 13 | 118.2 | - | 90.6 | 0.1 | - | 5.2 | 22.2 | 0 | 0.1 | 0 | - | - | 118.2
10 | 1 | 14 | 117.2 | - | 93.2 | 0.1 | - | 5.2 | 18.6 | 0 | 0.1 | 0 | - | - | 117.2
10 | 1 | 15 | 118.7 | - | 96.3 | 0.1 | - | 5.2 | 16.9 | 0 | 0.2 | 0 | - | - | 118.7
10 | 1 | 16 | 116 | - | 100 | 0.1 | - | 5.2 | 10.5 | 0 | 0.2 | 0 | - | - | 116
10 | 1 | 17 | 115.5 | - | 106.2 | 0.1 | - | 5.2 | 3.8 | 0 | 0.2 | 0 | - | - | 115.5
10 | 1 | 18 | 116.1 | - | 110.1 | 0.1 | - | 5.2 | 0.5 | 0 | 0.2 | 0 | - | - | 116.1
10 | 1 | 19 | 115.9 | - | 110.4 | 0.1 | - | 5.2 | 0 | 0 | 0.2 | 0 | - | - | 115.9
10 | 1 | 20 | 112.4 | - | 106.9 | 0.1 | - | 5.2 | 0 | 0 | 0.2 | 0 | - | - | 112.4
10 | 1 | 21 | 106.5 | - | 101 | 0.1 | - | 5.2 | 0 | 0 | 0.2 | 0 | - | - | 106.5
10 | 1 | 22 | 101.7 | - | 96.2 | 0.1 | - | 5.2 | 0 | 0 | 0.2 | 0 | - | - | 101.7
10 | 1 | 23 | 98.2 | - | 92.7 | 0.1 | - | 5.2 | 0 | 0 | 0.2 | 0 | - | - | 98.2
10 | 2 | 0 | 94.1 | - | 88.6 | 0.1 | - | 5.2 | 0 | 0 | 0.2 | 0 | - | - | 94.1
10 | 2 | 1 | 91.7 | - | 86.2 | 0.1 | - | 5.2 | 0 | 0 | 0.2 | 0 | - | - | 91.7
10 | 2 | 2 | 90.9 | - | 85.5 | 0.1 | - | 5.2 | 0 | 0 | 0.1 | 0 | - | - | 90.9
10 | 2 | 3 | 90.9 | - | 85.5 | 0.1 | - | 5.2 | 0 | 0 | 0.1 | 0 | - | - | 90.9
10 | 2 | 4 | 91.2 | - | 85.7 | 0.1 | - | 5.2 | 0 | 0 | 0.2 | 0 | - | - | 91.2
10 | 2 | 5 | 92.7 | - | 87.1 | 0.1 | - | 5.2 | 0 | 0 | 0.3 | 0 | - | - | 92.7
10 | 2 | 6 | 94.7 | - | 88.6 | 0.1 | - | 5.2 | 0.5 | 0 | 0.3 | 0 | - | - | 94.7
10 | 2 | 7 | 101.1 | - | 91.8 | 0.1 | - | 5.2 | 3.8 | 0 | 0.2 | 0 | - | - | 101.1
10 | 2 | 8 | 112.5 | - | 96.3 | 0.1 | - | 5.2 | 10.6 | 0 | 0.3 | 0 | - | - | 112.5
10 | 2 | 9 | 119.1 | - | 97.7 | 0.1 | - | 5.2 | 15.9 | 0 | 0.2 | 0 | - | - | 119.1
10 | 2 | 10 | 121.8 | - | 97.2 | 0.1 | - | 5.2 | 19.3 | 0 | 0 | 0 | - | - | 121.8
10 | 2 | 11 | 118.6 | - | 100.5 | 0.1 | - | 5.2 | 12.8 | 0 | 0 | 0 | - | - | 118.6
10 | 2 | 12 | 120.6 | - | 92.7 | 0.1 | - | 5.2 | 22.6 | 0 | 0 | 0 | - | - | 120.6
10 | 2 | 13 | 122.3 | - | 98.6 | 0.1 | - | 5.2 | 18.4 | 0 | 0 | 0 | - | - | 122.3
10 | 2 | 14 | 120.1 | - | 104.2 | 0.1 | - | 5.2 | 10.5 | 0 | 0.1 | 0 | - | - | 120.1
10 | 2 | 15 | 124.7 | - | 104.1 | 0.1 | - | 5.2 | 15.2 | 0 | 0.1 | 0 | - | - | 124.7
10 | 2 | 16 | 123.1 | - | 109.5 | 0.1 | - | 5.2 | 8.1 | 0 | 0.2 | 0 | - | - | 123.1
10 | 2 | 17 | 119.2 | - | 110.7 | 0.1 | - | 5.2 | 2.9 | 0 | 0.3 | 0 | - | - | 119.2
10 | 2 | 18 | 120.3 | - | 114.3 | 0.1 | - | 5.2 | 0.4 | 0 | 0.3 | 0 | - | - | 120.3
10 | 2 | 19 | 118.9 | - | 113.4 | 0.1 | - | 5.2 | 0 | 0 | 0.2 | 0 | - | - | 118.9
10 | 2 | 20 | 114.6 | - | 109 | 0.1 | - | 5.2 | 0 | 0 | 0.3 | 0 | - | - | 114.6
10 | 2 | 21 | 110.1 | - | 104.5 | 0.1 | - | 5.2 | 0 | 0 | 0.3 | 0 | - | - | 110.1
10 | 2 | 22 | 104.6 | - | 99 | 0.1 | - | 5.2 | 0 | 0 | 0.3 | 0 | - | - | 104.6
10 | 2 | 23 | 99.3 | - | 93.7 | 0.1 | - | 5.2 | 0 | 0 | 0.3 | 0 | - | - | 99.3
10 | 3 | 0 | 94.9 | - | 89.4 | 0.1 | - | 5.2 | 0 | 0 | 0.2 | 0 | - | - | 94.9
10 | 3 | 1 | 92.1 | - | 86.5 | 0.1 | - | 5.2 | 0 | 0 | 0.3 | 0 | - | - | 92.1
10 | 3 | 2 | 91.8 | - | 86.3 | 0.1 | - | 5.2 | 0 | 0 | 0.2 | 0 | - | - | 91.8
10 | 3 | 3 | 91.9 | - | 86.4 | 0.1 | - | 5.2 | 0 | 0 | 0.2 | 0 | - | - | 91.9
10 | 3 | 4 | 91.6 | - | 86.1 | 0.1 | - | 5.2 | 0 | 0 | 0.2 | 0 | - | - | 91.6
10 | 3 | 5 | 93.2 | - | 87.8 | 0.1 | - | 5.2 | 0 | 0 | 0.1 | 0 | - | - | 93.2
10 | 3 | 6 | 95.6 | - | 89.9 | 0.1 | - | 5.2 | 0.2 | 0 | 0.2 | 0 | - | - | 95.6
10 | 3 | 7 | 102.4 | - | 95.9 | 0.1 | - | 5.2 | 1 | 0 | 0.2 | 0 | - | - | 102.4
10 | 3 | 8 | 112.5 | - | 103.8 | 0.1 | - | 5.2 | 3.3 | 0 | 0.1 | 0 | - | - | 112.5
10 | 3 | 9 | 121 | - | 107.5 | 0.1 | - | 5.2 | 8.1 | 0 | 0.1 | 0 | - | - | 121
10 | 3 | 10 | 124.6 | - | 106.2 | 0.1 | - | 5.2 | 13.1 | 0 | 0 | 0 | - | - | 124.6
10 | 3 | 11 | 131.7 | - | 102.2 | 0.1 | - | 5.2 | 24.2 | 0 | 0 | 0 | - | - | 131.7
10 | 3 | 12 | 132.7 | - | 102.6 | 0.1 | - | 5.2 | 24.7 | 0 | 0.1 | 0 | - | - | 132.7
10 | 3 | 13 | 137.3 | - | 104.2 | 0.1 | - | 5.2 | 27.7 | 0 | 0.1 | 0 | - | - | 137.3
10 | 3 | 14 | 135.9 | - | 109.1 | 0.1 | - | 5.2 | 21.5 | 0 | 0 | 0 | - | - | 135.9
10 | 3 | 15 | 130.7 | - | 112.8 | 0.1 | - | 5.2 | 12.5 | 0 | 0.1 | 0 | - | - | 130.7
10 | 3 | 16 | 127 | - | 115.5 | 0.1 | - | 5.2 | 6.1 | 0 | 0.1 | 0 | - | - | 127
10 | 3 | 17 | 121.8 | - | 114.7 | 0.1 | - | 5.2 | 1.7 | 0 | 0.1 | 0 | - | - | 121.8
10 | 3 | 18 | 123.3 | - | 117.6 | 0.1 | - | 5.2 | 0.3 | 0 | 0.1 | 0 | - | - | 123.3
10 | 3 | 19 | 122.6 | - | 117.2 | 0.1 | - | 5.2 | 0 | 0 | 0.1 | 0 | - | - | 122.6
10 | 3 | 20 | 118.7 | - | 113.3 | 0.1 | - | 5.2 | 0 | 0 | 0.1 | 0 | - | - | 118.7
10 | 3 | 21 | 113.6 | - | 108.2 | 0.1 | - | 5.2 | 0 | 0 | 0.1 | 0 | - | - | 113.6
10 | 3 | 22 | 106.3 | - | 100.9 | 0.1 | - | 5.2 | 0 | 0 | 0.1 | 0 | - | - | 106.3
10 | 3 | 23 | 101.1 | - | 95.7 | 0.1 | - | 5.2 | 0 | 0 | 0.1 | 0 | - | - | 101.1
10 | 4 | 0 | 95.4 | - | 90 | 0.1 | - | 5.2 | 0 | 0 | 0.1 | 0 | - | - | 95.4
10 | 4 | 1 | 92.1 | - | 86.7 | 0.1 | - | 5.2 | 0 | 0 | 0.1 | 0 | - | - | 92.1
10 | 4 | 2 | 91.6 | - | 86.2 | 0.1 | - | 5.2 | 0 | 0 | 0.1 | 0 | - | - | 91.6
10 | 4 | 3 | 91.9 | - | 86.5 | 0.1 | - | 5.2 | 0 | 0 | 0.1 | 0 | - | - | 91.9
10 | 4 | 4 | 92.1 | - | 86.7 | 0.1 | - | 5.2 | 0 | 0 | 0.1 | 0 | - | - | 92.1
10 | 4 | 5 | 93.9 | - | 88.4 | 0.1 | - | 5.2 | 0 | 0 | 0.2 | 0 | - | - | 93.9
10 | 4 | 6 | 97 | - | 91.3 | 0.1 | - | 5.2 | 0.2 | 0 | 0.2 | 0 | - | - | 97
10 | 4 | 7 | 102.4 | - | 95.6 | 0.1 | - | 5.2 | 1.3 | 0 | 0.2 | 0 | - | - | 102.4
10 | 4 | 8 | 112.9 | - | 103.5 | 0.1 | - | 5.2 | 4 | 0 | 0.1 | 0 | - | - | 112.9
10 | 4 | 9 | 121 | - | 105.6 | 0.1 | - | 5.2 | 10 | 0 | 0.1 | 0 | - | - | 121
10 | 4 | 10 | 128.1 | - | 104.9 | 0.1 | - | 5.2 | 17.8 | 0 | 0.1 | 0 | - | - | 128.1
10 | 4 | 11 | 132.6 | - | 103.3 | 0.1 | - | 5.2 | 24 | 0 | 0 | 0 | - | - | 132.6
10 | 4 | 12 | 136.3 | - | 102.5 | 0.1 | - | 5.2 | 28.5 | 0 | 0 | 0 | - | - | 136.3
10 | 4 | 13 | 138.7 | - | 105.8 | 0.1 | - | 5.2 | 27.6 | 0 | 0 | 0 | - | - | 138.7
10 | 4 | 14 | 138.2 | - | 109 | 0.1 | - | 5.2 | 23.8 | 0 | 0.1 | 0 | - | - | 138.2
10 | 4 | 15 | 136 | - | 113.3 | 0.1 | - | 5.2 | 17.3 | 0 | 0.1 | 0 | - | - | 136
10 | 4 | 16 | 132.8 | - | 117.7 | 0.1 | - | 5.2 | 9.7 | 0 | 0.1 | 0 | - | - | 132.8
10 | 4 | 17 | 126.7 | - | 118.4 | 0.1 | - | 5.2 | 2.9 | 0 | 0.1 | 0 | - | - | 126.7
10 | 4 | 18 | 127.2 | - | 121.5 | 0.1 | - | 5.2 | 0.3 | 0 | 0.1 | 0 | - | - | 127.2
10 | 4 | 19 | 125.6 | - | 120.2 | 0.1 | - | 5.2 | 0 | 0 | 0.1 | 0 | - | - | 125.6
10 | 4 | 20 | 121.1 | - | 115.7 | 0.1 | - | 5.2 | 0 | 0 | 0.1 | 0 | - | - | 121.1
10 | 4 | 21 | 115.4 | - | 110 | 0.1 | - | 5.2 | 0 | 0 | 0.1 | 0 | - | - | 115.4
10 | 4 | 22 | 108.7 | - | 103.3 | 0.1 | - | 5.2 | 0 | 0 | 0.1 | 0 | - | - | 108.7
10 | 4 | 23 | 102.8 | - | 97.4 | 0.1 | - | 5.2 | 0 | 0 | 0.1 | 0 | - | - | 102.8
10 | 5 | 0 | 97.5 | - | 92.1 | 0.1 | - | 5.2 | 0 | 0 | 0.1 | 0 | - | - | 97.5
10 | 5 | 1 | 94.3 | - | 89 | 0.1 | - | 5.2 | 0 | 0 | 0 | 0 | - | - | 94.3
10 | 5 | 2 | 93.5 | - | 88.1 | 0.1 | - | 5.2 | 0 | 0 | 0.1 | 0 | - | - | 93.5
10 | 5 | 3 | 93.2 | - | 87.8 | 0.1 | - | 5.2 | 0 | 0 | 0.1 | 0 | - | - | 93.2
10 | 5 | 4 | 92.9 | - | 87.6 | 0.1 | - | 5.2 | 0 | 0 | 0 | 0 | - | - | 92.9
10 | 5 | 5 | 94.3 | - | 89 | 0.1 | - | 5.2 | 0 | 0 | 0 | 0 | - | - | 94.3
10 | 5 | 6 | 96.8 | - | 91.1 | 0.1 | - | 5.2 | 0.4 | 0 | 0 | 0 | - | - | 96.8
10 | 5 | 7 | 104.7 | - | 95.4 | 0.1 | - | 5.2 | 4 | 0 | 0 | 0 | - | - | 104.7
10 | 5 | 8 | 120 | - | 102.5 | 0.1 | - | 5.2 | 12.2 | 0 | 0 | 0 | - | - | 120
10 | 5 | 9 | 131.5 | - | 106 | 0.1 | - | 5.2 | 20.2 | 0 | 0 | 0 | - | - | 131.5
10 | 5 | 10 | 137.9 | - | 105.5 | 0.1 | - | 5.2 | 27.1 | 0 | 0 | 0 | - | - | 137.9
10 | 5 | 11 | 140.4 | - | 105.8 | 0.1 | - | 5.2 | 29.1 | 0 | 0.2 | 0 | - | - | 140.4
10 | 5 | 12 | 135.9 | - | 104.3 | 0.1 | - | 5.2 | 26.1 | 0 | 0.2 | 0 | - | - | 135.9
10 | 5 | 13 | 137 | - | 109.2 | 0.1 | - | 5.2 | 22.3 | 0 | 0.2 | 0 | - | - | 137
10 | 5 | 14 | 138.7 | - | 113.1 | 0.1 | - | 5.2 | 20.1 | 0 | 0.2 | 0 | - | - | 138.7
10 | 5 | 15 | 132.8 | - | 116.2 | 0.1 | - | 5.2 | 11.1 | 0 | 0.2 | 0 | - | - | 132.8
10 | 5 | 16 | 125.6 | - | 116.3 | 0.1 | - | 5.2 | 3.8 | 0 | 0.2 | 0 | - | - | 125.6
10 | 5 | 17 | 120.2 | - | 112.9 | 0.1 | - | 5.2 | 1.8 | 0 | 0.2 | 0 | - | - | 120.2
10 | 5 | 18 | 118.2 | - | 112.5 | 0.1 | - | 5.2 | 0.2 | 0 | 0.2 | 0 | - | - | 118.2
10 | 5 | 19 | 115.8 | - | 110.3 | 0.1 | - | 5.2 | 0 | 0 | 0.2 | 0 | - | - | 115.8
10 | 5 | 20 | 111.6 | - | 106.1 | 0.1 | - | 5.2 | 0 | 0 | 0.2 | 0 | - | - | 111.6
10 | 5 | 21 | 105.3 | - | 99.8 | 0.1 | - | 5.2 | 0 | 0 | 0.2 | 0 | - | - | 105.3
10 | 5 | 22 | 99.5 | - | 94 | 0.1 | - | 5.2 | 0 | 0 | 0.2 | 0 | - | - | 99.5
10 | 5 | 23 | 95 | - | 89.5 | 0.1 | - | 5.2 | 0 | 0 | 0.2 | 0 | - | - | 95
10 | 6 | 0 | 91.2 | - | 85.8 | 0.1 | - | 5.2 | 0 | 0 | 0.1 | 0 | - | - | 91.2
10 | 6 | 1 | 88 | - | 82.6 | 0.1 | - | 5.2 | 0 | 0 | 0.1 | 0 | - | - | 88
10 | 6 | 2 | 87.7 | - | 82.3 | 0.1 | - | 5.2 | 0 | 0 | 0.1 | 0 | - | - | 87.7
10 | 6 | 3 | 87.7 | - | 82.4 | 0.1 | - | 5.2 | 0 | 0 | 0 | 0 | - | - | 87.7
10 | 6 | 4 | 87.7 | - | 82.3 | 0.1 | - | 5.2 | 0 | 0 | 0.1 | 0 | - | - | 87.7
10 | 6 | 5 | 89.3 | - | 84 | 0.1 | - | 5.2 | 0 | 0 | 0 | 0 | - | - | 89.3
10 | 6 | 6 | 91.3 | - | 85.4 | 0.1 | - | 5.2 | 0.5 | 0 | 0.1 | 0 | - | - | 91.3
10 | 6 | 7 | 97.2 | - | 87.5 | 0.1 | - | 5.2 | 4.3 | 0 | 0.1 | 0 | - | - | 97.2
10 | 6 | 8 | 108.3 | - | 90.8 | 0.1 | - | 5.2 | 12.1 | 0 | 0.1 | 0 | - | - | 108.3
10 | 6 | 9 | 114.5 | - | 95.4 | 0.1 | - | 5.2 | 13.8 | 0 | 0 | 0 | - | - | 114.5
10 | 6 | 10 | 114.6 | - | 96.4 | 0.1 | - | 5.2 | 12.8 | 0 | 0.1 | 0 | - | - | 114.6
10 | 6 | 11 | 114.4 | - | 95 | 0.1 | - | 5.2 | 14 | 0 | 0.1 | 0 | - | - | 114.4
10 | 6 | 12 | 115.5 | - | 89.6 | 0.1 | - | 5.2 | 20.5 | 0 | 0.1 | 0 | - | - | 115.5
10 | 6 | 13 | 118.8 | - | 91.9 | 0.1 | - | 5.2 | 21.6 | 0 | 0 | 0 | - | - | 118.8
10 | 6 | 14 | 118.7 | - | 95.3 | 0.1 | - | 5.2 | 18 | 0 | 0.1 | 0 | - | - | 118.7
10 | 6 | 15 | 114.6 | - | 99.3 | 0.1 | - | 5.2 | 9.9 | 0 | 0.1 | 0 | - | - | 114.6
10 | 6 | 16 | 114.4 | - | 101.1 | 0.1 | - | 5.2 | 7.9 | 0 | 0.1 | 0 | - | - | 114.4
10 | 6 | 17 | 110.8 | - | 103.2 | 0.1 | - | 5.2 | 2.2 | 0 | 0.1 | 0 | - | - | 110.8
10 | 6 | 18 | 110.9 | - | 105.3 | 0.1 | - | 5.2 | 0.2 | 0 | 0.1 | 0 | - | - | 110.9
10 | 6 | 19 | 109.1 | - | 103.8 | 0.1 | - | 5.2 | 0 | 0 | 0 | 0 | - | - | 109.1
10 | 6 | 20 | 105.7 | - | 100.4 | 0.1 | - | 5.2 | 0 | 0 | 0 | 0 | - | - | 105.7
10 | 6 | 21 | 102.3 | - | 97 | 0.1 | - | 5.2 | 0 | 0 | 0 | 0 | - | - | 102.3
10 | 6 | 22 | 98.2 | - | 92.9 | 0.1 | - | 5.2 | 0 | 0 | 0 | 0 | - | - | 98.2
10 | 6 | 23 | 94.5 | - | 89.2 | 0.1 | - | 5.2 | 0 | 0 | 0 | 0 | - | - | 94.5
10 | 7 | 0 | 91.1 | - | 85.8 | 0.1 | - | 5.2 | 0 | 0 | 0 | 0 | - | - | 91.1
10 | 7 | 1 | 87.8 | - | 82.5 | 0.1 | - | 5.2 | 0 | 0 | 0 | 0 | - | - | 87.8
10 | 7 | 2 | 87.5 | - | 82.2 | 0.1 | - | 5.2 | 0 | 0 | 0 | 0 | - | - | 87.5
10 | 7 | 3 | 87.7 | - | 82.4 | 0.1 | - | 5.2 | 0 | 0 | 0 | 0 | - | - | 87.7
10 | 7 | 4 | 87.5 | - | 82.2 | 0.1 | - | 5.2 | 0 | 0 | 0 | 0 | - | - | 87.5
10 | 7 | 5 | 87.9 | - | 82.6 | 0.1 | - | 5.2 | 0 | 0 | 0 | 0 | - | - | 87.9
10 | 7 | 6 | 88.6 | - | 82.9 | 0.1 | - | 5.2 | 0.4 | 0 | 0 | 0 | - | - | 88.6
10 | 7 | 7 | 92.9 | - | 84.6 | 0.1 | - | 5.2 | 3 | 0 | 0 | 0 | - | - | 92.9
10 | 7 | 8 | 99.4 | - | 86.4 | 0.1 | - | 5.2 | 7.7 | 0 | 0 | 0 | - | - | 99.4
10 | 7 | 9 | 108.1 | - | 86.9 | 0.1 | - | 5.2 | 15.9 | 0 | 0 | 0 | - | - | 108.1
10 | 7 | 10 | 110.5 | - | 86.6 | 0.1 | - | 5.2 | 18.6 | 0 | 0 | 0 | - | - | 110.5
10 | 7 | 11 | 113.7 | - | 84.8 | 0.1 | - | 5.2 | 23.6 | 0 | 0 | 0 | - | - | 113.7
10 | 7 | 12 | 112.3 | - | 89.1 | 0.1 | - | 5.2 | 17.9 | 0 | 0 | 0 | - | - | 112.3
10 | 7 | 13 | 115.9 | - | 91.1 | 0.1 | - | 5.2 | 19.4 | 0 | 0.1 | 0 | - | - | 115.9
10 | 7 | 14 | 115.5 | - | 95.3 | 0.1 | - | 5.2 | 14.9 | 0 | 0 | 0 | - | - | 115.5
10 | 7 | 15 | 114.8 | - | 98.5 | 0.1 | - | 5.2 | 10.9 | 0 | 0.1 | 0 | - | - | 114.8
10 | 7 | 16 | 112.9 | - | 101.8 | 0.1 | - | 5.2 | 5.7 | 0 | 0.1 | 0 | - | - | 112.9
10 | 7 | 17 | 111.2 | - | 104 | 0.1 | - | 5.2 | 1.8 | 0 | 0.1 | 0 | - | - | 111.2
10 | 7 | 18 | 113.4 | - | 107.8 | 0.1 | - | 5.2 | 0.2 | 0 | 0.1 | 0 | - | - | 113.4
10 | 7 | 19 | 112.3 | - | 106.9 | 0.1 | - | 5.2 | 0 | 0 | 0.1 | 0 | - | - | 112.3
10 | 7 | 20 | 109.3 | - | 103.9 | 0.1 | - | 5.2 | 0 | 0 | 0.1 | 0 | - | - | 109.3
10 | 7 | 21 | 104.8 | - | 99.4 | 0.1 | - | 5.2 | 0 | 0 | 0.1 | 0 | - | - | 104.8
10 | 7 | 22 | 102.4 | - | 97 | 0.1 | - | 5.2 | 0 | 0 | 0.1 | 0 | - | - | 102.4
10 | 7 | 23 | 98.7 | - | 93.3 | 0.1 | - | 5.2 | 0 | 0 | 0.1 | 0 | - | - | 98.7
10 | 8 | 0 | 94.7 | - | 89.3 | 0.1 | - | 5.2 | 0 | 0 | 0.1 | 0 | - | - | 94.7
10 | 8 | 1 | 91.8 | - | 86.4 | 0.1 | - | 5.2 | 0 | 0 | 0.1 | 0 | - | - | 91.8
10 | 8 | 2 | 91.1 | - | 85.7 | 0.1 | - | 5.2 | 0 | 0 | 0.1 | 0 | - | - | 91.1
10 | 8 | 3 | 90.8 | - | 85.4 | 0.1 | - | 5.2 | 0 | 0 | 0.1 | 0 | - | - | 90.8
10 | 8 | 4 | 90.4 | - | 85 | 0.1 | - | 5.2 | 0 | 0 | 0.1 | 0 | - | - | 90.4
10 | 8 | 5 | 90.8 | - | 85.5 | 0.1 | - | 5.2 | 0 | 0 | 0 | 0 | - | - | 90.8
10 | 8 | 6 | 90.5 | - | 84.8 | 0.1 | - | 5.2 | 0.4 | 0 | 0 | 0 | - | - | 90.5
10 | 8 | 7 | 93.7 | - | 84.3 | 0.1 | - | 5.2 | 4.1 | 0 | 0 | 0 | - | - | 93.7
10 | 8 | 8 | 100.2 | - | 83.2 | 0.1 | - | 5.2 | 11.7 | 0 | 0 | 0 | - | - | 100.2
10 | 8 | 9 | 106.7 | - | 86.2 | 0.1 | - | 5.2 | 15.2 | 0 | 0 | 0 | - | - | 106.7
10 | 8 | 10 | 109.2 | - | 88 | 0.1 | - | 5.2 | 15.9 | 0 | 0 | 0 | - | - | 109.2
10 | 8 | 11 | 111.9 | - | 84.3 | 0.1 | - | 5.2 | 22.3 | 0 | 0 | 0 | - | - | 111.9
10 | 8 | 12 | 114.4 | - | 85.6 | 0.1 | - | 5.2 | 23.5 | 0 | 0 | 0 | - | - | 114.4
10 | 8 | 13 | 118.5 | - | 86.4 | 0.1 | - | 5.2 | 26.8 | 0 | 0 | 0 | - | - | 118.5
10 | 8 | 14 | 117.2 | - | 88.5 | 0.1 | - | 5.2 | 23.4 | 0 | 0 | 0 | - | - | 117.2
10 | 8 | 15 | 117.4 | - | 92.8 | 0.1 | - | 5.2 | 19.3 | 0 | 0 | 0 | - | - | 117.4
10 | 8 | 16 | 117.1 | - | 101.2 | 0.1 | - | 5.2 | 10.6 | 0 | 0 | 0 | - | - | 117.1
10 | 8 | 17 | 113.7 | - | 105.9 | 0.1 | - | 5.2 | 2.5 | 0 | 0 | 0 | - | - | 113.7
10 | 8 | 18 | 116.5 | - | 111 | 0.1 | - | 5.2 | 0.2 | 0 | 0 | 0 | - | - | 116.5
10 | 8 | 19 | 115.9 | - | 110.6 | 0.1 | - | 5.2 | 0 | 0 | 0 | 0 | - | - | 115.9
10 | 8 | 20 | 112.9 | - | 107.6 | 0.1 | - | 5.2 | 0 | 0 | 0 | 0 | - | - | 112.9
10 | 8 | 21 | 109.5 | - | 104.2 | 0.1 | - | 5.2 | 0 | 0 | 0 | 0 | - | - | 109.5
10 | 8 | 22 | 103.9 | - | 98.6 | 0.1 | - | 5.2 | 0 | 0 | 0 | 0 | - | - | 103.9
10 | 8 | 23 | 99.4 | - | 94.1 | 0.1 | - | 5.2 | 0 | 0 | 0 | 0 | - | - | 99.4
10 | 9 | 0 | 95.2 | - | 89.9 | 0.1 | - | 5.2 | 0 | 0 | 0 | 0 | - | - | 95.2
10 | 9 | 1 | 92.3 | - | 87 | 0.1 | - | 5.2 | 0 | 0 | 0 | 0 | - | - | 92.3
10 | 9 | 2 | 91.6 | - | 86.3 | 0.1 | - | 5.2 | 0 | 0 | 0 | 0 | - | - | 91.6
10 | 9 | 3 | 91.5 | - | 86.2 | 0.1 | - | 5.2 | 0 | 0 | 0 | 0 | - | - | 91.5
10 | 9 | 4 | 91 | - | 85.7 | 0.1 | - | 5.2 | 0 | 0 | 0 | 0 | - | - | 91
10 | 9 | 5 | 91.8 | - | 86.5 | 0.1 | - | 5.2 | 0 | 0 | 0 | 0 | - | - | 91.8
10 | 9 | 6 | 91.7 | - | 86.1 | 0.1 | - | 5.2 | 0.3 | 0 | 0 | 0 | - | - | 91.7
10 | 9 | 7 | 94.3 | - | 86.1 | 0.1 | - | 5.2 | 2.9 | 0 | 0 | 0 | - | - | 94.3
10 | 9 | 8 | 103.1 | - | 87.5 | 0.1 | - | 5.2 | 10.3 | 0 | 0 | 0 | - | - | 103.1
10 | 9 | 9 | 112.3 | - | 86.7 | 0.1 | - | 5.2 | 20.3 | 0 | 0 | 0 | - | - | 112.3
10 | 9 | 10 | 117.1 | - | 85.7 | 0.1 | - | 5.2 | 26.1 | 0 | 0 | 0 | - | - | 117.1
10 | 9 | 11 | 120.5 | - | 84.7 | 0.1 | - | 5.2 | 30.5 | 0 | 0 | 0 | - | - | 120.5
10 | 9 | 12 | 122 | - | 84.5 | 0.1 | - | 5.2 | 32.2 | 0 | 0 | 0 | - | - | 122
10 | 9 | 13 | 121.3 | - | 85.4 | 0.1 | - | 5.2 | 30.6 | 0 | 0 | 0 | - | - | 121.3
10 | 9 | 14 | 120.6 | - | 89.7 | 0.1 | - | 5.2 | 25.6 | 0 | 0 | 0 | - | - | 120.6
10 | 9 | 15 | 119.2 | - | 94.2 | 0.1 | - | 5.2 | 19.7 | 0 | 0 | 0 | - | - | 119.2
10 | 9 | 16 | 118.6 | - | 101.8 | 0.1 | - | 5.2 | 11.5 | 0 | 0 | 0 | - | - | 118.6
10 | 9 | 17 | 115.6 | - | 107.2 | 0.1 | - | 5.2 | 3.1 | 0 | 0 | 0 | - | - | 115.6
10 | 9 | 18 | 116 | - | 110.3 | 0.1 | - | 5.2 | 0.3 | 0 | 0.1 | 0 | - | - | 116
10 | 9 | 19 | 115.1 | - | 109.7 | 0.1 | - | 5.2 | 0 | 0 | 0.1 | 0 | - | - | 115.1
10 | 9 | 20 | 112 | - | 106.6 | 0.1 | - | 5.2 | 0 | 0 | 0.1 | 0 | - | - | 112
10 | 9 | 21 | 106.7 | - | 101.2 | 0.1 | - | 5.2 | 0 | 0 | 0.2 | 0 | - | - | 106.7
10 | 9 | 22 | 102 | - | 96.6 | 0.1 | - | 5.2 | 0 | 0 | 0.1 | 0 | - | - | 102
10 | 9 | 23 | 97.6 | - | 92.2 | 0.1 | - | 5.2 | 0 | 0 | 0.1 | 0 | - | - | 97.6
10 | 10 | 0 | 92.9 | - | 87.5 | 0.1 | - | 5.2 | 0 | 0 | 0.1 | 0 | - | - | 92.9
10 | 10 | 1 | 90.3 | - | 84.9 | 0.1 | - | 5.2 | 0 | 0 | 0.1 | 0 | - | - | 90.3
10 | 10 | 2 | 89.7 | - | 84.3 | 0.1 | - | 5.2 | 0 | 0 | 0.1 | 0 | - | - | 89.7
10 | 10 | 3 | 89.6 | - | 84.1 | 0.1 | - | 5.2 | 0 | 0 | 0.2 | 0 | - | - | 89.6
10 | 10 | 4 | 89.4 | - | 83.9 | 0.1 | - | 5.2 | 0 | 0 | 0.2 | 0 | - | - | 89.4
10 | 10 | 5 | 91.3 | - | 85.7 | 0.1 | - | 5.2 | 0 | 0 | 0.3 | 0 | - | - | 91.3
10 | 10 | 6 | 92.9 | - | 86.8 | 0.1 | - | 5.2 | 0.5 | 0 | 0.3 | 0 | - | - | 92.9
10 | 10 | 7 | 98.2 | - | 89.5 | 0.1 | - | 5.2 | 3.1 | 0 | 0.3 | 0 | - | - | 98.2
10 | 10 | 8 | 106.7 | - | 91.3 | 0.1 | - | 5.2 | 9.8 | 0 | 0.3 | 0 | - | - | 106.7
10 | 10 | 9 | 114.6 | - | 90.7 | 0.1 | - | 5.2 | 18.4 | 0 | 0.2 | 0 | - | - | 114.6
10 | 10 | 10 | 116.1 | - | 91.8 | 0.1 | - | 5.2 | 18.8 | 0 | 0.2 | 0 | - | - | 116.1
10 | 10 | 11 | 118.7 | - | 92.4 | 0.1 | - | 5.2 | 20.8 | 0 | 0.2 | 0 | - | - | 118.7
10 | 10 | 12 | 115.6 | - | 91.9 | 0.1 | - | 5.2 | 18.2 | 0 | 0.2 | 0 | - | - | 115.6
10 | 10 | 13 | 119.4 | - | 90.8 | 0.1 | - | 5.2 | 23.1 | 0 | 0.2 | 0 | - | - | 119.4
10 | 10 | 14 | 117.4 | - | 94.3 | 0.1 | - | 5.2 | 17.6 | 0 | 0.2 | 0 | - | - | 117.4
10 | 10 | 15 | 115.3 | - | 98.4 | 0.1 | - | 5.2 | 11.3 | 0 | 0.3 | 0 | - | - | 115.3
10 | 10 | 16 | 113.3 | - | 100.8 | 0.1 | - | 5.2 | 6.9 | 0 | 0.3 | 0 | - | - | 113.3
10 | 10 | 17 | 109.1 | - | 101.7 | 0.1 | - | 5.2 | 1.8 | 0 | 0.3 | 0 | - | - | 109.1
10 | 10 | 18 | 109.7 | - | 103.9 | 0.1 | - | 5.2 | 0.2 | 0 | 0.3 | 0 | - | - | 109.7
10 | 10 | 19 | 108.1 | - | 102.5 | 0.1 | - | 5.2 | 0 | 0 | 0.3 | 0 | - | - | 108.1
10 | 10 | 20 | 104.5 | - | 98.9 | 0.1 | - | 5.2 | 0 | 0 | 0.3 | 0 | - | - | 104.5
10 | 10 | 21 | 100.1 | - | 94.5 | 0.1 | - | 5.2 | 0 | 0 | 0.3 | 0 | - | - | 100.1
10 | 10 | 22 | 95.4 | - | 89.9 | 0.1 | - | 5.2 | 0 | 0 | 0.2 | 0 | - | - | 95.4
10 | 10 | 23 | 92 | - | 86.5 | 0.1 | - | 5.2 | 0 | 0 | 0.2 | 0 | - | - | 92
10 | 11 | 0 | 87.7 | - | 82.3 | 0.1 | - | 5.2 | 0 | 0 | 0.1 | 0 | - | - | 87.7
10 | 11 | 1 | 84.7 | - | 79.3 | 0.1 | - | 5.2 | 0 | 0 | 0.1 | 0 | - | - | 84.7
10 | 11 | 2 | 84.1 | - | 78.7 | 0.1 | - | 5.2 | 0 | 0 | 0.1 | 0 | - | - | 84.1
10 | 11 | 3 | 84.2 | - | 78.7 | 0.1 | - | 5.2 | 0 | 0 | 0.2 | 0 | - | - | 84.2
10 | 11 | 4 | 84.2 | - | 78.7 | 0.1 | - | 5.2 | 0 | 0 | 0.2 | 0 | - | - | 84.2
10 | 11 | 5 | 85.8 | - | 80.3 | 0.1 | - | 5.2 | 0 | 0 | 0.2 | 0 | - | - | 85.8
10 | 11 | 6 | 87.7 | - | 81.7 | 0.1 | - | 5.2 | 0.5 | 0 | 0.2 | 0 | - | - | 87.7
10 | 11 | 7 | 92.1 | - | 82.6 | 0.1 | - | 5.2 | 4 | 0 | 0.2 | 0 | - | - | 92.1
10 | 11 | 8 | 100.3 | - | 82.7 | 0.1 | - | 5.2 | 12.1 | 0 | 0.2 | 0 | - | - | 100.3
10 | 11 | 9 | 106.7 | - | 81.9 | 0.1 | - | 5.2 | 19.3 | 0 | 0.2 | 0 | - | - | 106.7
10 | 11 | 10 | 110.9 | - | 79.8 | 0.1 | - | 5.2 | 25.7 | 0 | 0.1 | 0 | - | - | 110.9
10 | 11 | 11 | 112.5 | - | 77 | 0.1 | - | 5.2 | 30.1 | 0 | 0.1 | 0 | - | - | 112.5
10 | 11 | 12 | 112.5 | - | 75.1 | 0.1 | - | 5.2 | 32 | 0 | 0.1 | 0 | - | - | 112.5
10 | 11 | 13 | 115.5 | - | 79.9 | 0.1 | - | 5.2 | 30.2 | 0 | 0.1 | 0 | - | - | 115.5
10 | 11 | 14 | 115.2 | - | 87.5 | 0.1 | - | 5.2 | 22.4 | 0 | 0 | 0 | - | - | 115.2
10 | 11 | 15 | 110.4 | - | 93.7 | 0.1 | - | 5.2 | 11.3 | 0 | 0.1 | 0 | - | - | 110.4
10 | 11 | 16 | 111.2 | - | 97.6 | 0.1 | - | 5.2 | 8.2 | 0 | 0.1 | 0 | - | - | 111.2
10 | 11 | 17 | 107.7 | - | 100.1 | 0.1 | - | 5.2 | 2.2 | 0 | 0.1 | 0 | - | - | 107.7
10 | 11 | 18 | 108.1 | - | 102.4 | 0.1 | - | 5.2 | 0.2 | 0 | 0.2 | 0 | - | - | 108.1
10 | 11 | 19 | 107 | - | 101.5 | 0.1 | - | 5.2 | 0 | 0 | 0.2 | 0 | - | - | 107
10 | 11 | 20 | 103.8 | - | 98.4 | 0.1 | - | 5.2 | 0 | 0 | 0.1 | 0 | - | - | 103.8
10 | 11 | 21 | 99.5 | - | 94 | 0.1 | - | 5.2 | 0 | 0 | 0.2 | 0 | - | - | 99.5
10 | 11 | 22 | 95.4 | - | 89.9 | 0.1 | - | 5.2 | 0 | 0 | 0.2 | 0 | - | - | 95.4
10 | 11 | 23 | 92.2 | - | 86.7 | 0.1 | - | 5.2 | 0 | 0 | 0.2 | 0 | - | - | 92.2
10 | 12 | 0 | 88.2 | - | 82.8 | 0.1 | - | 5.2 | 0 | 0 | 0.1 | 0 | - | - | 88.2
10 | 12 | 1 | 85.2 | - | 79.7 | 0.1 | - | 5.2 | 0 | 0 | 0.2 | 0 | - | - | 85.2
10 | 12 | 2 | 84.5 | - | 79 | 0.1 | - | 5.2 | 0 | 0 | 0.2 | 0 | - | - | 84.5
10 | 12 | 3 | 84.8 | - | 79.3 | 0.1 | - | 5.2 | 0 | 0 | 0.2 | 0 | - | - | 84.8
10 | 12 | 4 | 85.1 | - | 79.6 | 0.1 | - | 5.2 | 0 | 0 | 0.2 | 0 | - | - | 85.1
10 | 12 | 5 | 87.1 | - | 81.6 | 0.1 | - | 5.2 | 0 | 0 | 0.2 | 0 | - | - | 87.1
10 | 12 | 6 | 89 | - | 83.2 | 0.1 | - | 5.2 | 0.3 | 0 | 0.2 | 0 | - | - | 89
10 | 12 | 7 | 93.3 | - | 86 | 0.1 | - | 5.2 | 1.8 | 0 | 0.2 | 0 | - | - | 93.3
10 | 12 | 8 | 100.5 | - | 86.4 | 0.1 | - | 5.2 | 8.6 | 0 | 0.2 | 0 | - | - | 100.5
10 | 12 | 9 | 106.7 | - | 86.2 | 0.1 | - | 5.2 | 15 | 0 | 0.2 | 0 | - | - | 106.7
10 | 12 | 10 | 111.3 | - | 83.2 | 0.1 | - | 5.2 | 22.5 | 0 | 0.3 | 0 | - | - | 111.3
10 | 12 | 11 | 110.3 | - | 81.9 | 0.1 | - | 5.2 | 22.7 | 0 | 0.4 | 0 | - | - | 110.3
10 | 12 | 12 | 109.1 | - | 80.4 | 0.1 | - | 5.2 | 23 | 0 | 0.4 | 0 | - | - | 109.1
10 | 12 | 13 | 108.2 | - | 85.7 | 0.1 | - | 5.2 | 16.8 | 0 | 0.4 | 0 | - | - | 108.2
10 | 12 | 14 | 106.4 | - | 88.9 | 0.1 | - | 5.2 | 11.9 | 0 | 0.3 | 0 | - | - | 106.4
10 | 12 | 15 | 109.1 | - | 91.3 | 0.1 | - | 5.2 | 12.2 | 0 | 0.3 | 0 | - | - | 109.1
10 | 12 | 16 | 107.1 | - | 94.5 | 0.1 | - | 5.2 | 7 | 0 | 0.3 | 0 | - | - | 107.1
10 | 12 | 17 | 103.5 | - | 95.6 | 0.1 | - | 5.2 | 2.3 | 0 | 0.3 | 0 | - | - | 103.5
10 | 12 | 18 | 103.6 | - | 97.8 | 0.1 | - | 5.2 | 0.2 | 0 | 0.3 | 0 | - | - | 103.6
10 | 12 | 19 | 102 | - | 96.4 | 0.1 | - | 5.2 | 0 | 0 | 0.3 | 0 | - | - | 102
10 | 12 | 20 | 99 | - | 93.3 | 0.1 | - | 5.2 | 0 | 0 | 0.4 | 0 | - | - | 99
10 | 12 | 21 | 95.6 | - | 89.9 | 0.1 | - | 5.2 | 0 | 0 | 0.4 | 0 | - | - | 95.6
10 | 12 | 22 | 93.2 | - | 87.6 | 0.1 | - | 5.2 | 0 | 0 | 0.3 | 0 | - | - | 93.2
10 | 12 | 23 | 90.9 | - | 85.3 | 0.1 | - | 5.2 | 0 | 0 | 0.3 | 0 | - | - | 90.9
10 | 13 | 0 | 86.5 | - | 80.9 | 0.1 | - | 5.2 | 0 | 0 | 0.3 | 0 | - | - | 86.5
10 | 13 | 1 | 83.5 | - | 77.9 | 0.1 | - | 5.2 | 0 | 0 | 0.3 | 0 | - | - | 83.5
10 | 13 | 2 | 83.1 | - | 77.5 | 0.1 | - | 5.2 | 0 | 0 | 0.3 | 0 | - | - | 83.1
10 | 13 | 3 | 83.8 | - | 78.3 | 0.1 | - | 5.2 | 0 | 0 | 0.2 | 0 | - | - | 83.8
10 | 13 | 4 | 84.2 | - | 78.6 | 0.1 | - | 5.2 | 0 | 0 | 0.3 | 0 | - | - | 84.2
10 | 13 | 5 | 86.2 | - | 80.6 | 0.1 | - | 5.2 | 0 | 0 | 0.3 | 0 | - | - | 86.2
10 | 13 | 6 | 87.9 | - | 81.7 | 0.1 | - | 5.2 | 0.5 | 0 | 0.4 | 0 | - | - | 87.9
10 | 13 | 7 | 92.1 | - | 82.8 | 0.1 | - | 5.2 | 3.6 | 0 | 0.4 | 0 | - | - | 92.1
10 | 13 | 8 | 99.6 | - | 82.9 | 0.1 | - | 5.2 | 11.1 | 0 | 0.3 | 0 | - | - | 99.6
10 | 13 | 9 | 106.3 | - | 82.6 | 0.1 | - | 5.2 | 18.2 | 0 | 0.2 | 0 | - | - | 106.3
10 | 13 | 10 | 109.2 | - | 79.8 | 0.1 | - | 5.2 | 23.9 | 0 | 0.2 | 0 | - | - | 109.2
10 | 13 | 11 | 110.9 | - | 77.6 | 0.1 | - | 5.2 | 27.9 | 0 | 0.1 | 0 | - | - | 110.9
10 | 13 | 12 | 112.3 | - | 77.6 | 0.1 | - | 5.2 | 29.3 | 0 | 0.1 | 0 | - | - | 112.3
10 | 13 | 13 | 113.9 | - | 79.4 | 0.1 | - | 5.2 | 29.1 | 0 | 0.1 | 0 | - | - | 113.9
10 | 13 | 14 | 113.8 | - | 82.1 | 0.1 | - | 5.2 | 26.3 | 0 | 0.1 | 0 | - | - | 113.8
10 | 13 | 15 | 112.5 | - | 88.4 | 0.1 | - | 5.2 | 18.7 | 0 | 0.1 | 0 | - | - | 112.5
10 | 13 | 16 | 109.6 | - | 94.7 | 0.1 | - | 5.2 | 9.4 | 0 | 0.2 | 0 | - | - | 109.6
10 | 13 | 17 | 104.9 | - | 97 | 0.1 | - | 5.2 | 2.4 | 0 | 0.2 | 0 | - | - | 104.9
10 | 13 | 18 | 104.2 | - | 98.6 | 0.1 | - | 5.2 | 0.1 | 0 | 0.2 | 0 | - | - | 104.2
10 | 13 | 19 | 102.8 | - | 97.4 | 0.1 | - | 5.2 | 0 | 0 | 0.1 | 0 | - | - | 102.8
10 | 13 | 20 | 100.8 | - | 95.4 | 0.1 | - | 5.2 | 0 | 0 | 0.1 | 0 | - | - | 100.8
10 | 13 | 21 | 97.4 | - | 92 | 0.1 | - | 5.2 | 0 | 0 | 0.1 | 0 | - | - | 97.4
10 | 13 | 22 | 93.4 | - | 88 | 0.1 | - | 5.2 | 0 | 0 | 0.1 | 0 | - | - | 93.4
10 | 13 | 23 | 90.8 | - | 85.4 | 0.1 | - | 5.2 | 0 | 0 | 0.1 | 0 | - | - | 90.8
10 | 14 | 0 | 86.5 | - | 81.1 | 0.1 | - | 5.2 | 0 | 0 | 0.1 | 0 | - | - | 86.5
10 | 14 | 1 | 83.6 | - | 78.2 | 0.1 | - | 5.2 | 0 | 0 | 0.1 | 0 | - | - | 83.6
10 | 14 | 2 | 83.4 | - | 78 | 0.1 | - | 5.2 | 0 | 0 | 0.1 | 0 | - | - | 83.4
10 | 14 | 3 | 83.6 | - | 78.2 | 0.1 | - | 5.2 | 0 | 0 | 0.1 | 0 | - | - | 83.6
10 | 14 | 4 | 83.5 | - | 78.1 | 0.1 | - | 5.2 | 0 | 0 | 0.1 | 0 | - | - | 83.5
10 | 14 | 5 | 84.2 | - | 78.8 | 0.1 | - | 5.2 | 0 | 0 | 0.1 | 0 | - | - | 84.2
10 | 14 | 6 | 84.5 | - | 78.5 | 0.1 | - | 5.2 | 0.5 | 0 | 0.2 | 0 | - | - | 84.5
10 | 14 | 7 | 87.7 | - | 78.4 | 0.1 | - | 5.2 | 3.8 | 0 | 0.2 | 0 | - | - | 87.7
10 | 14 | 8 | 93.8 | - | 76.5 | 0.1 | - | 5.2 | 11.9 | 0 | 0.1 | 0 | - | - | 93.8
10 | 14 | 9 | 98.9 | - | 73.7 | 0.1 | - | 5.2 | 19.8 | 0 | 0.1 | 0 | - | - | 98.9
10 | 14 | 10 | 101.7 | - | 70 | 0.1 | - | 5.2 | 26.3 | 0 | 0.1 | 0 | - | - | 101.7
10 | 14 | 11 | 103.4 | - | 67.5 | 0.1 | - | 5.2 | 30.4 | 0 | 0.2 | 0 | - | - | 103.4
10 | 14 | 12 | 103.8 | - | 67.7 | 0.1 | - | 5.2 | 30.6 | 0 | 0.2 | 0 | - | - | 103.8
10 | 14 | 13 | 104.2 | - | 70.8 | 0.1 | - | 5.2 | 27.9 | 0 | 0.2 | 0 | - | - | 104.2
10 | 14 | 14 | 104.3 | - | 73.7 | 0.1 | - | 5.2 | 25.1 | 0 | 0.2 | 0 | - | - | 104.3
10 | 14 | 15 | 104.1 | - | 80 | 0.1 | - | 5.2 | 18.7 | 0 | 0.1 | 0 | - | - | 104.1
10 | 14 | 16 | 103.2 | - | 87.2 | 0.1 | - | 5.2 | 10.6 | 0 | 0.1 | 0 | - | - | 103.2
10 | 14 | 17 | 101.2 | - | 93.4 | 0.1 | - | 5.2 | 2.4 | 0 | 0.1 | 0 | - | - | 101.2
10 | 14 | 18 | 102.3 | - | 96.8 | 0.1 | - | 5.2 | 0.1 | 0 | 0.1 | 0 | - | - | 102.3
10 | 14 | 19 | 100.3 | - | 95 | 0.1 | - | 5.2 | 0 | 0 | 0 | 0 | - | - | 100.3
10 | 14 | 20 | 98.2 | - | 92.8 | 0.1 | - | 5.2 | 0 | 0 | 0.1 | 0 | - | - | 98.2
10 | 14 | 21 | 94.9 | - | 89.6 | 0.1 | - | 5.2 | 0 | 0 | 0 | 0 | - | - | 94.9
10 | 14 | 22 | 91.6 | - | 86.3 | 0.1 | - | 5.2 | 0 | 0 | 0 | 0 | - | - | 91.6
10 | 14 | 23 | 87.7 | - | 82.4 | 0.1 | - | 5.2 | 0 | 0 | 0 | 0 | - | - | 87.7
10 | 15 | 0 | 83.8 | - | 78.5 | 0.1 | - | 5.2 | 0 | 0 | 0 | 0 | - | - | 83.8
10 | 15 | 1 | 81.3 | - | 76 | 0.1 | - | 5.2 | 0 | 0 | 0 | 0 | - | - | 81.3
10 | 15 | 2 | 80.9 | - | 75.6 | 0.1 | - | 5.2 | 0 | 0 | 0 | 0 | - | - | 80.9
10 | 15 | 3 | 81.3 | - | 76 | 0.1 | - | 5.2 | 0 | 0 | 0 | 0 | - | - | 81.3
10 | 15 | 4 | 81.1 | - | 75.8 | 0.1 | - | 5.2 | 0 | 0 | 0 | 0 | - | - | 81.1
10 | 15 | 5 | 81.3 | - | 75.9 | 0.1 | - | 5.2 | 0 | 0 | 0.1 | 0 | - | - | 81.3
10 | 15 | 6 | 80.6 | - | 74.9 | 0.1 | - | 5.2 | 0.3 | 0 | 0.1 | 0 | - | - | 80.6
10 | 15 | 7 | 82.9 | - | 74.4 | 0.1 | - | 5.2 | 3.1 | 0 | 0.1 | 0 | - | - | 82.9
10 | 15 | 8 | 87.7 | - | 73.6 | 0.1 | - | 5.2 | 8.7 | 0 | 0.1 | 0 | - | - | 87.7
10 | 15 | 9 | 91.2 | - | 72.8 | 0.1 | - | 5.2 | 13 | 0 | 0.1 | 0 | - | - | 91.2
10 | 15 | 10 | 94.8 | - | 68.7 | 0.1 | - | 5.2 | 20.6 | 0 | 0.2 | 0 | - | - | 94.8
10 | 15 | 11 | 94.9 | - | 71.6 | 0.1 | - | 5.2 | 17.7 | 0 | 0.3 | 0 | - | - | 94.9
10 | 15 | 12 | 95 | - | 70.7 | 0.1 | - | 5.2 | 18.8 | 0 | 0.2 | 0 | - | - | 95
10 | 15 | 13 | 96.7 | - | 66.3 | 0.1 | - | 5.2 | 24.8 | 0 | 0.3 | 0 | - | - | 96.7
10 | 15 | 14 | 96.7 | - | 69.5 | 0.1 | - | 5.2 | 21.6 | 0 | 0.3 | 0 | - | - | 96.7
10 | 15 | 15 | 95.5 | - | 72.9 | 0.1 | - | 5.2 | 17 | 0 | 0.3 | 0 | - | - | 95.5
10 | 15 | 16 | 94.4 | - | 79.8 | 0.1 | - | 5.2 | 9.1 | 0 | 0.2 | 0 | - | - | 94.4
10 | 15 | 17 | 93.9 | - | 86.1 | 0.1 | - | 5.2 | 2.3 | 0 | 0.2 | 0 | - | - | 93.9
10 | 15 | 18 | 95.4 | - | 89.7 | 0.1 | - | 5.2 | 0.1 | 0 | 0.3 | 0 | - | - | 95.4
10 | 15 | 19 | 95.2 | - | 89.7 | 0.1 | - | 5.2 | 0 | 0 | 0.2 | 0 | - | - | 95.2
10 | 15 | 20 | 93.7 | - | 88.2 | 0.1 | - | 5.2 | 0 | 0 | 0.2 | 0 | - | - | 93.7
10 | 15 | 21 | 91.3 | - | 85.8 | 0.1 | - | 5.2 | 0 | 0 | 0.2 | 0 | - | - | 91.3
10 | 15 | 22 | 87.5 | - | 82 | 0.1 | - | 5.2 | 0 | 0 | 0.2 | 0 | - | - | 87.5
10 | 15 | 23 | 84.1 | - | 78.6 | 0.1 | - | 5.2 | 0 | 0 | 0.2 | 0 | - | - | 84.1
10 | 16 | 0 | 80.4 | - | 74.9 | 0.1 | - | 5.2 | 0 | 0 | 0.2 | 0 | - | - | 80.4
10 | 16 | 1 | 78.2 | - | 72.7 | 0.1 | - | 5.2 | 0 | 0 | 0.2 | 0 | - | - | 78.2
10 | 16 | 2 | 78 | - | 72.6 | 0.1 | - | 5.2 | 0 | 0 | 0.1 | 0 | - | - | 78
10 | 16 | 3 | 78.9 | - | 73.5 | 0.1 | - | 5.2 | 0 | 0 | 0.1 | 0 | - | - | 78.9
10 | 16 | 4 | 79.1 | - | 73.7 | 0.1 | - | 5.2 | 0 | 0 | 0.1 | 0 | - | - | 79.1
10 | 16 | 5 | 80.5 | - | 75.1 | 0.1 | - | 5.2 | 0 | 0 | 0.1 | 0 | - | - | 80.5
10 | 16 | 6 | 81.8 | - | 76 | 0.1 | - | 5.2 | 0.4 | 0 | 0.1 | 0 | - | - | 81.8
10 | 16 | 7 | 86.5 | - | 77.5 | 0.1 | - | 5.2 | 3.6 | 0 | 0.1 | 0 | - | - | 86.5
10 | 16 | 8 | 93.9 | - | 77.1 | 0.1 | - | 5.2 | 11.4 | 0 | 0.1 | 0 | - | - | 93.9
10 | 16 | 9 | 99.5 | - | 74 | 0.1 | - | 5.2 | 20.1 | 0 | 0.1 | 0 | - | - | 99.5
10 | 16 | 10 | 102.4 | - | 70.8 | 0.1 | - | 5.2 | 26.2 | 0 | 0.1 | 0 | - | - | 102.4
10 | 16 | 11 | 104.7 | - | 69.1 | 0.1 | - | 5.2 | 30.2 | 0 | 0.1 | 0 | - | - | 104.7
10 | 16 | 12 | 103.7 | - | 66.6 | 0.1 | - | 5.2 | 31.7 | 0 | 0.1 | 0 | - | - | 103.7
10 | 16 | 13 | 104.7 | - | 69.4 | 0.1 | - | 5.2 | 29.9 | 0 | 0.1 | 0 | - | - | 104.7
10 | 16 | 14 | 104.3 | - | 73.3 | 0.1 | - | 5.2 | 25.6 | 0 | 0.1 | 0 | - | - | 104.3
10 | 16 | 15 | 103.6 | - | 79.5 | 0.1 | - | 5.2 | 18.8 | 0 | 0 | 0 | - | - | 103.6
10 | 16 | 16 | 100.8 | - | 87.2 | 0.1 | - | 5.2 | 8.3 | 0 | 0 | 0 | - | - | 100.8
10 | 16 | 17 | 98 | - | 90.4 | 0.1 | - | 5.2 | 2.3 | 0 | 0 | 0 | - | - | 98
10 | 16 | 18 | 98.6 | - | 93.2 | 0.1 | - | 5.2 | 0.1 | 0 | 0 | 0 | - | - | 98.6
10 | 16 | 19 | 97.5 | - | 92.2 | 0.1 | - | 5.2 | 0 | 0 | 0 | 0 | - | - | 97.5
10 | 16 | 20 | 95.1 | - | 89.7 | 0.1 | - | 5.2 | 0 | 0 | 0.1 | 0 | - | - | 95.1
10 | 16 | 21 | 92.2 | - | 86.8 | 0.1 | - | 5.2 | 0 | 0 | 0.1 | 0 | - | - | 92.2
10 | 16 | 22 | 88.4 | - | 83 | 0.1 | - | 5.2 | 0 | 0 | 0.1 | 0 | - | - | 88.4
10 | 16 | 23 | 84.9 | - | 79.5 | 0.1 | - | 5.2 | 0 | 0 | 0.1 | 0 | - | - | 84.9
10 | 17 | 0 | 81.3 | - | 75.9 | 0.1 | - | 5.2 | 0 | 0 | 0.1 | 0 | - | - | 81.3
10 | 17 | 1 | 79.1 | - | 73.7 | 0.1 | - | 5.2 | 0 | 0 | 0.1 | 0 | - | - | 79.1
10 | 17 | 2 | 79.1 | - | 73.8 | 0.1 | - | 5.2 | 0 | 0 | 0 | 0 | - | - | 79.1
10 | 17 | 3 | 79.9 | - | 74.6 | 0.1 | - | 5.2 | 0 | 0 | 0 | 0 | - | - | 79.9
10 | 17 | 4 | 80.5 | - | 75.1 | 0.1 | - | 5.2 | 0 | 0 | 0.1 | 0 | - | - | 80.5
10 | 17 | 5 | 81.5 | - | 76.1 | 0.1 | - | 5.2 | 0 | 0 | 0.1 | 0 | - | - | 81.5
10 | 17 | 6 | 82.8 | - | 77 | 0.1 | - | 5.2 | 0.4 | 0 | 0.1 | 0 | - | - | 82.8
10 | 17 | 7 | 87.1 | - | 77.8 | 0.1 | - | 5.2 | 3.8 | 0 | 0.2 | 0 | - | - | 87.1
10 | 17 | 8 | 93.9 | - | 76.5 | 0.1 | - | 5.2 | 11.9 | 0 | 0.2 | 0 | - | - | 93.9
10 | 17 | 9 | 98.6 | - | 73.2 | 0.1 | - | 5.2 | 20 | 0 | 0.1 | 0 | - | - | 98.6
10 | 17 | 10 | 101.1 | - | 69.6 | 0.1 | - | 5.2 | 26.1 | 0 | 0.1 | 0 | - | - | 101.1
10 | 17 | 11 | 103.2 | - | 67.3 | 0.1 | - | 5.2 | 30.5 | 0 | 0.1 | 0 | - | - | 103.2
10 | 17 | 12 | 102.4 | - | 65.3 | 0.1 | - | 5.2 | 31.8 | 0 | 0 | 0 | - | - | 102.4
10 | 17 | 13 | 103.6 | - | 67.8 | 0.1 | - | 5.2 | 30.4 | 0 | 0.1 | 0 | - | - | 103.6
10 | 17 | 14 | 103.2 | - | 71.8 | 0.1 | - | 5.2 | 26 | 0 | 0.1 | 0 | - | - | 103.2
10 | 17 | 15 | 102.4 | - | 77.9 | 0.1 | - | 5.2 | 19.1 | 0 | 0.1 | 0 | - | - | 102.4
10 | 17 | 16 | 101.5 | - | 85.8 | 0.1 | - | 5.2 | 10.4 | 0 | 0 | 0 | - | - | 101.5
10 | 17 | 17 | 98 | - | 90.2 | 0.1 | - | 5.2 | 2.4 | 0 | 0.1 | 0 | - | - | 98
10 | 17 | 18 | 98.2 | - | 92.8 | 0.1 | - | 5.2 | 0 | 0 | 0.1 | 0 | - | - | 98.2
10 | 17 | 19 | 97.5 | - | 92.2 | 0.1 | - | 5.2 | 0 | 0 | 0 | 0 | - | - | 97.5
10 | 17 | 20 | 94.9 | - | 89.6 | 0.1 | - | 5.2 | 0 | 0 | 0 | 0 | - | - | 94.9
10 | 17 | 21 | 91.9 | - | 86.6 | 0.1 | - | 5.2 | 0 | 0 | 0 | 0 | - | - | 91.9
10 | 17 | 22 | 87.5 | - | 82.2 | 0.1 | - | 5.2 | 0 | 0 | 0 | 0 | - | - | 87.5
10 | 17 | 23 | 83.8 | - | 78.5 | 0.1 | - | 5.2 | 0 | 0 | 0 | 0 | - | - | 83.8
10 | 18 | 0 | 80.5 | - | 75.2 | 0.1 | - | 5.2 | 0 | 0 | 0 | 0 | - | - | 80.5
10 | 18 | 1 | 78.1 | - | 72.8 | 0.1 | - | 5.2 | 0 | 0 | 0 | 0 | - | - | 78.1
10 | 18 | 2 | 77.8 | - | 72.5 | 0.1 | - | 5.2 | 0 | 0 | 0 | 0 | - | - | 77.8
10 | 18 | 3 | 78.4 | - | 73.1 | 0.1 | - | 5.2 | 0 | 0 | 0 | 0 | - | - | 78.4
10 | 18 | 4 | 79.2 | - | 73.9 | 0.1 | - | 5.2 | 0 | 0 | 0 | 0 | - | - | 79.2
10 | 18 | 5 | 80.5 | - | 75.2 | 0.1 | - | 5.2 | 0 | 0 | 0 | 0 | - | - | 80.5
10 | 18 | 6 | 81.6 | - | 75.9 | 0.1 | - | 5.2 | 0.4 | 0 | 0 | 0 | - | - | 81.6
10 | 18 | 7 | 86 | - | 76.8 | 0.1 | - | 5.2 | 3.9 | 0 | 0 | 0 | - | - | 86
10 | 18 | 8 | 92.9 | - | 75.6 | 0.1 | - | 5.2 | 12 | 0 | 0 | 0 | - | - | 92.9
10 | 18 | 9 | 98 | - | 72.5 | 0.1 | - | 5.2 | 20.2 | 0 | 0 | 0 | - | - | 98
10 | 18 | 10 | 100 | - | 69.8 | 0.1 | - | 5.2 | 24.9 | 0 | 0 | 0 | - | - | 100
10 | 18 | 11 | 101.6 | - | 68.6 | 0.1 | - | 5.2 | 27.7 | 0 | 0 | 0 | - | - | 101.6
10 | 18 | 12 | 101.5 | - | 66 | 0.1 | - | 5.2 | 30.2 | 0 | 0 | 0 | - | - | 101.5
10 | 18 | 13 | 104.1 | - | 69.4 | 0.1 | - | 5.2 | 29.4 | 0 | 0 | 0 | - | - | 104.1
10 | 18 | 14 | 103.7 | - | 74.3 | 0.1 | - | 5.2 | 24.1 | 0 | 0 | 0 | - | - | 103.7
10 | 18 | 15 | 101.8 | - | 80.7 | 0.1 | - | 5.2 | 15.8 | 0 | 0 | 0 | - | - | 101.8
10 | 18 | 16 | 100.8 | - | 87 | 0.1 | - | 5.2 | 8.5 | 0 | 0 | 0 | - | - | 100.8
10 | 18 | 17 | 98 | - | 90.6 | 0.1 | - | 5.2 | 2.1 | 0 | 0 | 0 | - | - | 98
10 | 18 | 18 | 98.4 | - | 93.1 | 0.1 | - | 5.2 | 0 | 0 | 0 | 0 | - | - | 98.4
10 | 18 | 19 | 97.2 | - | 91.9 | 0.1 | - | 5.2 | 0 | 0 | 0 | 0 | - | - | 97.2
10 | 18 | 20 | 94.7 | - | 89.4 | 0.1 | - | 5.2 | 0 | 0 | 0 | 0 | - | - | 94.7
10 | 18 | 21 | 91.8 | - | 86.5 | 0.1 | - | 5.2 | 0 | 0 | 0 | 0 | - | - | 91.8
10 | 18 | 22 | 87.7 | - | 82.4 | 0.1 | - | 5.2 | 0 | 0 | 0 | 0 | - | - | 87.7
10 | 18 | 23 | 84 | - | 78.7 | 0.1 | - | 5.2 | 0 | 0 | 0 | 0 | - | - | 84
10 | 19 | 0 | 80.4 | - | 75.1 | 0.1 | - | 5.2 | 0 | 0 | 0 | 0 | - | - | 80.4
10 | 19 | 1 | 78.1 | - | 72.8 | 0.1 | - | 5.2 | 0 | 0 | 0 | 0 | - | - | 78.1
10 | 19 | 2 | 78 | - | 72.7 | 0.1 | - | 5.2 | 0 | 0 | 0 | 0 | - | - | 78
10 | 19 | 3 | 78.9 | - | 73.6 | 0.1 | - | 5.2 | 0 | 0 | 0 | 0 | - | - | 78.9
10 | 19 | 4 | 79.4 | - | 74.1 | 0.1 | - | 5.2 | 0 | 0 | 0 | 0 | - | - | 79.4
10 | 19 | 5 | 80.7 | - | 75.4 | 0.1 | - | 5.2 | 0 | 0 | 0 | 0 | - | - | 80.7
10 | 19 | 6 | 82 | - | 76.4 | 0.1 | - | 5.2 | 0.3 | 0 | 0 | 0 | - | - | 82
10 | 19 | 7 | 86.9 | - | 77.9 | 0.1 | - | 5.2 | 3.7 | 0 | 0 | 0 | - | - | 86.9
10 | 19 | 8 | 94 | - | 76.9 | 0.1 | - | 5.2 | 11.8 | 0 | 0 | 0 | - | - | 94
10 | 19 | 9 | 100 | - | 74.8 | 0.1 | - | 5.2 | 19.9 | 0 | 0 | 0 | - | - | 100
10 | 19 | 10 | 102.4 | - | 73.5 | 0.1 | - | 5.2 | 23.6 | 0 | 0 | 0 | - | - | 102.4
10 | 19 | 11 | 103.8 | - | 72 | 0.1 | - | 5.2 | 26.5 | 0 | 0 | 0 | - | - | 103.8
10 | 19 | 12 | 104.4 | - | 68.9 | 0.1 | - | 5.2 | 30.2 | 0 | 0 | 0 | - | - | 104.4
10 | 19 | 13 | 105.9 | - | 72.3 | 0.1 | - | 5.2 | 28.3 | 0 | 0 | 0 | - | - | 105.9
10 | 19 | 14 | 105.5 | - | 75.4 | 0.1 | - | 5.2 | 24.8 | 0 | 0 | 0 | - | - | 105.5
10 | 19 | 15 | 104.6 | - | 81.2 | 0.1 | - | 5.2 | 18.1 | 0 | 0 | 0 | - | - | 104.6
10 | 19 | 16 | 103.9 | - | 88.7 | 0.1 | - | 5.2 | 9.9 | 0 | 0 | 0 | - | - | 103.9
10 | 19 | 17 | 100.8 | - | 93.1 | 0.1 | - | 5.2 | 2.4 | 0 | 0 | 0 | - | - | 100.8
10 | 19 | 18 | 100 | - | 94.7 | 0.1 | - | 5.2 | 0 | 0 | 0 | 0 | - | - | 100
10 | 19 | 19 | 98.4 | - | 93.1 | 0.1 | - | 5.2 | 0 | 0 | 0 | 0 | - | - | 98.4
10 | 19 | 20 | 95.9 | - | 90.6 | 0.1 | - | 5.2 | 0 | 0 | 0 | 0 | - | - | 95.9
10 | 19 | 21 | 92.9 | - | 87.6 | 0.1 | - | 5.2 | 0 | 0 | 0 | 0 | - | - | 92.9
10 | 19 | 22 | 89.1 | - | 83.8 | 0.1 | - | 5.2 | 0 | 0 | 0 | 0 | - | - | 89.1
10 | 19 | 23 | 85.2 | - | 79.9 | 0.1 | - | 5.2 | 0 | 0 | 0 | 0 | - | - | 85.2
10 | 20 | 0 | 81.3 | - | 76 | 0.1 | - | 5.2 | 0 | 0 | 0 | 0 | - | - | 81.3
10 | 20 | 1 | 79 | - | 73.7 | 0.1 | - | 5.2 | 0 | 0 | 0 | 0 | - | - | 79
10 | 20 | 2 | 78.9 | - | 73.6 | 0.1 | - | 5.2 | 0 | 0 | 0 | 0 | - | - | 78.9
10 | 20 | 3 | 79.4 | - | 74.1 | 0.1 | - | 5.2 | 0 | 0 | 0 | 0 | - | - | 79.4
10 | 20 | 4 | 79.9 | - | 74.6 | 0.1 | - | 5.2 | 0 | 0 | 0 | 0 | - | - | 79.9
10 | 20 | 5 | 81.2 | - | 75.9 | 0.1 | - | 5.2 | 0 | 0 | 0 | 0 | - | - | 81.2
10 | 20 | 6 | 82.1 | - | 76.5 | 0.1 | - | 5.2 | 0.3 | 0 | 0 | 0 | - | - | 82.1
10 | 20 | 7 | 87.2 | - | 78.4 | 0.1 | - | 5.2 | 3.5 | 0 | 0 | 0 | - | - | 87.2
10 | 20 | 8 | 93.7 | - | 80.4 | 0.1 | - | 5.2 | 8 | 0 | 0 | 0 | - | - | 93.7
10 | 20 | 9 | 99.4 | - | 80.4 | 0.1 | - | 5.2 | 13.7 | 0 | 0 | 0 | - | - | 99.4
10 | 20 | 10 | 102.4 | - | 77.5 | 0.1 | - | 5.2 | 19.6 | 0 | 0 | 0 | - | - | 102.4
10 | 20 | 11 | 106.5 | - | 76.6 | 0.1 | - | 5.2 | 24.6 | 0 | 0 | 0 | - | - | 106.5
10 | 20 | 12 | 102.6 | - | 84 | 0.1 | - | 5.2 | 13.3 | 0 | 0 | 0 | - | - | 102.6
10 | 20 | 13 | 101.1 | - | 89.2 | 0.1 | - | 5.2 | 6.6 | 0 | 0 | 0 | - | - | 101.1
10 | 20 | 14 | 102 | - | 87.8 | 0.1 | - | 5.2 | 8.9 | 0 | 0 | 0 | - | - | 102
10 | 20 | 15 | 100.3 | - | 88.8 | 0.1 | - | 5.2 | 6.2 | 0 | 0 | 0 | - | - | 100.3
10 | 20 | 16 | 102 | - | 90.3 | 0.1 | - | 5.2 | 6.4 | 0 | 0 | 0 | - | - | 102
10 | 20 | 17 | 99.4 | - | 92.9 | 0.1 | - | 5.2 | 1.2 | 0 | 0 | 0 | - | - | 99.4
10 | 20 | 18 | 100.2 | - | 94.9 | 0.1 | - | 5.2 | 0 | 0 | 0 | 0 | - | - | 100.2
10 | 20 | 19 | 98.9 | - | 93.6 | 0.1 | - | 5.2 | 0 | 0 | 0 | 0 | - | - | 98.9
10 | 20 | 20 | 97.2 | - | 91.9 | 0.1 | - | 5.2 | 0 | 0 | 0 | 0 | - | - | 97.2
10 | 20 | 21 | 93.8 | - | 88.5 | 0.1 | - | 5.2 | 0 | 0 | 0 | 0 | - | - | 93.8
10 | 20 | 22 | 91.6 | - | 86.3 | 0.1 | - | 5.2 | 0 | 0 | 0 | 0 | - | - | 91.6
10 | 20 | 23 | 89.1 | - | 83.7 | 0.1 | - | 5.2 | 0 | 0 | 0.1 | 0 | - | - | 89.1
10 | 21 | 0 | 85.5 | - | 79.9 | 0.1 | - | 5.2 | 0 | 0 | 0.3 | 0 | - | - | 85.5
10 | 21 | 1 | 82.4 | - | 76.4 | 0.1 | - | 5.2 | 0 | 0 | 0.7 | 0 | - | - | 82.4
10 | 21 | 2 | 81.4 | - | 75.3 | 0.1 | - | 5.2 | 0 | 0 | 0.8 | 0 | - | - | 81.4
10 | 21 | 3 | 81.3 | - | 75.3 | 0.1 | - | 5.2 | 0 | 0 | 0.7 | 0 | - | - | 81.3
10 | 21 | 4 | 81.8 | - | 75.8 | 0.1 | - | 5.2 | 0 | 0 | 0.7 | 0 | - | - | 81.8
10 | 21 | 5 | 82.5 | - | 76.5 | 0.1 | - | 5.2 | 0 | 0 | 0.7 | 0 | - | - | 82.5
10 | 21 | 6 | 81.9 | - | 75.7 | 0.1 | - | 5.2 | 0.2 | 0 | 0.7 | 0 | - | - | 81.9
10 | 21 | 7 | 83.9 | - | 76.6 | 0.1 | - | 5.2 | 1.4 | 0 | 0.6 | 0 | - | - | 83.9
10 | 21 | 8 | 88.6 | - | 78.2 | 0.1 | - | 5.2 | 4.4 | 0 | 0.7 | 0 | - | - | 88.6
10 | 21 | 9 | 91.8 | - | 73.9 | 0.1 | - | 5.2 | 12 | 0 | 0.6 | 0 | - | - | 91.8
10 | 21 | 10 | 94.8 | - | 67.3 | 0.1 | - | 5.2 | 21.6 | 0 | 0.6 | 0 | - | - | 94.8
10 | 21 | 11 | 94.7 | - | 67.1 | 0.1 | - | 5.2 | 21.8 | 0 | 0.5 | 0 | - | - | 94.7
10 | 21 | 12 | 96.2 | - | 65.8 | 0.1 | - | 5.2 | 24.6 | 0 | 0.5 | 0 | - | - | 96.2
10 | 21 | 13 | 93.4 | - | 73 | 0.1 | - | 5.2 | 14.6 | 0 | 0.5 | 0 | - | - | 93.4
10 | 21 | 14 | 93.3 | - | 72 | 0.1 | - | 5.2 | 15.5 | 0 | 0.5 | 0 | - | - | 93.3
10 | 21 | 15 | 93.8 | - | 73.2 | 0.1 | - | 5.2 | 14.8 | 0 | 0.5 | 0 | - | - | 93.8
10 | 21 | 16 | 93.7 | - | 80.6 | 0.1 | - | 5.2 | 7.2 | 0 | 0.6 | 0 | - | - | 93.7
10 | 21 | 17 | 92.8 | - | 85.3 | 0.1 | - | 5.2 | 1.6 | 0 | 0.6 | 0 | - | - | 92.8
10 | 21 | 18 | 94 | - | 88.1 | 0.1 | - | 5.2 | 0 | 0 | 0.6 | 0 | - | - | 94
10 | 21 | 19 | 93.5 | - | 87.7 | 0.1 | - | 5.2 | 0 | 0 | 0.5 | 0 | - | - | 93.5
10 | 21 | 20 | 91.7 | - | 85.9 | 0.1 | - | 5.2 | 0 | 0 | 0.5 | 0 | - | - | 91.7
10 | 21 | 21 | 89 | - | 83.2 | 0.1 | - | 5.2 | 0 | 0 | 0.5 | 0 | - | - | 89
10 | 21 | 22 | 85.7 | - | 80 | 0.1 | - | 5.2 | 0 | 0 | 0.4 | 0 | - | - | 85.7
10 | 21 | 23 | 82.8 | - | 77.2 | 0.1 | - | 5.2 | 0 | 0 | 0.3 | 0 | - | - | 82.8
10 | 22 | 0 | 80.3 | - | 74.7 | 0.1 | - | 5.2 | 0 | 0 | 0.3 | 0 | - | - | 80.3
10 | 22 | 1 | 78 | - | 72.3 | 0.1 | - | 5.2 | 0 | 0 | 0.4 | 0 | - | - | 78
10 | 22 | 2 | 77.7 | - | 72 | 0.1 | - | 5.2 | 0 | 0 | 0.4 | 0 | - | - | 77.7
10 | 22 | 3 | 78.7 | - | 73 | 0.1 | - | 5.2 | 0 | 0 | 0.4 | 0 | - | - | 78.7
10 | 22 | 4 | 79.1 | - | 73.5 | 0.1 | - | 5.2 | 0 | 0 | 0.3 | 0 | - | - | 79.1
10 | 22 | 5 | 79.1 | - | 73.6 | 0.1 | - | 5.2 | 0 | 0 | 0.2 | 0 | - | - | 79.1
10 | 22 | 6 | 77.7 | - | 72 | 0.1 | - | 5.2 | 0.2 | 0 | 0.2 | 0 | - | - | 77.7
10 | 22 | 7 | 79.2 | - | 70.1 | 0.1 | - | 5.2 | 3.6 | 0 | 0.2 | 0 | - | - | 79.2
10 | 22 | 8 | 82.5 | - | 65.5 | 0.1 | - | 5.2 | 11.6 | 0 | 0.1 | 0 | - | - | 82.5
10 | 22 | 9 | 86.7 | - | 61.7 | 0.1 | - | 5.2 | 19.6 | 0 | 0.1 | 0 | - | - | 86.7
10 | 22 | 10 | 89.5 | - | 58.2 | 0.1 | - | 5.2 | 25.9 | 0 | 0.1 | 0 | - | - | 89.5
10 | 22 | 11 | 91.6 | - | 56.4 | 0.1 | - | 5.2 | 29.8 | 0 | 0.1 | 0 | - | - | 91.6
10 | 22 | 12 | 92.2 | - | 57.7 | 0.1 | - | 5.2 | 29.1 | 0 | 0.1 | 0 | - | - | 92.2
10 | 22 | 13 | 92.9 | - | 60.6 | 0.1 | - | 5.2 | 26.9 | 0 | 0.1 | 0 | - | - | 92.9
10 | 22 | 14 | 91.2 | - | 67.9 | 0.1 | - | 5.2 | 18 | 0 | 0 | 0 | - | - | 91.2
10 | 22 | 15 | 90.2 | - | 71.3 | 0.1 | - | 5.2 | 13.6 | 0 | 0 | 0 | - | - | 90.2
10 | 22 | 16 | 91.2 | - | 78.8 | 0.1 | - | 5.2 | 7 | 0 | 0.1 | 0 | - | - | 91.2
10 | 22 | 17 | 91.8 | - | 85.1 | 0.1 | - | 5.2 | 1.3 | 0 | 0.1 | 0 | - | - | 91.8
10 | 22 | 18 | 93.7 | - | 88.3 | 0.1 | - | 5.2 | 0 | 0 | 0.1 | 0 | - | - | 93.7
10 | 22 | 19 | 93.2 | - | 87.8 | 0.1 | - | 5.2 | 0 | 0 | 0.1 | 0 | - | - | 93.2
10 | 22 | 20 | 91.6 | - | 86.3 | 0.1 | - | 5.2 | 0 | 0 | 0 | 0 | - | - | 91.6
10 | 22 | 21 | 89.3 | - | 84 | 0.1 | - | 5.2 | 0 | 0 | 0 | 0 | - | - | 89.3
10 | 22 | 22 | 85.7 | - | 80.4 | 0.1 | - | 5.2 | 0 | 0 | 0 | 0 | - | - | 85.7
10 | 22 | 23 | 82.5 | - | 77.2 | 0.1 | - | 5.2 | 0 | 0 | 0 | 0 | - | - | 82.5
10 | 23 | 0 | 79.3 | - | 74 | 0.1 | - | 5.2 | 0 | 0 | 0 | 0 | - | - | 79.3
10 | 23 | 1 | 77 | - | 71.7 | 0.1 | - | 5.2 | 0 | 0 | 0 | 0 | - | - | 77
10 | 23 | 2 | 77.6 | - | 72.3 | 0.1 | - | 5.2 | 0 | 0 | 0 | 0 | - | - | 77.6
10 | 23 | 3 | 78.9 | - | 73.6 | 0.1 | - | 5.2 | 0 | 0 | 0 | 0 | - | - | 78.9
10 | 23 | 4 | 79.5 | - | 74.2 | 0.1 | - | 5.2 | 0 | 0 | 0 | 0 | - | - | 79.5
10 | 23 | 5 | 80.9 | - | 75.6 | 0.1 | - | 5.2 | 0 | 0 | 0 | 0 | - | - | 80.9
10 | 23 | 6 | 82.3 | - | 76.8 | 0.1 | - | 5.2 | 0.2 | 0 | 0 | 0 | - | - | 82.3
10 | 23 | 7 | 86.5 | - | 78.6 | 0.1 | - | 5.2 | 2.6 | 0 | 0 | 0 | - | - | 86.5
10 | 23 | 8 | 92.2 | - | 77.2 | 0.1 | - | 5.2 | 9.7 | 0 | 0 | 0 | - | - | 92.2
10 | 23 | 9 | 97.7 | - | 76.7 | 0.1 | - | 5.2 | 15.7 | 0 | 0 | 0 | - | - | 97.7
10 | 23 | 10 | 99.6 | - | 75.6 | 0.1 | - | 5.2 | 18.6 | 0 | 0.1 | 0 | - | - | 99.6
10 | 23 | 11 | 98.2 | - | 75.8 | 0.1 | - | 5.2 | 17 | 0 | 0.1 | 0 | - | - | 98.2
10 | 23 | 12 | 101.4 | - | 70.4 | 0.1 | - | 5.2 | 25.6 | 0 | 0.1 | 0 | - | - | 101.4
10 | 23 | 13 | 102.4 | - | 74 | 0.1 | - | 5.2 | 23 | 0 | 0.1 | 0 | - | - | 102.4
10 | 23 | 14 | 102.6 | - | 82.1 | 0.1 | - | 5.2 | 15.1 | 0 | 0.1 | 0 | - | - | 102.6
10 | 23 | 15 | 99 | - | 87.1 | 0.1 | - | 5.2 | 6.5 | 0 | 0.1 | 0 | - | - | 99
10 | 23 | 16 | 98.3 | - | 88.5 | 0.1 | - | 5.2 | 4.4 | 0 | 0.1 | 0 | - | - | 98.3
10 | 23 | 17 | 97.2 | - | 90.2 | 0.1 | - | 5.2 | 1.6 | 0 | 0.1 | 0 | - | - | 97.2
10 | 23 | 18 | 98.2 | - | 92.8 | 0.1 | - | 5.2 | 0 | 0 | 0.1 | 0 | - | - | 98.2
10 | 23 | 19 | 96.9 | - | 91.5 | 0.1 | - | 5.2 | 0 | 0 | 0.1 | 0 | - | - | 96.9
10 | 23 | 20 | 94.6 | - | 89.3 | 0.1 | - | 5.2 | 0 | 0 | 0 | 0 | - | - | 94.6
10 | 23 | 21 | 92 | - | 86.6 | 0.1 | - | 5.2 | 0 | 0 | 0.1 | 0 | - | - | 92
10 | 23 | 22 | 90 | - | 84.6 | 0.1 | - | 5.2 | 0 | 0 | 0.1 | 0 | - | - | 90
10 | 23 | 23 | 86.8 | - | 81.4 | 0.1 | - | 5.2 | 0 | 0 | 0.1 | 0 | - | - | 86.8
10 | 24 | 0 | 83 | - | 77.6 | 0.1 | - | 5.2 | 0 | 0 | 0.1 | 0 | - | - | 83
10 | 24 | 1 | 81.1 | - | 75.7 | 0.1 | - | 5.2 | 0 | 0 | 0.1 | 0 | - | - | 81.1
10 | 24 | 2 | 80.9 | - | 75.5 | 0.1 | - | 5.2 | 0 | 0 | 0.1 | 0 | - | - | 80.9
10 | 24 | 3 | 82.1 | - | 76.8 | 0.1 | - | 5.2 | 0 | 0 | 0 | 0 | - | - | 82.1
10 | 24 | 4 | 82.7 | - | 77.4 | 0.1 | - | 5.2 | 0 | 0 | 0 | 0 | - | - | 82.7
10 | 24 | 5 | 84.2 | - | 78.8 | 0.1 | - | 5.2 | 0 | 0 | 0.1 | 0 | - | - | 84.2
10 | 24 | 6 | 86.4 | - | 80.8 | 0.1 | - | 5.2 | 0.2 | 0 | 0.1 | 0 | - | - | 86.4
10 | 24 | 7 | 91.2 | - | 83.8 | 0.1 | - | 5.2 | 2 | 0 | 0.1 | 0 | - | - | 91.2
10 | 24 | 8 | 94.8 | - | 84.4 | 0.1 | - | 5.2 | 5.1 | 0 | 0 | 0 | - | - | 94.8
10 | 24 | 9 | 98.1 | - | 87.4 | 0.1 | - | 5.2 | 5.4 | 0 | 0 | 0 | - | - | 98.1
10 | 24 | 10 | 101.6 | - | 81.4 | 0.1 | - | 5.2 | 14.8 | 0 | 0.1 | 0 | - | - | 101.6
10 | 24 | 11 | 105.5 | - | 77.1 | 0.1 | - | 5.2 | 23.1 | 0 | 0 | 0 | - | - | 105.5
10 | 24 | 12 | 98.7 | - | 86.1 | 0.1 | - | 5.2 | 7.3 | 0 | 0 | 0 | - | - | 98.7
10 | 24 | 13 | 100 | - | 80.8 | 0.1 | - | 5.2 | 13.9 | 0 | 0 | 0 | - | - | 100
10 | 24 | 14 | 103.6 | - | 78.7 | 0.1 | - | 5.2 | 19.6 | 0 | 0 | 0 | - | - | 103.6
10 | 24 | 15 | 102.4 | - | 86.2 | 0.1 | - | 5.2 | 10.9 | 0 | 0 | 0 | - | - | 102.4
10 | 24 | 16 | 99.5 | - | 91 | 0.1 | - | 5.2 | 3.1 | 0 | 0.1 | 0 | - | - | 99.5
10 | 24 | 17 | 98.7 | - | 92.7 | 0.1 | - | 5.2 | 0.7 | 0 | 0 | 0 | - | - | 98.7
10 | 24 | 18 | 99 | - | 93.7 | 0.1 | - | 5.2 | 0 | 0 | 0 | 0 | - | - | 99
10 | 24 | 19 | 97.5 | - | 92.1 | 0.1 | - | 5.2 | 0 | 0 | 0.1 | 0 | - | - | 97.5
10 | 24 | 20 | 94.8 | - | 89.5 | 0.1 | - | 5.2 | 0 | 0 | 0 | 0 | - | - | 94.8
10 | 24 | 21 | 92 | - | 86.7 | 0.1 | - | 5.2 | 0 | 0 | 0 | 0 | - | - | 92
10 | 24 | 22 | 87.9 | - | 82.6 | 0.1 | - | 5.2 | 0 | 0 | 0 | 0 | - | - | 87.9
10 | 24 | 23 | 84.6 | - | 79.3 | 0.1 | - | 5.2 | 0 | 0 | 0 | 0 | - | - | 84.6
10 | 25 | 0 | 81.1 | - | 75.8 | 0.1 | - | 5.2 | 0 | 0 | 0 | 0 | - | - | 81.1
10 | 25 | 1 | 79 | - | 73.7 | 0.1 | - | 5.2 | 0 | 0 | 0 | 0 | - | - | 79
10 | 25 | 2 | 79 | - | 73.7 | 0.1 | - | 5.2 | 0 | 0 | 0 | 0 | - | - | 79
10 | 25 | 3 | 79.9 | - | 74.6 | 0.1 | - | 5.2 | 0 | 0 | 0 | 0 | - | - | 79.9
10 | 25 | 4 | 80.6 | - | 75.3 | 0.1 | - | 5.2 | 0 | 0 | 0 | 0 | - | - | 80.6
10 | 25 | 5 | 81.7 | - | 76.4 | 0.1 | - | 5.2 | 0 | 0 | 0 | 0 | - | - | 81.7
10 | 25 | 6 | 83.3 | - | 77.9 | 0.1 | - | 5.2 | 0.1 | 0 | 0 | 0 | - | - | 83.3
10 | 25 | 7 | 87.7 | - | 79.9 | 0.1 | - | 5.2 | 2.4 | 0 | 0.1 | 0 | - | - | 87.7
10 | 25 | 8 | 94.6 | - | 78.9 | 0.1 | - | 5.2 | 10.3 | 0 | 0.1 | 0 | - | - | 94.6
10 | 25 | 9 | 99.5 | - | 77.7 | 0.1 | - | 5.2 | 16.4 | 0 | 0.1 | 0 | - | - | 99.5
10 | 25 | 10 | 104.1 | - | 75.2 | 0.1 | - | 5.2 | 23.5 | 0 | 0.1 | 0 | - | - | 104.1
10 | 25 | 11 | 105.9 | - | 75.2 | 0.1 | - | 5.2 | 25.3 | 0 | 0.1 | 0 | - | - | 105.9
10 | 25 | 12 | 104.4 | - | 76.8 | 0.1 | - | 5.2 | 22.2 | 0 | 0.1 | 0 | - | - | 104.4
10 | 25 | 13 | 103.2 | - | 79.8 | 0.1 | - | 5.2 | 18 | 0 | 0.1 | 0 | - | - | 103.2
10 | 25 | 14 | 103.7 | - | 78.5 | 0.1 | - | 5.2 | 19.8 | 0 | 0.1 | 0 | - | - | 103.7
10 | 25 | 15 | 101.8 | - | 83.9 | 0.1 | - | 5.2 | 12.4 | 0 | 0.2 | 0 | - | - | 101.8
10 | 25 | 16 | 100.1 | - | 88.1 | 0.1 | - | 5.2 | 6.5 | 0 | 0.2 | 0 | - | - | 100.1
10 | 25 | 17 | 98.1 | - | 91 | 0.1 | - | 5.2 | 1.6 | 0 | 0.2 | 0 | - | - | 98.1
10 | 25 | 18 | 98.7 | - | 93.2 | 0.1 | - | 5.2 | 0 | 0 | 0.2 | 0 | - | - | 98.7
10 | 25 | 19 | 97.5 | - | 92.1 | 0.1 | - | 5.2 | 0 | 0 | 0.1 | 0 | - | - | 97.5
10 | 25 | 20 | 94.9 | - | 89.5 | 0.1 | - | 5.2 | 0 | 0 | 0.1 | 0 | - | - | 94.9
10 | 25 | 21 | 92 | - | 86.5 | 0.1 | - | 5.2 | 0 | 0 | 0.2 | 0 | - | - | 92
10 | 25 | 22 | 88.1 | - | 82.7 | 0.1 | - | 5.2 | 0 | 0 | 0.1 | 0 | - | - | 88.1
10 | 25 | 23 | 84.2 | - | 78.8 | 0.1 | - | 5.2 | 0 | 0 | 0.1 | 0 | - | - | 84.2
10 | 26 | 0 | 80.9 | - | 75.5 | 0.1 | - | 5.2 | 0 | 0 | 0.1 | 0 | - | - | 80.9
10 | 26 | 1 | 78.8 | - | 73.4 | 0.1 | - | 5.2 | 0 | 0 | 0.1 | 0 | - | - | 78.8
10 | 26 | 2 | 78.9 | - | 73.5 | 0.1 | - | 5.2 | 0 | 0 | 0.1 | 0 | - | - | 78.9
10 | 26 | 3 | 79.7 | - | 74.3 | 0.1 | - | 5.2 | 0 | 0 | 0.1 | 0 | - | - | 79.7
10 | 26 | 4 | 80.5 | - | 75.1 | 0.1 | - | 5.2 | 0 | 0 | 0.1 | 0 | - | - | 80.5
10 | 26 | 5 | 81.6 | - | 76.2 | 0.1 | - | 5.2 | 0 | 0 | 0.1 | 0 | - | - | 81.6
10 | 26 | 6 | 82.8 | - | 77.3 | 0.1 | - | 5.2 | 0.1 | 0 | 0.1 | 0 | - | - | 82.8
10 | 26 | 7 | 87.1 | - | 79.3 | 0.1 | - | 5.2 | 2.4 | 0 | 0.1 | 0 | - | - | 87.1
10 | 26 | 8 | 92.7 | - | 80.6 | 0.1 | - | 5.2 | 6.7 | 0 | 0.1 | 0 | - | - | 92.7
10 | 26 | 9 | 96.2 | - | 79.8 | 0.1 | - | 5.2 | 11 | 0 | 0.1 | 0 | - | - | 96.2
10 | 26 | 10 | 98.2 | - | 78.6 | 0.1 | - | 5.2 | 14.3 | 0 | 0 | 0 | - | - | 98.2
10 | 26 | 11 | 98.9 | - | 77.5 | 0.1 | - | 5.2 | 16.1 | 0 | 0 | 0 | - | - | 98.9
10 | 26 | 12 | 99.3 | - | 72.1 | 0.1 | - | 5.2 | 21.9 | 0 | 0 | 0 | - | - | 99.3
10 | 26 | 13 | 103.1 | - | 74.7 | 0.1 | - | 5.2 | 23.1 | 0 | 0 | 0 | - | - | 103.1
10 | 26 | 14 | 103.4 | - | 76.8 | 0.1 | - | 5.2 | 21.3 | 0 | 0 | 0 | - | - | 103.4
10 | 26 | 15 | 102.4 | - | 80.3 | 0.1 | - | 5.2 | 16.8 | 0 | 0 | 0 | - | - | 102.4
10 | 26 | 16 | 99.9 | - | 86.8 | 0.1 | - | 5.2 | 7.8 | 0 | 0 | 0 | - | - | 99.9
10 | 26 | 17 | 97.2 | - | 90.5 | 0.1 | - | 5.2 | 1.4 | 0 | 0 | 0 | - | - | 97.2
10 | 26 | 18 | 97.5 | - | 92.2 | 0.1 | - | 5.2 | 0 | 0 | 0 | 0 | - | - | 97.5
10 | 26 | 19 | 95.5 | - | 90.1 | 0.1 | - | 5.2 | 0 | 0 | 0.1 | 0 | - | - | 95.5
10 | 26 | 20 | 93.7 | - | 88.3 | 0.1 | - | 5.2 | 0 | 0 | 0.1 | 0 | - | - | 93.7
10 | 26 | 21 | 90.8 | - | 85.4 | 0.1 | - | 5.2 | 0 | 0 | 0.1 | 0 | - | - | 90.8
10 | 26 | 22 | 86.5 | - | 81.1 | 0.1 | - | 5.2 | 0 | 0 | 0.1 | 0 | - | - | 86.5
10 | 26 | 23 | 82.8 | - | 77.5 | 0.1 | - | 5.2 | 0 | 0 | 0 | 0 | - | - | 82.8
10 | 27 | 0 | 79.2 | - | 73.9 | 0.1 | - | 5.2 | 0 | 0 | 0 | 0 | - | - | 79.2
10 | 27 | 1 | 77.1 | - | 71.7 | 0.1 | - | 5.2 | 0 | 0 | 0.1 | 0 | - | - | 77.1
10 | 27 | 2 | 77.1 | - | 71.8 | 0.1 | - | 5.2 | 0 | 0 | 0 | 0 | - | - | 77.1
10 | 27 | 3 | 78.1 | - | 72.8 | 0.1 | - | 5.2 | 0 | 0 | 0 | 0 | - | - | 78.1
10 | 27 | 4 | 79 | - | 73.6 | 0.1 | - | 5.2 | 0 | 0 | 0.1 | 0 | - | - | 79
10 | 27 | 5 | 80.1 | - | 74.7 | 0.1 | - | 5.2 | 0 | 0 | 0.1 | 0 | - | - | 80.1
10 | 27 | 6 | 81 | - | 75.4 | 0.1 | - | 5.2 | 0.2 | 0 | 0.1 | 0 | - | - | 81
10 | 27 | 7 | 84.8 | - | 76.2 | 0.1 | - | 5.2 | 3.3 | 0 | 0 | 0 | - | - | 84.8
10 | 27 | 8 | 91.3 | - | 74.7 | 0.1 | - | 5.2 | 11.2 | 0 | 0.1 | 0 | - | - | 91.3
10 | 27 | 9 | 95.5 | - | 71 | 0.1 | - | 5.2 | 19.1 | 0 | 0.1 | 0 | - | - | 95.5
10 | 27 | 10 | 97.7 | - | 67.1 | 0.1 | - | 5.2 | 25.2 | 0 | 0.1 | 0 | - | - | 97.7
10 | 27 | 11 | 98.9 | - | 64.3 | 0.1 | - | 5.2 | 29.2 | 0 | 0.1 | 0 | - | - | 98.9
10 | 27 | 12 | 98.3 | - | 63.2 | 0.1 | - | 5.2 | 29.7 | 0 | 0.1 | 0 | - | - | 98.3
10 | 27 | 13 | 99.9 | - | 66 | 0.1 | - | 5.2 | 28.5 | 0 | 0.1 | 0 | - | - | 99.9
10 | 27 | 14 | 99.7 | - | 70.7 | 0.1 | - | 5.2 | 23.6 | 0 | 0.1 | 0 | - | - | 99.7
10 | 27 | 15 | 99 | - | 77.4 | 0.1 | - | 5.2 | 16.2 | 0 | 0.1 | 0 | - | - | 99
10 | 27 | 16 | 96.7 | - | 84.7 | 0.1 | - | 5.2 | 6.6 | 0 | 0.1 | 0 | - | - | 96.7
10 | 27 | 17 | 94.6 | - | 87.9 | 0.1 | - | 5.2 | 1.3 | 0 | 0.1 | 0 | - | - | 94.6
10 | 27 | 18 | 95 | - | 89.6 | 0.1 | - | 5.2 | 0 | 0 | 0.1 | 0 | - | - | 95
10 | 27 | 19 | 93.5 | - | 88.1 | 0.1 | - | 5.2 | 0 | 0 | 0.1 | 0 | - | - | 93.5
10 | 27 | 20 | 91.8 | - | 86.4 | 0.1 | - | 5.2 | 0 | 0 | 0.1 | 0 | - | - | 91.8
10 | 27 | 21 | 88.9 | - | 83.5 | 0.1 | - | 5.2 | 0 | 0 | 0.1 | 0 | - | - | 88.9
10 | 27 | 22 | 87.2 | - | 81.8 | 0.1 | - | 5.2 | 0 | 0 | 0.1 | 0 | - | - | 87.2
10 | 27 | 23 | 84.5 | - | 79.1 | 0.1 | - | 5.2 | 0 | 0 | 0.1 | 0 | - | - | 84.5
10 | 28 | 0 | 81.2 | - | 75.8 | 0.1 | - | 5.2 | 0 | 0 | 0.1 | 0 | - | - | 81.2
10 | 28 | 1 | 79.1 | - | 73.7 | 0.1 | - | 5.2 | 0 | 0 | 0.1 | 0 | - | - | 79.1
10 | 28 | 2 | 79.1 | - | 73.7 | 0.1 | - | 5.2 | 0 | 0 | 0.1 | 0 | - | - | 79.1
10 | 28 | 3 | 80.1 | - | 74.7 | 0.1 | - | 5.2 | 0 | 0 | 0.1 | 0 | - | - | 80.1
10 | 28 | 4 | 80.6 | - | 75.2 | 0.1 | - | 5.2 | 0 | 0 | 0.1 | 0 | - | - | 80.6
10 | 28 | 5 | 81.1 | - | 75.7 | 0.1 | - | 5.2 | 0 | 0 | 0.1 | 0 | - | - | 81.1
10 | 28 | 6 | 80.7 | - | 75.1 | 0.1 | - | 5.2 | 0.2 | 0 | 0.1 | 0 | - | - | 80.7
10 | 28 | 7 | 82.8 | - | 74.4 | 0.1 | - | 5.2 | 3 | 0 | 0.1 | 0 | - | - | 82.8
10 | 28 | 8 | 87.7 | - | 73.4 | 0.1 | - | 5.2 | 8.9 | 0 | 0.1 | 0 | - | - | 87.7
10 | 28 | 9 | 92.9 | - | 70.2 | 0.1 | - | 5.2 | 17.3 | 0 | 0.1 | 0 | - | - | 92.9
10 | 28 | 10 | 95 | - | 68.1 | 0.1 | - | 5.2 | 21.5 | 0 | 0.1 | 0 | - | - | 95
10 | 28 | 11 | 94.8 | - | 71.3 | 0.1 | - | 5.2 | 18.1 | 0 | 0.1 | 0 | - | - | 94.8
10 | 28 | 12 | 95.4 | - | 64.7 | 0.1 | - | 5.2 | 25.3 | 0 | 0.1 | 0 | - | - | 95.4
10 | 28 | 13 | 95 | - | 69.1 | 0.1 | - | 5.2 | 20.5 | 0 | 0.1 | 0 | - | - | 95
10 | 28 | 14 | 94.3 | - | 72.2 | 0.1 | - | 5.2 | 16.7 | 0 | 0.1 | 0 | - | - | 94.3
10 | 28 | 15 | 93.5 | - | 75.9 | 0.1 | - | 5.2 | 12.2 | 0 | 0.1 | 0 | - | - | 93.5
10 | 28 | 16 | 92.9 | - | 79.8 | 0.1 | - | 5.2 | 7.7 | 0 | 0.1 | 0 | - | - | 92.9
10 | 28 | 17 | 92.9 | - | 85.9 | 0.1 | - | 5.2 | 1.7 | 0 | 0 | 0 | - | - | 92.9
10 | 28 | 18 | 94 | - | 88.7 | 0.1 | - | 5.2 | 0 | 0 | 0 | 0 | - | - | 94
10 | 28 | 19 | 92.8 | - | 87.4 | 0.1 | - | 5.2 | 0 | 0 | 0.1 | 0 | - | - | 92.8
10 | 28 | 20 | 91.2 | - | 85.8 | 0.1 | - | 5.2 | 0 | 0 | 0.1 | 0 | - | - | 91.2
10 | 28 | 21 | 88.4 | - | 83 | 0.1 | - | 5.2 | 0 | 0 | 0.1 | 0 | - | - | 88.4
10 | 28 | 22 | 85.2 | - | 79.8 | 0.1 | - | 5.2 | 0 | 0 | 0.1 | 0 | - | - | 85.2
10 | 28 | 23 | 82.5 | - | 77.1 | 0.1 | - | 5.2 | 0 | 0 | 0.1 | 0 | - | - | 82.5
10 | 29 | 0 | 79.5 | - | 74.1 | 0.1 | - | 5.2 | 0 | 0 | 0.1 | 0 | - | - | 79.5
10 | 29 | 1 | 77.7 | - | 72.3 | 0.1 | - | 5.2 | 0 | 0 | 0.1 | 0 | - | - | 77.7
10 | 29 | 2 | 77.7 | - | 72.3 | 0.1 | - | 5.2 | 0 | 0 | 0.1 | 0 | - | - | 77.7
10 | 29 | 3 | 78.8 | - | 73.4 | 0.1 | - | 5.2 | 0 | 0 | 0.1 | 0 | - | - | 78.8
10 | 29 | 4 | 79.2 | - | 73.8 | 0.1 | - | 5.2 | 0 | 0 | 0.1 | 0 | - | - | 79.2
10 | 29 | 5 | 79.4 | - | 74 | 0.1 | - | 5.2 | 0 | 0 | 0.1 | 0 | - | - | 79.4
10 | 29 | 6 | 78.5 | - | 72.8 | 0.1 | - | 5.2 | 0.2 | 0 | 0.2 | 0 | - | - | 78.5
10 | 29 | 7 | 80.4 | - | 72 | 0.1 | - | 5.2 | 2.9 | 0 | 0.2 | 0 | - | - | 80.4
10 | 29 | 8 | 84.4 | - | 68.2 | 0.1 | - | 5.2 | 10.8 | 0 | 0.1 | 0 | - | - | 84.4
10 | 29 | 9 | 87.7 | - | 63.4 | 0.1 | - | 5.2 | 18.9 | 0 | 0.1 | 0 | - | - | 87.7
10 | 29 | 10 | 90.4 | - | 59.8 | 0.1 | - | 5.2 | 25.2 | 0 | 0.1 | 0 | - | - | 90.4
10 | 29 | 11 | 91.9 | - | 57.7 | 0.1 | - | 5.2 | 28.8 | 0 | 0.1 | 0 | - | - | 91.9
10 | 29 | 12 | 93.2 | - | 58 | 0.1 | - | 5.2 | 29.9 | 0 | 0 | 0 | - | - | 93.2
10 | 29 | 13 | 93.3 | - | 60.1 | 0.1 | - | 5.2 | 27.8 | 0 | 0.1 | 0 | - | - | 93.3
10 | 29 | 14 | 91.8 | - | 65.3 | 0.1 | - | 5.2 | 21.1 | 0 | 0.1 | 0 | - | - | 91.8
10 | 29 | 15 | 90.8 | - | 72.9 | 0.1 | - | 5.2 | 12.5 | 0 | 0.1 | 0 | - | - | 90.8
10 | 29 | 16 | 91.5 | - | 78.9 | 0.1 | - | 5.2 | 7.2 | 0 | 0.1 | 0 | - | - | 91.5
10 | 29 | 17 | 92.1 | - | 85.1 | 0.1 | - | 5.2 | 1.6 | 0 | 0.1 | 0 | - | - | 92.1
10 | 29 | 18 | 93.7 | - | 88.3 | 0.1 | - | 5.2 | 0 | 0 | 0.1 | 0 | - | - | 93.7
10 | 29 | 19 | 93.2 | - | 87.8 | 0.1 | - | 5.2 | 0 | 0 | 0.1 | 0 | - | - | 93.2
10 | 29 | 20 | 91.4 | - | 86 | 0.1 | - | 5.2 | 0 | 0 | 0.1 | 0 | - | - | 91.4
10 | 29 | 21 | 89 | - | 83.7 | 0.1 | - | 5.2 | 0 | 0 | 0 | 0 | - | - | 89
10 | 29 | 22 | 85.4 | - | 80.1 | 0.1 | - | 5.2 | 0 | 0 | 0 | 0 | - | - | 85.4
10 | 29 | 23 | 82.1 | - | 76.8 | 0.1 | - | 5.2 | 0 | 0 | 0 | 0 | - | - | 82.1
10 | 30 | 0 | 79.1 | - | 73.8 | 0.1 | - | 5.2 | 0 | 0 | 0 | 0 | - | - | 79.1
10 | 30 | 1 | 76.6 | - | 71.3 | 0.1 | - | 5.2 | 0 | 0 | 0 | 0 | - | - | 76.6
10 | 30 | 2 | 77.3 | - | 72 | 0.1 | - | 5.2 | 0 | 0 | 0 | 0 | - | - | 77.3
10 | 30 | 3 | 78.9 | - | 73.5 | 0.1 | - | 5.2 | 0 | 0 | 0.1 | 0 | - | - | 78.9
10 | 30 | 4 | 79.7 | - | 74.4 | 0.1 | - | 5.2 | 0 | 0 | 0 | 0 | - | - | 79.7
10 | 30 | 5 | 80.8 | - | 75.5 | 0.1 | - | 5.2 | 0 | 0 | 0 | 0 | - | - | 80.8
10 | 30 | 6 | 81.7 | - | 76.1 | 0.1 | - | 5.2 | 0.2 | 0 | 0.1 | 0 | - | - | 81.7
10 | 30 | 7 | 85.7 | - | 77.3 | 0.1 | - | 5.2 | 3.1 | 0 | 0 | 0 | - | - | 85.7
10 | 30 | 8 | 90.8 | - | 74.7 | 0.1 | - | 5.2 | 10.8 | 0 | 0 | 0 | - | - | 90.8
10 | 30 | 9 | 94.8 | - | 70.6 | 0.1 | - | 5.2 | 18.8 | 0 | 0.1 | 0 | - | - | 94.8
10 | 30 | 10 | 97.2 | - | 66.9 | 0.1 | - | 5.2 | 24.9 | 0 | 0.1 | 0 | - | - | 97.2
10 | 30 | 11 | 98.2 | - | 65.2 | 0.1 | - | 5.2 | 27.6 | 0 | 0.1 | 0 | - | - | 98.2
10 | 30 | 12 | 97.5 | - | 64.5 | 0.1 | - | 5.2 | 27.6 | 0 | 0.1 | 0 | - | - | 97.5
10 | 30 | 13 | 98.2 | - | 68 | 0.1 | - | 5.2 | 24.8 | 0 | 0.1 | 0 | - | - | 98.2
10 | 30 | 14 | 98.3 | - | 72.4 | 0.1 | - | 5.2 | 20.5 | 0 | 0.1 | 0 | - | - | 98.3
10 | 30 | 15 | 98.1 | - | 77.3 | 0.1 | - | 5.2 | 15.4 | 0 | 0.1 | 0 | - | - | 98.1
10 | 30 | 16 | 97.5 | - | 84.2 | 0.1 | - | 5.2 | 7.9 | 0 | 0.1 | 0 | - | - | 97.5
10 | 30 | 17 | 95 | - | 88.3 | 0.1 | - | 5.2 | 1.4 | 0 | 0 | 0 | - | - | 95
10 | 30 | 18 | 95.7 | - | 90.4 | 0.1 | - | 5.2 | 0 | 0 | 0 | 0 | - | - | 95.7
10 | 30 | 19 | 94.3 | - | 89 | 0.1 | - | 5.2 | 0 | 0 | 0 | 0 | - | - | 94.3
10 | 30 | 20 | 92.1 | - | 86.8 | 0.1 | - | 5.2 | 0 | 0 | 0 | 0 | - | - | 92.1
10 | 30 | 21 | 89.1 | - | 83.8 | 0.1 | - | 5.2 | 0 | 0 | 0 | 0 | - | - | 89.1
10 | 30 | 22 | 84.8 | - | 79.5 | 0.1 | - | 5.2 | 0 | 0 | 0 | 0 | - | - | 84.8
10 | 30 | 23 | 81.6 | - | 76.3 | 0.1 | - | 5.2 | 0 | 0 | 0 | 0 | - | - | 81.6
10 | 31 | 0 | 78.5 | - | 73.2 | 0.1 | - | 5.2 | 0 | 0 | 0 | 0 | - | - | 78.5
10 | 31 | 1 | 76 | - | 70.7 | 0.1 | - | 5.2 | 0 | 0 | 0 | 0 | - | - | 76
10 | 31 | 2 | 76.3 | - | 70.9 | 0.1 | - | 5.2 | 0 | 0 | 0.1 | 0 | - | - | 76.3
10 | 31 | 3 | 77.7 | - | 72.2 | 0.1 | - | 5.2 | 0 | 0 | 0.2 | 0 | - | - | 77.7
10 | 31 | 4 | 79 | - | 73.4 | 0.1 | - | 5.2 | 0 | 0 | 0.3 | 0 | - | - | 79
10 | 31 | 5 | 80 | - | 74.3 | 0.1 | - | 5.2 | 0 | 0 | 0.4 | 0 | - | - | 80
10 | 31 | 6 | 81.6 | - | 75.7 | 0.1 | - | 5.2 | 0.1 | 0 | 0.5 | 0 | - | - | 81.6
10 | 31 | 7 | 85.7 | - | 77.1 | 0.1 | - | 5.2 | 2.8 | 0 | 0.5 | 0 | - | - | 85.7
10 | 31 | 8 | 92.1 | - | 76.6 | 0.1 | - | 5.2 | 9.7 | 0 | 0.5 | 0 | - | - | 92.1
10 | 31 | 9 | 95.7 | - | 73.5 | 0.1 | - | 5.2 | 16.5 | 0 | 0.4 | 0 | - | - | 95.7
10 | 31 | 10 | 98.3 | - | 72 | 0.1 | - | 5.2 | 20.6 | 0 | 0.4 | 0 | - | - | 98.3
10 | 31 | 11 | 99.2 | - | 72.6 | 0.1 | - | 5.2 | 20.9 | 0 | 0.4 | 0 | - | - | 99.2
10 | 31 | 12 | 99 | - | 72.8 | 0.1 | - | 5.2 | 20.5 | 0 | 0.4 | 0 | - | - | 99
10 | 31 | 13 | 96.9 | - | 76.6 | 0.1 | - | 5.2 | 14.7 | 0 | 0.3 | 0 | - | - | 96.9
10 | 31 | 14 | 97.1 | - | 79.9 | 0.1 | - | 5.2 | 11.6 | 0 | 0.3 | 0 | - | - | 97.1
10 | 31 | 15 | 98.5 | - | 81 | 0.1 | - | 5.2 | 11.9 | 0 | 0.3 | 0 | - | - | 98.5
10 | 31 | 16 | 97.7 | - | 87.1 | 0.1 | - | 5.2 | 5.1 | 0 | 0.2 | 0 | - | - | 97.7
10 | 31 | 17 | 96.3 | - | 89.3 | 0.1 | - | 5.2 | 1.5 | 0 | 0.2 | 0 | - | - | 96.3
10 | 31 | 18 | 97 | - | 91.4 | 0.1 | - | 5.2 | 0 | 0 | 0.3 | 0 | - | - | 97
10 | 31 | 19 | 95.4 | - | 89.8 | 0.1 | - | 5.2 | 0 | 0 | 0.3 | 0 | - | - | 95.4
10 | 31 | 20 | 93.5 | - | 88 | 0.1 | - | 5.2 | 0 | 0 | 0.2 | 0 | - | - | 93.5
10 | 31 | 21 | 90.8 | - | 85.3 | 0.1 | - | 5.2 | 0 | 0 | 0.2 | 0 | - | - | 90.8
10 | 31 | 22 | 86.2 | - | 80.7 | 0.1 | - | 5.2 | 0 | 0 | 0.2 | 0 | - | - | 86.2
10 | 31 | 23 | 83.3 | - | 77.8 | 0.1 | - | 5.2 | 0 | 0 | 0.2 | 0 | - | - | 83.3
11 | 1 | 0 | 75 | - | 69.6 | 0.1 | - | 5.2 | 0 | 0 | 0.1 | 0 | - | - | 75
11 | 1 | 1 | 72.4 | - | 67 | 0.1 | - | 5.2 | 0 | 0 | 0.1 | 0 | - | - | 72.4
11 | 1 | 2 | 72.6 | - | 67.2 | 0.1 | - | 5.2 | 0 | 0 | 0.1 | 0 | - | - | 72.6
11 | 1 | 3 | 73.9 | - | 68.5 | 0.1 | - | 5.2 | 0 | 0 | 0.1 | 0 | - | - | 73.9
11 | 1 | 4 | 75 | - | 69.6 | 0.1 | - | 5.2 | 0 | 0 | 0.1 | 0 | - | - | 75
11 | 1 | 5 | 76.3 | - | 70.9 | 0.1 | - | 5.2 | 0 | 0 | 0.1 | 0 | - | - | 76.3
11 | 1 | 6 | 78 | - | 72.5 | 0.1 | - | 5.2 | 0.1 | 0 | 0.1 | 0 | - | - | 78
11 | 1 | 7 | 82.9 | - | 74.5 | 0.1 | - | 5.2 | 3 | 0 | 0.1 | 0 | - | - | 82.9
11 | 1 | 8 | 90.2 | - | 73.7 | 0.1 | - | 5.2 | 11.1 | 0 | 0.1 | 0 | - | - | 90.2
11 | 1 | 9 | 98 | - | 73.6 | 0.1 | - | 5.2 | 19 | 0 | 0.1 | 0 | - | - | 98
11 | 1 | 10 | 102.1 | - | 73 | 0.1 | - | 5.2 | 23.7 | 0 | 0.1 | 0 | - | - | 102.1
11 | 1 | 11 | 105.3 | - | 72.6 | 0.1 | - | 5.2 | 27.3 | 0 | 0.1 | 0 | - | - | 105.3
11 | 1 | 12 | 106.2 | - | 71.3 | 0.1 | - | 5.2 | 29.5 | 0 | 0.1 | 0 | - | - | 106.2
11 | 1 | 13 | 107.3 | - | 75.9 | 0.1 | - | 5.2 | 26 | 0 | 0.1 | 0 | - | - | 107.3
11 | 1 | 14 | 103.6 | - | 82.4 | 0.1 | - | 5.2 | 15.7 | 0 | 0.2 | 0 | - | - | 103.6
11 | 1 | 15 | 101.9 | - | 86.5 | 0.1 | - | 5.2 | 9.8 | 0 | 0.3 | 0 | - | - | 101.9
11 | 1 | 16 | 101.5 | - | 89.1 | 0.1 | - | 5.2 | 6.7 | 0 | 0.4 | 0 | - | - | 101.5
11 | 1 | 17 | 97.7 | - | 90.6 | 0.1 | - | 5.2 | 1.4 | 0 | 0.4 | 0 | - | - | 97.7
11 | 1 | 18 | 98.6 | - | 93 | 0.1 | - | 5.2 | 0 | 0 | 0.3 | 0 | - | - | 98.6
11 | 1 | 19 | 96.2 | - | 90.6 | 0.1 | - | 5.2 | 0 | 0 | 0.3 | 0 | - | - | 96.2
11 | 1 | 20 | 92.5 | - | 87 | 0.1 | - | 5.2 | 0 | 0 | 0.2 | 0 | - | - | 92.5
11 | 1 | 21 | 88.5 | - | 83 | 0.1 | - | 5.2 | 0 | 0 | 0.2 | 0 | - | - | 88.5
11 | 1 | 22 | 83.2 | - | 77.7 | 0.1 | - | 5.2 | 0 | 0 | 0.2 | 0 | - | - | 83.2
11 | 1 | 23 | 79 | - | 73.4 | 0.1 | - | 5.2 | 0 | 0 | 0.3 | 0 | - | - | 79
11 | 2 | 0 | 74.8 | - | 69.2 | 0.1 | - | 5.2 | 0 | 0 | 0.3 | 0 | - | - | 74.8
11 | 2 | 1 | 72.5 | - | 67 | 0.1 | - | 5.2 | 0 | 0 | 0.2 | 0 | - | - | 72.5
11 | 2 | 2 | 72.5 | - | 67 | 0.1 | - | 5.2 | 0 | 0 | 0.2 | 0 | - | - | 72.5
11 | 2 | 3 | 73.9 | - | 68.4 | 0.1 | - | 5.2 | 0 | 0 | 0.2 | 0 | - | - | 73.9
11 | 2 | 4 | 75.1 | - | 69.7 | 0.1 | - | 5.2 | 0 | 0 | 0.1 | 0 | - | - | 75.1
11 | 2 | 5 | 76.5 | - | 71 | 0.1 | - | 5.2 | 0 | 0 | 0.2 | 0 | - | - | 76.5
11 | 2 | 6 | 78.8 | - | 73.3 | 0.1 | - | 5.2 | 0.1 | 0 | 0.1 | 0 | - | - | 78.8
11 | 2 | 7 | 83.6 | - | 77.1 | 0.1 | - | 5.2 | 1.1 | 0 | 0.1 | 0 | - | - | 83.6
11 | 2 | 8 | 88.5 | - | 79.4 | 0.1 | - | 5.2 | 3.5 | 0 | 0.3 | 0 | - | - | 88.5
11 | 2 | 9 | 93.6 | - | 81.6 | 0.1 | - | 5.2 | 6.4 | 0 | 0.3 | 0 | - | - | 93.6
11 | 2 | 10 | 95.7 | - | 77.3 | 0.1 | - | 5.2 | 12.9 | 0 | 0.2 | 0 | - | - | 95.7
11 | 2 | 11 | 98.1 | - | 78.7 | 0.1 | - | 5.2 | 13.8 | 0 | 0.3 | 0 | - | - | 98.1
11 | 2 | 12 | 95.9 | - | 78.9 | 0.1 | - | 5.2 | 11.3 | 0 | 0.4 | 0 | - | - | 95.9
11 | 2 | 13 | 95.3 | - | 80.1 | 0.1 | - | 5.2 | 9.5 | 0 | 0.4 | 0 | - | - | 95.3
11 | 2 | 14 | 99.5 | - | 79.4 | 0.1 | - | 5.2 | 14.4 | 0 | 0.4 | 0 | - | - | 99.5
11 | 2 | 15 | 98.3 | - | 81.4 | 0.1 | - | 5.2 | 11.2 | 0 | 0.4 | 0 | - | - | 98.3
11 | 2 | 16 | 97.5 | - | 86 | 0.1 | - | 5.2 | 5.9 | 0 | 0.3 | 0 | - | - | 97.5
11 | 2 | 17 | 94.5 | - | 87.4 | 0.1 | - | 5.2 | 1.4 | 0 | 0.4 | 0 | - | - | 94.5
11 | 2 | 18 | 95.3 | - | 89.7 | 0.1 | - | 5.2 | 0 | 0 | 0.3 | 0 | - | - | 95.3
11 | 2 | 19 | 93.2 | - | 87.6 | 0.1 | - | 5.2 | 0 | 0 | 0.3 | 0 | - | - | 93.2
11 | 2 | 20 | 90.4 | - | 84.9 | 0.1 | - | 5.2 | 0 | 0 | 0.2 | 0 | - | - | 90.4
11 | 2 | 21 | 87.1 | - | 81.6 | 0.1 | - | 5.2 | 0 | 0 | 0.2 | 0 | - | - | 87.1
11 | 2 | 22 | 82.5 | - | 77 | 0.1 | - | 5.2 | 0 | 0 | 0.2 | 0 | - | - | 82.5
11 | 2 | 23 | 79.3 | - | 73.8 | 0.1 | - | 5.2 | 0 | 0 | 0.2 | 0 | - | - | 79.3
11 | 3 | 0 | 75.1 | - | 69.7 | 0.1 | - | 5.2 | 0 | 0 | 0.1 | 0 | - | - | 75.1
11 | 3 | 1 | 72.8 | - | 67.4 | 0.1 | - | 5.2 | 0 | 0 | 0.1 | 0 | - | - | 72.8
11 | 3 | 2 | 72.8 | - | 67.4 | 0.1 | - | 5.2 | 0 | 0 | 0.1 | 0 | - | - | 72.8
11 | 3 | 3 | 73.8 | - | 68.4 | 0.1 | - | 5.2 | 0 | 0 | 0.1 | 0 | - | - | 73.8
11 | 3 | 4 | 74.6 | - | 69.2 | 0.1 | - | 5.2 | 0 | 0 | 0.1 | 0 | - | - | 74.6
11 | 3 | 5 | 75.2 | - | 69.8 | 0.1 | - | 5.2 | 0 | 0 | 0.1 | 0 | - | - | 75.2
11 | 3 | 6 | 75 | - | 69.4 | 0.1 | - | 5.2 | 0.1 | 0 | 0.2 | 0 | - | - | 75
11 | 3 | 7 | 78.4 | - | 70.1 | 0.1 | - | 5.2 | 2.9 | 0 | 0.1 | 0 | - | - | 78.4
11 | 3 | 8 | 86.4 | - | 71 | 0.1 | - | 5.2 | 10 | 0 | 0.1 | 0 | - | - | 86.4
11 | 3 | 9 | 93.3 | - | 69.5 | 0.1 | - | 5.2 | 18.3 | 0 | 0.2 | 0 | - | - | 93.3
11 | 3 | 10 | 95.9 | - | 68.5 | 0.1 | - | 5.2 | 21.9 | 0 | 0.2 | 0 | - | - | 95.9
11 | 3 | 11 | 99.6 | - | 67.8 | 0.1 | - | 5.2 | 26.4 | 0 | 0.1 | 0 | - | - | 99.6
11 | 3 | 12 | 98.6 | - | 66.8 | 0.1 | - | 5.2 | 26.4 | 0 | 0.1 | 0 | - | - | 98.6
11 | 3 | 13 | 93.5 | - | 68.4 | 0.1 | - | 5.2 | 19.7 | 0 | 0.1 | 0 | - | - | 93.5
11 | 3 | 14 | 95.6 | - | 69 | 0.1 | - | 5.2 | 21.2 | 0 | 0.1 | 0 | - | - | 95.6
11 | 3 | 15 | 96.2 | - | 74.3 | 0.1 | - | 5.2 | 16.5 | 0 | 0.1 | 0 | - | - | 96.2
11 | 3 | 16 | 94.5 | - | 81.2 | 0.1 | - | 5.2 | 7.9 | 0 | 0.1 | 0 | - | - | 94.5
11 | 3 | 17 | 93.2 | - | 86.1 | 0.1 | - | 5.2 | 1.7 | 0 | 0.1 | 0 | - | - | 93.2
11 | 3 | 18 | 94.8 | - | 89.4 | 0.1 | - | 5.2 | 0 | 0 | 0.1 | 0 | - | - | 94.8
11 | 3 | 19 | 93.3 | - | 87.9 | 0.1 | - | 5.2 | 0 | 0 | 0.1 | 0 | - | - | 93.3
11 | 3 | 20 | 90.5 | - | 85.1 | 0.1 | - | 5.2 | 0 | 0 | 0.1 | 0 | - | - | 90.5
11 | 3 | 21 | 87.6 | - | 82.2 | 0.1 | - | 5.2 | 0 | 0 | 0.1 | 0 | - | - | 87.6
11 | 3 | 22 | 84.6 | - | 79.2 | 0.1 | - | 5.2 | 0 | 0 | 0.1 | 0 | - | - | 84.6
11 | 3 | 23 | 81.4 | - | 76.1 | 0.1 | - | 5.2 | 0 | 0 | 0 | 0 | - | - | 81.4
11 | 4 | 0 | 77.3 | - | 72 | 0.1 | - | 5.2 | 0 | 0 | 0 | 0 | - | - | 77.3
11 | 4 | 1 | 74.4 | - | 69 | 0.1 | - | 5.2 | 0 | 0 | 0.1 | 0 | - | - | 74.4
11 | 4 | 2 | 74.3 | - | 68.9 | 0.1 | - | 5.2 | 0 | 0 | 0.1 | 0 | - | - | 74.3
11 | 4 | 3 | 76.1 | - | 70.7 | 0.1 | - | 5.2 | 0 | 0 | 0.1 | 0 | - | - | 76.1
11 | 4 | 4 | 76.9 | - | 71.6 | 0.1 | - | 5.2 | 0 | 0 | 0 | 0 | - | - | 76.9
11 | 4 | 5 | 77.3 | - | 71.9 | 0.1 | - | 5.2 | 0 | 0 | 0.1 | 0 | - | - | 77.3
11 | 4 | 6 | 76.4 | - | 70.9 | 0.1 | - | 5.2 | 0.1 | 0 | 0.1 | 0 | - | - | 76.4
11 | 4 | 7 | 80.6 | - | 72.7 | 0.1 | - | 5.2 | 2.5 | 0 | 0.1 | 0 | - | - | 80.6
11 | 4 | 8 | 88.1 | - | 72.8 | 0.1 | - | 5.2 | 9.9 | 0 | 0.1 | 0 | - | - | 88.1
11 | 4 | 9 | 94.4 | - | 70.9 | 0.1 | - | 5.2 | 18.1 | 0 | 0.1 | 0 | - | - | 94.4
11 | 4 | 10 | 99.6 | - | 69.3 | 0.1 | - | 5.2 | 24.9 | 0 | 0.1 | 0 | - | - | 99.6
11 | 4 | 11 | 101.8 | - | 68.7 | 0.1 | - | 5.2 | 27.7 | 0 | 0.1 | 0 | - | - | 101.8
11 | 4 | 12 | 103.4 | - | 68.6 | 0.1 | - | 5.2 | 29.4 | 0 | 0.1 | 0 | - | - | 103.4
11 | 4 | 13 | 104.5 | - | 71.5 | 0.1 | - | 5.2 | 27.7 | 0 | 0 | 0 | - | - | 104.5
11 | 4 | 14 | 103.9 | - | 75.1 | 0.1 | - | 5.2 | 23.5 | 0 | 0 | 0 | - | - | 103.9
11 | 4 | 15 | 103.6 | - | 81.5 | 0.1 | - | 5.2 | 16.8 | 0 | 0 | 0 | - | - | 103.6
11 | 4 | 16 | 102.6 | - | 89 | 0.1 | - | 5.2 | 8.3 | 0 | 0 | 0 | - | - | 102.6
11 | 4 | 17 | 100.6 | - | 93.5 | 0.1 | - | 5.2 | 1.7 | 0 | 0.1 | 0 | - | - | 100.6
11 | 4 | 18 | 101.9 | - | 96.5 | 0.1 | - | 5.2 | 0 | 0 | 0.1 | 0 | - | - | 101.9
11 | 4 | 19 | 99.9 | - | 94.4 | 0.1 | - | 5.2 | 0 | 0 | 0.2 | 0 | - | - | 99.9
11 | 4 | 20 | 96.6 | - | 91 | 0.1 | - | 5.2 | 0 | 0 | 0.3 | 0 | - | - | 96.6
11 | 4 | 21 | 92.8 | - | 87.3 | 0.1 | - | 5.2 | 0 | 0 | 0.2 | 0 | - | - | 92.8
11 | 4 | 22 | 88.3 | - | 82.8 | 0.1 | - | 5.2 | 0 | 0 | 0.2 | 0 | - | - | 88.3
11 | 4 | 23 | 84.6 | - | 79 | 0.1 | - | 5.2 | 0 | 0 | 0.3 | 0 | - | - | 84.6
11 | 5 | 0 | 80.4 | - | 74.8 | 0.1 | - | 5.2 | 0 | 0 | 0.3 | 0 | - | - | 80.4
11 | 5 | 1 | 77.7 | - | 72 | 0.1 | - | 5.2 | 0 | 0 | 0.4 | 0 | - | - | 77.7
11 | 5 | 2 | 77.5 | - | 71.9 | 0.1 | - | 5.2 | 0 | 0 | 0.3 | 0 | - | - | 77.5
11 | 5 | 3 | 78.4 | - | 72.8 | 0.1 | - | 5.2 | 0 | 0 | 0.3 | 0 | - | - | 78.4
11 | 5 | 4 | 78.4 | - | 72.9 | 0.1 | - | 5.2 | 0 | 0 | 0.2 | 0 | - | - | 78.4
11 | 5 | 5 | 78.2 | - | 72.7 | 0.1 | - | 5.2 | 0 | 0 | 0.2 | 0 | - | - | 78.2
11 | 5 | 6 | 76.6 | - | 71.1 | 0.1 | - | 5.2 | 0.1 | 0 | 0.1 | 0 | - | - | 76.6
11 | 5 | 7 | 79 | - | 70.9 | 0.1 | - | 5.2 | 2.7 | 0 | 0.1 | 0 | - | - | 79
11 | 5 | 8 | 85.8 | - | 70 | 0.1 | - | 5.2 | 10.4 | 0 | 0.1 | 0 | - | - | 85.8
11 | 5 | 9 | 90.9 | - | 67.3 | 0.1 | - | 5.2 | 18.1 | 0 | 0.2 | 0 | - | - | 90.9
11 | 5 | 10 | 97.2 | - | 68.5 | 0.1 | - | 5.2 | 23.2 | 0 | 0.2 | 0 | - | - | 97.2
11 | 5 | 11 | 95.1 | - | 70.9 | 0.1 | - | 5.2 | 18.7 | 0 | 0.2 | 0 | - | - | 95.1
11 | 5 | 12 | 94.1 | - | 70.9 | 0.1 | - | 5.2 | 17.7 | 0 | 0.2 | 0 | - | - | 94.1
11 | 5 | 13 | 93.6 | - | 72.4 | 0.1 | - | 5.2 | 15.8 | 0 | 0.1 | 0 | - | - | 93.6
11 | 5 | 14 | 96.4 | - | 75 | 0.1 | - | 5.2 | 16 | 0 | 0.1 | 0 | - | - | 96.4
11 | 5 | 15 | 97.3 | - | 80.2 | 0.1 | - | 5.2 | 11.6 | 0 | 0.2 | 0 | - | - | 97.3
11 | 5 | 16 | 95.7 | - | 85.6 | 0.1 | - | 5.2 | 4.6 | 0 | 0.2 | 0 | - | - | 95.7
11 | 5 | 17 | 97.8 | - | 90.9 | 0.1 | - | 5.2 | 1.4 | 0 | 0.2 | 0 | - | - | 97.8
11 | 5 | 18 | 101.1 | - | 95.5 | 0.1 | - | 5.2 | 0 | 0 | 0.3 | 0 | - | - | 101.1
11 | 5 | 19 | 100.1 | - | 94.6 | 0.1 | - | 5.2 | 0 | 0 | 0.2 | 0 | - | - | 100.1
11 | 5 | 20 | 96.8 | - | 91.3 | 0.1 | - | 5.2 | 0 | 0 | 0.2 | 0 | - | - | 96.8
11 | 5 | 21 | 92.8 | - | 87.3 | 0.1 | - | 5.2 | 0 | 0 | 0.2 | 0 | - | - | 92.8
11 | 5 | 22 | 88.3 | - | 82.7 | 0.1 | - | 5.2 | 0 | 0 | 0.3 | 0 | - | - | 88.3
11 | 5 | 23 | 84.6 | - | 79.2 | 0.1 | - | 5.2 | 0 | 0 | 0.1 | 0 | - | - | 84.6
11 | 6 | 0 | 79.8 | - | 74.3 | 0.1 | - | 5.2 | 0 | 0 | 0.2 | 0 | - | - | 79.8
11 | 6 | 1 | 77.3 | - | 71.9 | 0.1 | - | 5.2 | 0 | 0 | 0.1 | 0 | - | - | 77.3
11 | 6 | 2 | 77.4 | - | 72 | 0.1 | - | 5.2 | 0 | 0 | 0.1 | 0 | - | - | 77.4
11 | 6 | 3 | 78.5 | - | 73.2 | 0.1 | - | 5.2 | 0 | 0 | 0 | 0 | - | - | 78.5
11 | 6 | 4 | 78.9 | - | 73.6 | 0.1 | - | 5.2 | 0 | 0 | 0 | 0 | - | - | 78.9
11 | 6 | 5 | 80.7 | - | 75.4 | 0.1 | - | 5.2 | 0 | 0 | 0 | 0 | - | - | 80.7
11 | 6 | 6 | 82.6 | - | 77.2 | 0.1 | - | 5.2 | 0.1 | 0 | 0 | 0 | - | - | 82.6
11 | 6 | 7 | 88.3 | - | 81 | 0.1 | - | 5.2 | 2 | 0 | 0 | 0 | - | - | 88.3
11 | 6 | 8 | 97.2 | - | 84.5 | 0.1 | - | 5.2 | 7.4 | 0 | 0 | 0 | - | - | 97.2
11 | 6 | 9 | 107.4 | - | 87 | 0.1 | - | 5.2 | 15.1 | 0 | 0 | 0 | - | - | 107.4
11 | 6 | 10 | 110.3 | - | 87.1 | 0.1 | - | 5.2 | 17.9 | 0 | 0 | 0 | - | - | 110.3
11 | 6 | 11 | 114.3 | - | 85 | 0.1 | - | 5.2 | 24 | 0 | 0 | 0 | - | - | 114.3
11 | 6 | 12 | 113.7 | - | 82.9 | 0.1 | - | 5.2 | 25.5 | 0 | 0 | 0 | - | - | 113.7
11 | 6 | 13 | 115.9 | - | 87 | 0.1 | - | 5.2 | 23.6 | 0 | 0 | 0 | - | - | 115.9
11 | 6 | 14 | 117 | - | 88.7 | 0.1 | - | 5.2 | 23 | 0 | 0 | 0 | - | - | 117
11 | 6 | 15 | 115.2 | - | 93.3 | 0.1 | - | 5.2 | 16.6 | 0 | 0 | 0 | - | - | 115.2
11 | 6 | 16 | 111.6 | - | 98.2 | 0.1 | - | 5.2 | 8.1 | 0 | 0 | 0 | - | - | 111.6
11 | 6 | 17 | 106.3 | - | 99.4 | 0.1 | - | 5.2 | 1.6 | 0 | 0 | 0 | - | - | 106.3
11 | 6 | 18 | 106.4 | - | 101.1 | 0.1 | - | 5.2 | 0 | 0 | 0 | 0 | - | - | 106.4
11 | 6 | 19 | 103.9 | - | 98.6 | 0.1 | - | 5.2 | 0 | 0 | 0 | 0 | - | - | 103.9
11 | 6 | 20 | 99.9 | - | 94.5 | 0.1 | - | 5.2 | 0 | 0 | 0.1 | 0 | - | - | 99.9
11 | 6 | 21 | 94.7 | - | 89.2 | 0.1 | - | 5.2 | 0 | 0 | 0.2 | 0 | - | - | 94.7
11 | 6 | 22 | 90.6 | - | 85.1 | 0.1 | - | 5.2 | 0 | 0 | 0.2 | 0 | - | - | 90.6
11 | 6 | 23 | 87.2 | - | 81.6 | 0.1 | - | 5.2 | 0 | 0 | 0.3 | 0 | - | - | 87.2
11 | 7 | 0 | 82.4 | - | 76.8 | 0.1 | - | 5.2 | 0 | 0 | 0.3 | 0 | - | - | 82.4
11 | 7 | 1 | 79.2 | - | 73.4 | 0.1 | - | 5.2 | 0 | 0 | 0.5 | 0 | - | - | 79.2
11 | 7 | 2 | 78.7 | - | 73 | 0.1 | - | 5.2 | 0 | 0 | 0.4 | 0 | - | - | 78.7
11 | 7 | 3 | 79.7 | - | 73.9 | 0.1 | - | 5.2 | 0 | 0 | 0.5 | 0 | - | - | 79.7
11 | 7 | 4 | 80.3 | - | 74.6 | 0.1 | - | 5.2 | 0 | 0 | 0.4 | 0 | - | - | 80.3
11 | 7 | 5 | 81.4 | - | 75.7 | 0.1 | - | 5.2 | 0 | 0 | 0.4 | 0 | - | - | 81.4
11 | 7 | 6 | 83.3 | - | 77.5 | 0.1 | - | 5.2 | 0 | 0 | 0.5 | 0 | - | - | 83.3
11 | 7 | 7 | 87.5 | - | 80.6 | 0.1 | - | 5.2 | 1.1 | 0 | 0.5 | 0 | - | - | 87.5
11 | 7 | 8 | 91.6 | - | 83.6 | 0.1 | - | 5.2 | 2 | 0 | 0.7 | 0 | - | - | 91.6
11 | 7 | 9 | 94.2 | - | 80.8 | 0.1 | - | 5.2 | 7.4 | 0 | 0.7 | 0 | - | - | 94.2
11 | 7 | 10 | 95.7 | - | 77.7 | 0.1 | - | 5.2 | 12.1 | 0 | 0.6 | 0 | - | - | 95.7
11 | 7 | 11 | 97.2 | - | 76.4 | 0.1 | - | 5.2 | 14.9 | 0 | 0.6 | 0 | - | - | 97.2
11 | 7 | 12 | 96.5 | - | 71 | 0.1 | - | 5.2 | 19.6 | 0 | 0.6 | 0 | - | - | 96.5
11 | 7 | 13 | 101.2 | - | 69.9 | 0.1 | - | 5.2 | 25.4 | 0 | 0.6 | 0 | - | - | 101.2
11 | 7 | 14 | 99.7 | - | 72.5 | 0.1 | - | 5.2 | 21.3 | 0 | 0.6 | 0 | - | - | 99.7
11 | 7 | 15 | 98.7 | - | 77.1 | 0.1 | - | 5.2 | 15.8 | 0 | 0.5 | 0 | - | - | 98.7
11 | 7 | 16 | 97.3 | - | 83.8 | 0.1 | - | 5.2 | 7.7 | 0 | 0.5 | 0 | - | - | 97.3
11 | 7 | 17 | 94 | - | 86.7 | 0.1 | - | 5.2 | 1.4 | 0 | 0.6 | 0 | - | - | 94
11 | 7 | 18 | 94.7 | - | 88.8 | 0.1 | - | 5.2 | 0 | 0 | 0.6 | 0 | - | - | 94.7
11 | 7 | 19 | 92.8 | - | 87 | 0.1 | - | 5.2 | 0 | 0 | 0.5 | 0 | - | - | 92.8
11 | 7 | 20 | 89.3 | - | 83.6 | 0.1 | - | 5.2 | 0 | 0 | 0.4 | 0 | - | - | 89.3
11 | 7 | 21 | 85.7 | - | 80.2 | 0.1 | - | 5.2 | 0 | 0 | 0.2 | 0 | - | - | 85.7
11 | 7 | 22 | 80.7 | - | 75.2 | 0.1 | - | 5.2 | 0 | 0 | 0.2 | 0 | - | - | 80.7
11 | 7 | 23 | 76.8 | - | 71.3 | 0.1 | - | 5.2 | 0 | 0 | 0.2 | 0 | - | - | 76.8
11 | 8 | 0 | 72.9 | - | 67.5 | 0.1 | - | 5.2 | 0 | 0 | 0.1 | 0 | - | - | 72.9
11 | 8 | 1 | 70.4 | - | 64.9 | 0.1 | - | 5.2 | 0 | 0 | 0.2 | 0 | - | - | 70.4
11 | 8 | 2 | 70.5 | - | 65.1 | 0.1 | - | 5.2 | 0 | 0 | 0.1 | 0 | - | - | 70.5
11 | 8 | 3 | 72.1 | - | 66.7 | 0.1 | - | 5.2 | 0 | 0 | 0.1 | 0 | - | - | 72.1
11 | 8 | 4 | 73.3 | - | 67.8 | 0.1 | - | 5.2 | 0 | 0 | 0.2 | 0 | - | - | 73.3
11 | 8 | 5 | 74.8 | - | 69.4 | 0.1 | - | 5.2 | 0 | 0 | 0.1 | 0 | - | - | 74.8
11 | 8 | 6 | 76.2 | - | 70.8 | 0.1 | - | 5.2 | 0 | 0 | 0.1 | 0 | - | - | 76.2
11 | 8 | 7 | 80.4 | - | 72.7 | 0.1 | - | 5.2 | 2.3 | 0 | 0.1 | 0 | - | - | 80.4
11 | 8 | 8 | 87.6 | - | 72.5 | 0.1 | - | 5.2 | 9.7 | 0 | 0.1 | 0 | - | - | 87.6
11 | 8 | 9 | 93.2 | - | 70.2 | 0.1 | - | 5.2 | 17.6 | 0 | 0.1 | 0 | - | - | 93.2
11 | 8 | 10 | 96.5 | - | 68.3 | 0.1 | - | 5.2 | 22.8 | 0 | 0.1 | 0 | - | - | 96.5
11 | 8 | 11 | 99 | - | 67.8 | 0.1 | - | 5.2 | 25.8 | 0 | 0.1 | 0 | - | - | 99
11 | 8 | 12 | 97.2 | - | 65.5 | 0.1 | - | 5.2 | 26.4 | 0 | 0 | 0 | - | - | 97.2
11 | 8 | 13 | 100 | - | 70.2 | 0.1 | - | 5.2 | 24.5 | 0 | 0 | 0 | - | - | 100
11 | 8 | 14 | 99.5 | - | 73.6 | 0.1 | - | 5.2 | 20.6 | 0 | 0 | 0 | - | - | 99.5
11 | 8 | 15 | 100 | - | 79.5 | 0.1 | - | 5.2 | 15.1 | 0 | 0.1 | 0 | - | - | 100
11 | 8 | 16 | 97 | - | 85.1 | 0.1 | - | 5.2 | 6.5 | 0 | 0.1 | 0 | - | - | 97
11 | 8 | 17 | 94.6 | - | 87.9 | 0.1 | - | 5.2 | 1.3 | 0 | 0.1 | 0 | - | - | 94.6
11 | 8 | 18 | 95.6 | - | 90.2 | 0.1 | - | 5.2 | 0 | 0 | 0.1 | 0 | - | - | 95.6
11 | 8 | 19 | 93.4 | - | 88 | 0.1 | - | 5.2 | 0 | 0 | 0.1 | 0 | - | - | 93.4
11 | 8 | 20 | 90.1 | - | 84.7 | 0.1 | - | 5.2 | 0 | 0 | 0.1 | 0 | - | - | 90.1
11 | 8 | 21 | 86.8 | - | 81.4 | 0.1 | - | 5.2 | 0 | 0 | 0.1 | 0 | - | - | 86.8
11 | 8 | 22 | 81.6 | - | 76.2 | 0.1 | - | 5.2 | 0 | 0 | 0.1 | 0 | - | - | 81.6
11 | 8 | 23 | 77.7 | - | 72.3 | 0.1 | - | 5.2 | 0 | 0 | 0.1 | 0 | - | - | 77.7
11 | 9 | 0 | 73.9 | - | 68.5 | 0.1 | - | 5.2 | 0 | 0 | 0.1 | 0 | - | - | 73.9
11 | 9 | 1 | 71.4 | - | 66 | 0.1 | - | 5.2 | 0 | 0 | 0.1 | 0 | - | - | 71.4
11 | 9 | 2 | 71.8 | - | 66.4 | 0.1 | - | 5.2 | 0 | 0 | 0.1 | 0 | - | - | 71.8
11 | 9 | 3 | 73.1 | - | 67.8 | 0.1 | - | 5.2 | 0 | 0 | 0 | 0 | - | - | 73.1
11 | 9 | 4 | 74.2 | - | 68.8 | 0.1 | - | 5.2 | 0 | 0 | 0.1 | 0 | - | - | 74.2
11 | 9 | 5 | 75.9 | - | 70.5 | 0.1 | - | 5.2 | 0 | 0 | 0.1 | 0 | - | - | 75.9
11 | 9 | 6 | 77.7 | - | 72.3 | 0.1 | - | 5.2 | 0 | 0 | 0.1 | 0 | - | - | 77.7
11 | 9 | 7 | 83.2 | - | 76.3 | 0.1 | - | 5.2 | 1.5 | 0 | 0.1 | 0 | - | - | 83.2
11 | 9 | 8 | 91.3 | - | 80 | 0.1 | - | 5.2 | 5.9 | 0 | 0.1 | 0 | - | - | 91.3
11 | 9 | 9 | 100.4 | - | 84.7 | 0.1 | - | 5.2 | 10.3 | 0 | 0.1 | 0 | - | - | 100.4
11 | 9 | 10 | 100.3 | - | 86.9 | 0.1 | - | 5.2 | 8 | 0 | 0.1 | 0 | - | - | 100.3
11 | 9 | 11 | 103 | - | 85.6 | 0.1 | - | 5.2 | 12 | 0 | 0.1 | 0 | - | - | 103
11 | 9 | 12 | 105.8 | - | 84 | 0.1 | - | 5.2 | 16.4 | 0 | 0.1 | 0 | - | - | 105.8
11 | 9 | 13 | 109.8 | - | 86.6 | 0.1 | - | 5.2 | 17.9 | 0 | 0 | 0 | - | - | 109.8
11 | 9 | 14 | 109.6 | - | 89.9 | 0.1 | - | 5.2 | 14.4 | 0 | 0 | 0 | - | - | 109.6
11 | 9 | 15 | 107.8 | - | 92.2 | 0.1 | - | 5.2 | 10.3 | 0 | 0 | 0 | - | - | 107.8
11 | 9 | 16 | 106.6 | - | 96.1 | 0.1 | - | 5.2 | 5.1 | 0 | 0.1 | 0 | - | - | 106.6
11 | 9 | 17 | 103.7 | - | 97.3 | 0.1 | - | 5.2 | 0.9 | 0 | 0.2 | 0 | - | - | 103.7
11 | 9 | 18 | 104.4 | - | 98.9 | 0.1 | - | 5.2 | 0 | 0 | 0.2 | 0 | - | - | 104.4
11 | 9 | 19 | 102.5 | - | 97 | 0.1 | - | 5.2 | 0 | 0 | 0.2 | 0 | - | - | 102.5
11 | 9 | 20 | 98.9 | - | 93.5 | 0.1 | - | 5.2 | 0 | 0 | 0.1 | 0 | - | - | 98.9
11 | 9 | 21 | 94 | - | 88.5 | 0.1 | - | 5.2 | 0 | 0 | 0.2 | 0 | - | - | 94
11 | 9 | 22 | 88.7 | - | 83.2 | 0.1 | - | 5.2 | 0 | 0 | 0.2 | 0 | - | - | 88.7
11 | 9 | 23 | 85.1 | - | 79.6 | 0.1 | - | 5.2 | 0 | 0 | 0.2 | 0 | - | - | 85.1
11 | 10 | 0 | 80.5 | - | 75 | 0.1 | - | 5.2 | 0 | 0 | 0.2 | 0 | - | - | 80.5
11 | 10 | 1 | 77.4 | - | 71.9 | 0.1 | - | 5.2 | 0 | 0 | 0.2 | 0 | - | - | 77.4
11 | 10 | 2 | 77.6 | - | 72.1 | 0.1 | - | 5.2 | 0 | 0 | 0.2 | 0 | - | - | 77.6
11 | 10 | 3 | 78.8 | - | 73.3 | 0.1 | - | 5.2 | 0 | 0 | 0.2 | 0 | - | - | 78.8
11 | 10 | 4 | 79.4 | - | 74 | 0.1 | - | 5.2 | 0 | 0 | 0.1 | 0 | - | - | 79.4
11 | 10 | 5 | 80.4 | - | 75 | 0.1 | - | 5.2 | 0 | 0 | 0.1 | 0 | - | - | 80.4
11 | 10 | 6 | 82.3 | - | 76.9 | 0.1 | - | 5.2 | 0 | 0 | 0.1 | 0 | - | - | 82.3
11 | 10 | 7 | 88.3 | - | 81 | 0.1 | - | 5.2 | 1.9 | 0 | 0.1 | 0 | - | - | 88.3
11 | 10 | 8 | 99.4 | - | 86.6 | 0.1 | - | 5.2 | 7.4 | 0 | 0.1 | 0 | - | - | 99.4
11 | 10 | 9 | 110.5 | - | 89.8 | 0.1 | - | 5.2 | 15.3 | 0 | 0.1 | 0 | - | - | 110.5
11 | 10 | 10 | 114.4 | - | 92.6 | 0.1 | - | 5.2 | 16.4 | 0 | 0.1 | 0 | - | - | 114.4
11 | 10 | 11 | 118.3 | - | 89.7 | 0.1 | - | 5.2 | 23.2 | 0 | 0.1 | 0 | - | - | 118.3
11 | 10 | 12 | 114.9 | - | 87.6 | 0.1 | - | 5.2 | 21.8 | 0 | 0.2 | 0 | - | - | 114.9
11 | 10 | 13 | 113.2 | - | 88.1 | 0.1 | - | 5.2 | 19.7 | 0 | 0.1 | 0 | - | - | 113.2
11 | 10 | 14 | 110.7 | - | 90.8 | 0.1 | - | 5.2 | 14.5 | 0 | 0.1 | 0 | - | - | 110.7
11 | 10 | 15 | 109.2 | - | 93.1 | 0.1 | - | 5.2 | 10.7 | 0 | 0.1 | 0 | - | - | 109.2
11 | 10 | 16 | 104.9 | - | 95.1 | 0.1 | - | 5.2 | 4.3 | 0 | 0.2 | 0 | - | - | 104.9
11 | 10 | 17 | 102.2 | - | 95.7 | 0.1 | - | 5.2 | 1 | 0 | 0.2 | 0 | - | - | 102.2
11 | 10 | 18 | 102.1 | - | 96.6 | 0.1 | - | 5.2 | 0 | 0 | 0.2 | 0 | - | - | 102.1
11 | 10 | 19 | 99 | - | 93.5 | 0.1 | - | 5.2 | 0 | 0 | 0.2 | 0 | - | - | 99
11 | 10 | 20 | 95.2 | - | 89.8 | 0.1 | - | 5.2 | 0 | 0 | 0.1 | 0 | - | - | 95.2
11 | 10 | 21 | 91.5 | - | 86.1 | 0.1 | - | 5.2 | 0 | 0 | 0.1 | 0 | - | - | 91.5
11 | 10 | 22 | 89.1 | - | 83.7 | 0.1 | - | 5.2 | 0 | 0 | 0.1 | 0 | - | - | 89.1
11 | 10 | 23 | 86.4 | - | 81.1 | 0.1 | - | 5.2 | 0 | 0 | 0 | 0 | - | - | 86.4
11 | 11 | 0 | 82.2 | - | 76.9 | 0.1 | - | 5.2 | 0 | 0 | 0 | 0 | - | - | 82.2
11 | 11 | 1 | 79 | - | 73.6 | 0.1 | - | 5.2 | 0 | 0 | 0.1 | 0 | - | - | 79
11 | 11 | 2 | 78.4 | - | 72.7 | 0.1 | - | 5.2 | 0 | 0 | 0.4 | 0 | - | - | 78.4
11 | 11 | 3 | 79.7 | - | 74.1 | 0.1 | - | 5.2 | 0 | 0 | 0.3 | 0 | - | - | 79.7
11 | 11 | 4 | 79.6 | - | 74 | 0.1 | - | 5.2 | 0 | 0 | 0.3 | 0 | - | - | 79.6
11 | 11 | 5 | 80.5 | - | 74.8 | 0.1 | - | 5.2 | 0 | 0 | 0.4 | 0 | - | - | 80.5
11 | 11 | 6 | 79.9 | - | 74.3 | 0.1 | - | 5.2 | 0 | 0 | 0.3 | 0 | - | - | 79.9
11 | 11 | 7 | 83.3 | - | 77.3 | 0.1 | - | 5.2 | 0.5 | 0 | 0.2 | 0 | - | - | 83.3
11 | 11 | 8 | 88.4 | - | 81.1 | 0.1 | - | 5.2 | 1.8 | 0 | 0.2 | 0 | - | - | 88.4
11 | 11 | 9 | 92.2 | - | 83.9 | 0.1 | - | 5.2 | 2.8 | 0 | 0.2 | 0 | - | - | 92.2
11 | 11 | 10 | 93.4 | - | 83.1 | 0.1 | - | 5.2 | 4.8 | 0 | 0.2 | 0 | - | - | 93.4
11 | 11 | 11 | 94.6 | - | 82.2 | 0.1 | - | 5.2 | 6.9 | 0 | 0.2 | 0 | - | - | 94.6
11 | 11 | 12 | 93.2 | - | 82.2 | 0.1 | - | 5.2 | 5.4 | 0 | 0.3 | 0 | - | - | 93.2
11 | 11 | 13 | 92.2 | - | 82.8 | 0.1 | - | 5.2 | 3.6 | 0 | 0.5 | 0 | - | - | 92.2
11 | 11 | 14 | 91.5 | - | 81.9 | 0.1 | - | 5.2 | 3.9 | 0 | 0.4 | 0 | - | - | 91.5
11 | 11 | 15 | 90.9 | - | 82.2 | 0.1 | - | 5.2 | 2.9 | 0 | 0.5 | 0 | - | - | 90.9
11 | 11 | 16 | 91.9 | - | 84.6 | 0.1 | - | 5.2 | 1.6 | 0 | 0.4 | 0 | - | - | 91.9
11 | 11 | 17 | 93.3 | - | 87.1 | 0.1 | - | 5.2 | 0.5 | 0 | 0.4 | 0 | - | - | 93.3
11 | 11 | 18 | 95 | - | 89.1 | 0.1 | - | 5.2 | 0 | 0 | 0.6 | 0 | - | - | 95
11 | 11 | 19 | 93.2 | - | 87.4 | 0.1 | - | 5.2 | 0 | 0 | 0.5 | 0 | - | - | 93.2
11 | 11 | 20 | 90.3 | - | 84.7 | 0.1 | - | 5.2 | 0 | 0 | 0.3 | 0 | - | - | 90.3
11 | 11 | 21 | 87.6 | - | 82 | 0.1 | - | 5.2 | 0 | 0 | 0.3 | 0 | - | - | 87.6
11 | 11 | 22 | 84 | - | 78.5 | 0.1 | - | 5.2 | 0 | 0 | 0.2 | 0 | - | - | 84
11 | 11 | 23 | 80.3 | - | 74.8 | 0.1 | - | 5.2 | 0 | 0 | 0.2 | 0 | - | - | 80.3
11 | 12 | 0 | 76.5 | - | 70.8 | 0.1 | - | 5.2 | 0 | 0 | 0.4 | 0 | - | - | 76.5
11 | 12 | 1 | 73.7 | - | 67.8 | 0.1 | - | 5.2 | 0 | 0 | 0.6 | 0 | - | - | 73.7
11 | 12 | 2 | 73.8 | - | 67.9 | 0.1 | - | 5.2 | 0 | 0 | 0.6 | 0 | - | - | 73.8
11 | 12 | 3 | 74.7 | - | 68.9 | 0.1 | - | 5.2 | 0 | 0 | 0.5 | 0 | - | - | 74.7
11 | 12 | 4 | 75.1 | - | 69.2 | 0.1 | - | 5.2 | 0 | 0 | 0.6 | 0 | - | - | 75.1
11 | 12 | 5 | 75.2 | - | 69.2 | 0.1 | - | 5.2 | 0 | 0 | 0.7 | 0 | - | - | 75.2
11 | 12 | 6 | 73.5 | - | 67.6 | 0.1 | - | 5.2 | 0 | 0 | 0.6 | 0 | - | - | 73.5
11 | 12 | 7 | 75.1 | - | 68.6 | 0.1 | - | 5.2 | 0.5 | 0 | 0.7 | 0 | - | - | 75.1
11 | 12 | 8 | 79.6 | - | 72.1 | 0.1 | - | 5.2 | 1.7 | 0 | 0.5 | 0 | - | - | 79.6
11 | 12 | 9 | 83.2 | - | 73.6 | 0.1 | - | 5.2 | 4 | 0 | 0.3 | 0 | - | - | 83.2
11 | 12 | 10 | 85.1 | - | 69.6 | 0.1 | - | 5.2 | 9.9 | 0 | 0.3 | 0 | - | - | 85.1
11 | 12 | 11 | 85.4 | - | 73.1 | 0.1 | - | 5.2 | 6.7 | 0 | 0.3 | 0 | - | - | 85.4
11 | 12 | 12 | 84.3 | - | 71.5 | 0.1 | - | 5.2 | 7.3 | 0 | 0.2 | 0 | - | - | 84.3
11 | 12 | 13 | 82.6 | - | 71.7 | 0.1 | - | 5.2 | 5.4 | 0 | 0.2 | 0 | - | - | 82.6
11 | 12 | 14 | 77.5 | - | 67.8 | 0.1 | - | 5.2 | 4.1 | 0 | 0.3 | 0 | - | - | 77.5
11 | 12 | 15 | 83.4 | - | 73.3 | 0.1 | - | 5.2 | 4.5 | 0 | 0.3 | 0 | - | - | 83.4
11 | 12 | 16 | 84 | - | 75.8 | 0.1 | - | 5.2 | 2.6 | 0 | 0.3 | 0 | - | - | 84
11 | 12 | 17 | 87.1 | - | 80.9 | 0.1 | - | 5.2 | 0.5 | 0 | 0.4 | 0 | - | - | 87.1
11 | 12 | 18 | 89.1 | - | 83.3 | 0.1 | - | 5.2 | 0 | 0 | 0.5 | 0 | - | - | 89.1
11 | 12 | 19 | 88.7 | - | 82.9 | 0.1 | - | 5.2 | 0 | 0 | 0.5 | 0 | - | - | 88.7
11 | 12 | 20 | 87.4 | - | 81.6 | 0.1 | - | 5.2 | 0 | 0 | 0.5 | 0 | - | - | 87.4
11 | 12 | 21 | 84.1 | - | 78.4 | 0.1 | - | 5.2 | 0 | 0 | 0.4 | 0 | - | - | 84.1
11 | 12 | 22 | 79.8 | - | 74.1 | 0.1 | - | 5.2 | 0 | 0 | 0.4 | 0 | - | - | 79.8
11 | 12 | 23 | 76.6 | - | 70.9 | 0.1 | - | 5.2 | 0 | 0 | 0.4 | 0 | - | - | 76.6
11 | 13 | 0 | 72.9 | - | 67.2 | 0.1 | - | 5.2 | 0 | 0 | 0.4 | 0 | - | - | 72.9
11 | 13 | 1 | 70.5 | - | 64.9 | 0.1 | - | 5.2 | 0 | 0 | 0.3 | 0 | - | - | 70.5
11 | 13 | 2 | 71.5 | - | 66 | 0.1 | - | 5.2 | 0 | 0 | 0.2 | 0 | - | - | 71.5
11 | 13 | 3 | 73.3 | - | 67.7 | 0.1 | - | 5.2 | 0 | 0 | 0.3 | 0 | - | - | 73.3
11 | 13 | 4 | 74.4 | - | 68.8 | 0.1 | - | 5.2 | 0 | 0 | 0.3 | 0 | - | - | 74.4
11 | 13 | 5 | 75.4 | - | 69.8 | 0.1 | - | 5.2 | 0 | 0 | 0.3 | 0 | - | - | 75.4
11 | 13 | 6 | 76.4 | - | 70.8 | 0.1 | - | 5.2 | 0 | 0 | 0.3 | 0 | - | - | 76.4
11 | 13 | 7 | 79.3 | - | 72.5 | 0.1 | - | 5.2 | 1.2 | 0 | 0.3 | 0 | - | - | 79.3
11 | 13 | 8 | 83.4 | - | 73.1 | 0.1 | - | 5.2 | 4.6 | 0 | 0.4 | 0 | - | - | 83.4
11 | 13 | 9 | 86.8 | - | 77 | 0.1 | - | 5.2 | 4.1 | 0 | 0.4 | 0 | - | - | 86.8
11 | 13 | 10 | 88.4 | - | 71 | 0.1 | - | 5.2 | 11.7 | 0 | 0.4 | 0 | - | - | 88.4
11 | 13 | 11 | 88 | - | 62.1 | 0.1 | - | 5.2 | 20.2 | 0 | 0.4 | 0 | - | - | 88
11 | 13 | 12 | 87.7 | - | 55.3 | 0.1 | - | 5.2 | 26.7 | 0 | 0.4 | 0 | - | - | 87.7
11 | 13 | 13 | 88.3 | - | 64.4 | 0.1 | - | 5.2 | 18.2 | 0 | 0.4 | 0 | - | - | 88.3
11 | 13 | 14 | 87.3 | - | 69.9 | 0.1 | - | 5.2 | 11.6 | 0 | 0.5 | 0 | - | - | 87.3
11 | 13 | 15 | 87.1 | - | 70.5 | 0.1 | - | 5.2 | 10.8 | 0 | 0.5 | 0 | - | - | 87.1
11 | 13 | 16 | 86.4 | - | 75.9 | 0.1 | - | 5.2 | 4.6 | 0 | 0.6 | 0 | - | - | 86.4
11 | 13 | 17 | 87.1 | - | 80.3 | 0.1 | - | 5.2 | 0.8 | 0 | 0.7 | 0 | - | - | 87.1
11 | 13 | 18 | 88.7 | - | 82.7 | 0.1 | - | 5.2 | 0 | 0 | 0.7 | 0 | - | - | 88.7
11 | 13 | 19 | 87.3 | - | 81.4 | 0.1 | - | 5.2 | 0 | 0 | 0.6 | 0 | - | - | 87.3
11 | 13 | 20 | 85 | - | 79.2 | 0.1 | - | 5.2 | 0 | 0 | 0.5 | 0 | - | - | 85
11 | 13 | 21 | 81.1 | - | 75.4 | 0.1 | - | 5.2 | 0 | 0 | 0.4 | 0 | - | - | 81.1
11 | 13 | 22 | 76.3 | - | 70.7 | 0.1 | - | 5.2 | 0 | 0 | 0.3 | 0 | - | - | 76.3
11 | 13 | 23 | 73.3 | - | 67.8 | 0.1 | - | 5.2 | 0 | 0 | 0.2 | 0 | - | - | 73.3
11 | 14 | 0 | 69.8 | - | 64.3 | 0.1 | - | 5.2 | 0 | 0 | 0.2 | 0 | - | - | 69.8
11 | 14 | 1 | 67.1 | - | 61.7 | 0.1 | - | 5.2 | 0 | 0 | 0.1 | 0 | - | - | 67.1
11 | 14 | 2 | 67.5 | - | 62.1 | 0.1 | - | 5.2 | 0 | 0 | 0.1 | 0 | - | - | 67.5
11 | 14 | 3 | 70.3 | - | 64.9 | 0.1 | - | 5.2 | 0 | 0 | 0.1 | 0 | - | - | 70.3
11 | 14 | 4 | 72.1 | - | 66.7 | 0.1 | - | 5.2 | 0 | 0 | 0.1 | 0 | - | - | 72.1
11 | 14 | 5 | 73.3 | - | 67.9 | 0.1 | - | 5.2 | 0 | 0 | 0.1 | 0 | - | - | 73.3
11 | 14 | 6 | 74.2 | - | 68.8 | 0.1 | - | 5.2 | 0 | 0 | 0.1 | 0 | - | - | 74.2
11 | 14 | 7 | 76.8 | - | 69.4 | 0.1 | - | 5.2 | 1.9 | 0 | 0.2 | 0 | - | - | 76.8
11 | 14 | 8 | 81.1 | - | 67.9 | 0.1 | - | 5.2 | 7.7 | 0 | 0.2 | 0 | - | - | 81.1
11 | 14 | 9 | 85 | - | 64.3 | 0.1 | - | 5.2 | 15.2 | 0 | 0.2 | 0 | - | - | 85
11 | 14 | 10 | 89.3 | - | 65.3 | 0.1 | - | 5.2 | 18.6 | 0 | 0.1 | 0 | - | - | 89.3
11 | 14 | 11 | 89.8 | - | 64.1 | 0.1 | - | 5.2 | 20.3 | 0 | 0.1 | 0 | - | - | 89.8
11 | 14 | 12 | 88.6 | - | 61.4 | 0.1 | - | 5.2 | 21.9 | 0 | 0 | 0 | - | - | 88.6
11 | 14 | 13 | 92.4 | - | 64.3 | 0.1 | - | 5.2 | 22.7 | 0 | 0.1 | 0 | - | - | 92.4
11 | 14 | 14 | 91.9 | - | 68 | 0.1 | - | 5.2 | 18.5 | 0 | 0.1 | 0 | - | - | 91.9
11 | 14 | 15 | 88.2 | - | 75.3 | 0.1 | - | 5.2 | 7.5 | 0 | 0.1 | 0 | - | - | 88.2
11 | 14 | 16 | 87.5 | - | 78.7 | 0.1 | - | 5.2 | 3.4 | 0 | 0.1 | 0 | - | - | 87.5
11 | 14 | 17 | 87.8 | - | 81.6 | 0.1 | - | 5.2 | 0.8 | 0 | 0.1 | 0 | - | - | 87.8
11 | 14 | 18 | 88.9 | - | 83.5 | 0.1 | - | 5.2 | 0 | 0 | 0.1 | 0 | - | - | 88.9
11 | 14 | 19 | 87.8 | - | 82.4 | 0.1 | - | 5.2 | 0 | 0 | 0.1 | 0 | - | - | 87.8
11 | 14 | 20 | 85.5 | - | 80.1 | 0.1 | - | 5.2 | 0 | 0 | 0.1 | 0 | - | - | 85.5
11 | 14 | 21 | 81.7 | - | 76.3 | 0.1 | - | 5.2 | 0 | 0 | 0.1 | 0 | - | - | 81.7
11 | 14 | 22 | 76.8 | - | 71.4 | 0.1 | - | 5.2 | 0 | 0 | 0.1 | 0 | - | - | 76.8
11 | 14 | 23 | 73.8 | - | 68.4 | 0.1 | - | 5.2 | 0 | 0 | 0.1 | 0 | - | - | 73.8
11 | 15 | 0 | 70.4 | - | 65 | 0.1 | - | 5.2 | 0 | 0 | 0.1 | 0 | - | - | 70.4
11 | 15 | 1 | 67.4 | - | 62 | 0.1 | - | 5.2 | 0 | 0 | 0.1 | 0 | - | - | 67.4
11 | 15 | 2 | 68.1 | - | 62.7 | 0.1 | - | 5.2 | 0 | 0 | 0.1 | 0 | - | - | 68.1
11 | 15 | 3 | 70.7 | - | 65.3 | 0.1 | - | 5.2 | 0 | 0 | 0.1 | 0 | - | - | 70.7
11 | 15 | 4 | 72.3 | - | 66.8 | 0.1 | - | 5.2 | 0 | 0 | 0.2 | 0 | - | - | 72.3
11 | 15 | 5 | 73.3 | - | 67.9 | 0.1 | - | 5.2 | 0 | 0 | 0.1 | 0 | - | - | 73.3
11 | 15 | 6 | 74.2 | - | 68.8 | 0.1 | - | 5.2 | 0 | 0 | 0.1 | 0 | - | - | 74.2
11 | 15 | 7 | 77.7 | - | 70.3 | 0.1 | - | 5.2 | 2 | 0 | 0.1 | 0 | - | - | 77.7
11 | 15 | 8 | 82.4 | - | 69.2 | 0.1 | - | 5.2 | 7.6 | 0 | 0.3 | 0 | - | - | 82.4
11 | 15 | 9 | 87.3 | - | 67.8 | 0.1 | - | 5.2 | 13.9 | 0 | 0.3 | 0 | - | - | 87.3
11 | 15 | 10 | 89.5 | - | 67 | 0.1 | - | 5.2 | 17 | 0 | 0.2 | 0 | - | - | 89.5
11 | 15 | 11 | 88.7 | - | 64.1 | 0.1 | - | 5.2 | 19 | 0 | 0.3 | 0 | - | - | 88.7
11 | 15 | 12 | 89.9 | - | 61.5 | 0.1 | - | 5.2 | 22.7 | 0 | 0.4 | 0 | - | - | 89.9
11 | 15 | 13 | 92.7 | - | 63.6 | 0.1 | - | 5.2 | 23.6 | 0 | 0.2 | 0 | - | - | 92.7
11 | 15 | 14 | 91.2 | - | 65.3 | 0.1 | - | 5.2 | 20.4 | 0 | 0.2 | 0 | - | - | 91.2
11 | 15 | 15 | 89.7 | - | 69 | 0.1 | - | 5.2 | 15.2 | 0 | 0.2 | 0 | - | - | 89.7
11 | 15 | 16 | 88.5 | - | 76.3 | 0.1 | - | 5.2 | 6.7 | 0 | 0.2 | 0 | - | - | 88.5
11 | 15 | 17 | 87.6 | - | 81 | 0.1 | - | 5.2 | 1.1 | 0 | 0.2 | 0 | - | - | 87.6
11 | 15 | 18 | 88.8 | - | 83.3 | 0.1 | - | 5.2 | 0 | 0 | 0.2 | 0 | - | - | 88.8
11 | 15 | 19 | 87.6 | - | 82.2 | 0.1 | - | 5.2 | 0 | 0 | 0.1 | 0 | - | - | 87.6
11 | 15 | 20 | 85.1 | - | 79.7 | 0.1 | - | 5.2 | 0 | 0 | 0.1 | 0 | - | - | 85.1
11 | 15 | 21 | 81.6 | - | 76.2 | 0.1 | - | 5.2 | 0 | 0 | 0.1 | 0 | - | - | 81.6
11 | 15 | 22 | 77.2 | - | 71.8 | 0.1 | - | 5.2 | 0 | 0 | 0.1 | 0 | - | - | 77.2
11 | 15 | 23 | 73.7 | - | 68.3 | 0.1 | - | 5.2 | 0 | 0 | 0.1 | 0 | - | - | 73.7
11 | 16 | 0 | 70.2 | - | 64.8 | 0.1 | - | 5.2 | 0 | 0 | 0.1 | 0 | - | - | 70.2
11 | 16 | 1 | 68.1 | - | 62.7 | 0.1 | - | 5.2 | 0 | 0 | 0.1 | 0 | - | - | 68.1
11 | 16 | 2 | 68.9 | - | 63.5 | 0.1 | - | 5.2 | 0 | 0 | 0.1 | 0 | - | - | 68.9
11 | 16 | 3 | 71.4 | - | 66 | 0.1 | - | 5.2 | 0 | 0 | 0.1 | 0 | - | - | 71.4
11 | 16 | 4 | 72.8 | - | 67.4 | 0.1 | - | 5.2 | 0 | 0 | 0.1 | 0 | - | - | 72.8
11 | 16 | 5 | 73.6 | - | 68.3 | 0.1 | - | 5.2 | 0 | 0 | 0 | 0 | - | - | 73.6
11 | 16 | 6 | 74.8 | - | 69.4 | 0.1 | - | 5.2 | 0 | 0 | 0.1 | 0 | - | - | 74.8
11 | 16 | 7 | 78.4 | - | 71.2 | 0.1 | - | 5.2 | 1.8 | 0 | 0.1 | 0 | - | - | 78.4
11 | 16 | 8 | 83.8 | - | 69.3 | 0.1 | - | 5.2 | 9 | 0 | 0.2 | 0 | - | - | 83.8
11 | 16 | 9 | 88.2 | - | 65.4 | 0.1 | - | 5.2 | 17.2 | 0 | 0.3 | 0 | - | - | 88.2
11 | 16 | 10 | 90.7 | - | 61.8 | 0.1 | - | 5.2 | 23.5 | 0 | 0.1 | 0 | - | - | 90.7
11 | 16 | 11 | 92.4 | - | 59.6 | 0.1 | - | 5.2 | 27.3 | 0 | 0.2 | 0 | - | - | 92.4
11 | 16 | 12 | 91.1 | - | 57.1 | 0.1 | - | 5.2 | 28.5 | 0 | 0.2 | 0 | - | - | 91.1
11 | 16 | 13 | 93.2 | - | 60.8 | 0.1 | - | 5.2 | 26.9 | 0 | 0.2 | 0 | - | - | 93.2
11 | 16 | 14 | 93.2 | - | 67.5 | 0.1 | - | 5.2 | 20.2 | 0 | 0.2 | 0 | - | - | 93.2
11 | 16 | 15 | 92.9 | - | 73 | 0.1 | - | 5.2 | 14.3 | 0 | 0.3 | 0 | - | - | 92.9
11 | 16 | 16 | 90.2 | - | 81 | 0.1 | - | 5.2 | 3.7 | 0 | 0.2 | 0 | - | - | 90.2
11 | 16 | 17 | 90.5 | - | 84.4 | 0.1 | - | 5.2 | 0.6 | 0 | 0.2 | 0 | - | - | 90.5
11 | 16 | 18 | 92.2 | - | 86.8 | 0.1 | - | 5.2 | 0 | 0 | 0.1 | 0 | - | - | 92.2
11 | 16 | 19 | 90.5 | - | 85 | 0.1 | - | 5.2 | 0 | 0 | 0.2 | 0 | - | - | 90.5
11 | 16 | 20 | 88.5 | - | 83 | 0.1 | - | 5.2 | 0 | 0 | 0.2 | 0 | - | - | 88.5
11 | 16 | 21 | 85.3 | - | 79.7 | 0.1 | - | 5.2 | 0 | 0 | 0.3 | 0 | - | - | 85.3
11 | 16 | 22 | 82.1 | - | 76.4 | 0.1 | - | 5.2 | 0 | 0 | 0.4 | 0 | - | - | 82.1
11 | 16 | 23 | 78.8 | - | 73.1 | 0.1 | - | 5.2 | 0 | 0 | 0.4 | 0 | - | - | 78.8
11 | 17 | 0 | 75.1 | - | 69 | 0.1 | - | 5.2 | 0 | 0 | 0.8 | 0 | - | - | 75.1
11 | 17 | 1 | 72.7 | - | 66.7 | 0.1 | - | 5.2 | 0 | 0 | 0.7 | 0 | - | - | 72.7
11 | 17 | 2 | 72.9 | - | 66.9 | 0.1 | - | 5.2 | 0 | 0 | 0.7 | 0 | - | - | 72.9
11 | 17 | 3 | 75.1 | - | 69.2 | 0.1 | - | 5.2 | 0 | 0 | 0.6 | 0 | - | - | 75.1
11 | 17 | 4 | 76.2 | - | 70.3 | 0.1 | - | 5.2 | 0 | 0 | 0.6 | 0 | - | - | 76.2
11 | 17 | 5 | 77 | - | 71 | 0.1 | - | 5.2 | 0 | 0 | 0.7 | 0 | - | - | 77
11 | 17 | 6 | 77.8 | - | 71.9 | 0.1 | - | 5.2 | 0 | 0 | 0.6 | 0 | - | - | 77.8
11 | 17 | 7 | 82.5 | - | 76 | 0.1 | - | 5.2 | 0.7 | 0 | 0.5 | 0 | - | - | 82.5
11 | 17 | 8 | 87.1 | - | 78.7 | 0.1 | - | 5.2 | 2.7 | 0 | 0.4 | 0 | - | - | 87.1
11 | 17 | 9 | 89.6 | - | 76.7 | 0.1 | - | 5.2 | 7.1 | 0 | 0.5 | 0 | - | - | 89.6
11 | 17 | 10 | 90.9 | - | 67.4 | 0.1 | - | 5.2 | 17.8 | 0 | 0.4 | 0 | - | - | 90.9
11 | 17 | 11 | 92.1 | - | 68.2 | 0.1 | - | 5.2 | 18.2 | 0 | 0.4 | 0 | - | - | 92.1
11 | 17 | 12 | 89.1 | - | 60.6 | 0.1 | - | 5.2 | 22.8 | 0 | 0.4 | 0 | - | - | 89.1
11 | 17 | 13 | 89.1 | - | 64.3 | 0.1 | - | 5.2 | 19.2 | 0 | 0.3 | 0 | - | - | 89.1
11 | 17 | 14 | 89.5 | - | 66.3 | 0.1 | - | 5.2 | 17.5 | 0 | 0.4 | 0 | - | - | 89.5
11 | 17 | 15 | 88.7 | - | 71.1 | 0.1 | - | 5.2 | 12 | 0 | 0.3 | 0 | - | - | 88.7
11 | 17 | 16 | 88 | - | 77.4 | 0.1 | - | 5.2 | 5 | 0 | 0.3 | 0 | - | - | 88
11 | 17 | 17 | 88.1 | - | 81.4 | 0.1 | - | 5.2 | 1 | 0 | 0.4 | 0 | - | - | 88.1
11 | 17 | 18 | 89.7 | - | 84 | 0.1 | - | 5.2 | 0 | 0 | 0.4 | 0 | - | - | 89.7
11 | 17 | 19 | 88.5 | - | 82.8 | 0.1 | - | 5.2 | 0 | 0 | 0.4 | 0 | - | - | 88.5
11 | 17 | 20 | 86.6 | - | 80.8 | 0.1 | - | 5.2 | 0 | 0 | 0.5 | 0 | - | - | 86.6
11 | 17 | 21 | 83.2 | - | 77.4 | 0.1 | - | 5.2 | 0 | 0 | 0.5 | 0 | - | - | 83.2
11 | 17 | 22 | 78.9 | - | 73.2 | 0.1 | - | 5.2 | 0 | 0 | 0.4 | 0 | - | - | 78.9
11 | 17 | 23 | 75.9 | - | 70.3 | 0.1 | - | 5.2 | 0 | 0 | 0.3 | 0 | - | - | 75.9
11 | 18 | 0 | 72.5 | - | 66.8 | 0.1 | - | 5.2 | 0 | 0 | 0.4 | 0 | - | - | 72.5
11 | 18 | 1 | 70.4 | - | 64.7 | 0.1 | - | 5.2 | 0 | 0 | 0.4 | 0 | - | - | 70.4
11 | 18 | 2 | 71.1 | - | 65.4 | 0.1 | - | 5.2 | 0 | 0 | 0.4 | 0 | - | - | 71.1
11 | 18 | 3 | 73.1 | - | 67.4 | 0.1 | - | 5.2 | 0 | 0 | 0.4 | 0 | - | - | 73.1
11 | 18 | 4 | 73.7 | - | 67.9 | 0.1 | - | 5.2 | 0 | 0 | 0.5 | 0 | - | - | 73.7
11 | 18 | 5 | 73.4 | - | 67.6 | 0.1 | - | 5.2 | 0 | 0 | 0.5 | 0 | - | - | 73.4
11 | 18 | 6 | 72.6 | - | 66.8 | 0.1 | - | 5.2 | 0 | 0 | 0.5 | 0 | - | - | 72.6
11 | 18 | 7 | 74.7 | - | 67.9 | 0.1 | - | 5.2 | 0.9 | 0 | 0.6 | 0 | - | - | 74.7
11 | 18 | 8 | 79.8 | - | 70.1 | 0.1 | - | 5.2 | 3.9 | 0 | 0.5 | 0 | - | - | 79.8
11 | 18 | 9 | 83.4 | - | 73 | 0.1 | - | 5.2 | 4.5 | 0 | 0.6 | 0 | - | - | 83.4
11 | 18 | 10 | 84 | - | 68.1 | 0.1 | - | 5.2 | 10 | 0 | 0.6 | 0 | - | - | 84
11 | 18 | 11 | 83.8 | - | 67.5 | 0.1 | - | 5.2 | 10.4 | 0 | 0.6 | 0 | - | - | 83.8
11 | 18 | 12 | 82.3 | - | 66.7 | 0.1 | - | 5.2 | 9.8 | 0 | 0.5 | 0 | - | - | 82.3
11 | 18 | 13 | 82.8 | - | 66.4 | 0.1 | - | 5.2 | 10.6 | 0 | 0.5 | 0 | - | - | 82.8
11 | 18 | 14 | 81.5 | - | 67.2 | 0.1 | - | 5.2 | 8.4 | 0 | 0.6 | 0 | - | - | 81.5
11 | 18 | 15 | 80.4 | - | 70.6 | 0.1 | - | 5.2 | 4 | 0 | 0.5 | 0 | - | - | 80.4
11 | 18 | 16 | 81.1 | - | 73.6 | 0.1 | - | 5.2 | 1.9 | 0 | 0.3 | 0 | - | - | 81.1
11 | 18 | 17 | 83.3 | - | 77.2 | 0.1 | - | 5.2 | 0.4 | 0 | 0.4 | 0 | - | - | 83.3
11 | 18 | 18 | 85.1 | - | 79.4 | 0.1 | - | 5.2 | 0 | 0 | 0.4 | 0 | - | - | 85.1
11 | 18 | 19 | 84 | - | 78.4 | 0.1 | - | 5.2 | 0 | 0 | 0.3 | 0 | - | - | 84
11 | 18 | 20 | 81.7 | - | 75.9 | 0.1 | - | 5.2 | 0 | 0 | 0.5 | 0 | - | - | 81.7
11 | 18 | 21 | 78.8 | - | 73.1 | 0.1 | - | 5.2 | 0 | 0 | 0.4 | 0 | - | - | 78.8
11 | 18 | 22 | 74.8 | - | 69.2 | 0.1 | - | 5.2 | 0 | 0 | 0.3 | 0 | - | - | 74.8
11 | 18 | 23 | 72.2 | - | 66.7 | 0.1 | - | 5.2 | 0 | 0 | 0.2 | 0 | - | - | 72.2
11 | 19 | 0 | 68.5 | - | 63.1 | 0.1 | - | 5.2 | 0 | 0 | 0.1 | 0 | - | - | 68.5
11 | 19 | 1 | 66.3 | - | 60.8 | 0.1 | - | 5.2 | 0 | 0 | 0.2 | 0 | - | - | 66.3
11 | 19 | 2 | 67.3 | - | 61.8 | 0.1 | - | 5.2 | 0 | 0 | 0.2 | 0 | - | - | 67.3
11 | 19 | 3 | 69.9 | - | 64.4 | 0.1 | - | 5.2 | 0 | 0 | 0.2 | 0 | - | - | 69.9
11 | 19 | 4 | 70.5 | - | 65.1 | 0.1 | - | 5.2 | 0 | 0 | 0.1 | 0 | - | - | 70.5
11 | 19 | 5 | 70.1 | - | 64.6 | 0.1 | - | 5.2 | 0 | 0 | 0.2 | 0 | - | - | 70.1
11 | 19 | 6 | 67.4 | - | 62 | 0.1 | - | 5.2 | 0 | 0 | 0.1 | 0 | - | - | 67.4
11 | 19 | 7 | 68.8 | - | 62.6 | 0.1 | - | 5.2 | 0.8 | 0 | 0.1 | 0 | - | - | 68.8
11 | 19 | 8 | 72.5 | - | 63.4 | 0.1 | - | 5.2 | 3.7 | 0 | 0.1 | 0 | - | - | 72.5
11 | 19 | 9 | 76.5 | - | 62.5 | 0.1 | - | 5.2 | 8.6 | 0 | 0.1 | 0 | - | - | 76.5
11 | 19 | 10 | 76.4 | - | 53.1 | 0.1 | - | 5.2 | 18 | 0 | 0 | 0 | - | - | 76.4
11 | 19 | 11 | 79.5 | - | 48.8 | 0.1 | - | 5.2 | 25.4 | 0 | 0 | 0 | - | - | 79.5
11 | 19 | 12 | 81.1 | - | 48.5 | 0.1 | - | 5.2 | 27.2 | 0 | 0.1 | 0 | - | - | 81.1
11 | 19 | 13 | 80.7 | - | 49.1 | 0.1 | - | 5.2 | 26.2 | 0 | 0.1 | 0 | - | - | 80.7
11 | 19 | 14 | 80.6 | - | 52.9 | 0.1 | - | 5.2 | 22.3 | 0 | 0.1 | 0 | - | - | 80.6
11 | 19 | 15 | 79.5 | - | 58.9 | 0.1 | - | 5.2 | 15.2 | 0 | 0.1 | 0 | - | - | 79.5
11 | 19 | 16 | 78.8 | - | 66.5 | 0.1 | - | 5.2 | 6.9 | 0 | 0.1 | 0 | - | - | 78.8
11 | 19 | 17 | 80.2 | - | 73.7 | 0.1 | - | 5.2 | 1.1 | 0 | 0.1 | 0 | - | - | 80.2
11 | 19 | 18 | 84 | - | 78.6 | 0.1 | - | 5.2 | 0 | 0 | 0.1 | 0 | - | - | 84
11 | 19 | 19 | 83.1 | - | 77.7 | 0.1 | - | 5.2 | 0 | 0 | 0.1 | 0 | - | - | 83.1
11 | 19 | 20 | 81.1 | - | 75.8 | 0.1 | - | 5.2 | 0 | 0 | 0 | 0 | - | - | 81.1
11 | 19 | 21 | 77.9 | - | 72.6 | 0.1 | - | 5.2 | 0 | 0 | 0 | 0 | - | - | 77.9
11 | 19 | 22 | 73.7 | - | 68.4 | 0.1 | - | 5.2 | 0 | 0 | 0 | 0 | - | - | 73.7
11 | 19 | 23 | 70.5 | - | 65.2 | 0.1 | - | 5.2 | 0 | 0 | 0 | 0 | - | - | 70.5
11 | 20 | 0 | 66.8 | - | 61.5 | 0.1 | - | 5.2 | 0 | 0 | 0 | 0 | - | - | 66.8
11 | 20 | 1 | 64.4 | - | 59 | 0.1 | - | 5.2 | 0 | 0 | 0.1 | 0 | - | - | 64.4
11 | 20 | 2 | 65.8 | - | 60.4 | 0.1 | - | 5.2 | 0 | 0 | 0.1 | 0 | - | - | 65.8
11 | 20 | 3 | 68.8 | - | 63.4 | 0.1 | - | 5.2 | 0 | 0 | 0.1 | 0 | - | - | 68.8
11 | 20 | 4 | 70.5 | - | 65 | 0.1 | - | 5.2 | 0 | 0 | 0.2 | 0 | - | - | 70.5
11 | 20 | 5 | 71.5 | - | 66 | 0.1 | - | 5.2 | 0 | 0 | 0.2 | 0 | - | - | 71.5
11 | 20 | 6 | 72.6 | - | 67.1 | 0.1 | - | 5.2 | 0 | 0 | 0.2 | 0 | - | - | 72.6
11 | 20 | 7 | 76.3 | - | 69 | 0.1 | - | 5.2 | 1.8 | 0 | 0.2 | 0 | - | - | 76.3
11 | 20 | 8 | 80.5 | - | 66.5 | 0.1 | - | 5.2 | 8.4 | 0 | 0.3 | 0 | - | - | 80.5
11 | 20 | 9 | 84.1 | - | 62.2 | 0.1 | - | 5.2 | 16.2 | 0 | 0.4 | 0 | - | - | 84.1
11 | 20 | 10 | 86.8 | - | 58.7 | 0.1 | - | 5.2 | 22.5 | 0 | 0.3 | 0 | - | - | 86.8
11 | 20 | 11 | 88.6 | - | 56.9 | 0.1 | - | 5.2 | 26.2 | 0 | 0.2 | 0 | - | - | 88.6
11 | 20 | 12 | 87.4 | - | 55.5 | 0.1 | - | 5.2 | 26.4 | 0 | 0.2 | 0 | - | - | 87.4
11 | 20 | 13 | 88.7 | - | 57 | 0.1 | - | 5.2 | 26.1 | 0 | 0.3 | 0 | - | - | 88.7
11 | 20 | 14 | 88.2 | - | 61.1 | 0.1 | - | 5.2 | 21.5 | 0 | 0.3 | 0 | - | - | 88.2
11 | 20 | 15 | 87.5 | - | 67.3 | 0.1 | - | 5.2 | 14.6 | 0 | 0.3 | 0 | - | - | 87.5
11 | 20 | 16 | 86.7 | - | 74.7 | 0.1 | - | 5.2 | 6.5 | 0 | 0.2 | 0 | - | - | 86.7
11 | 20 | 17 | 86.3 | - | 79.4 | 0.1 | - | 5.2 | 1.3 | 0 | 0.3 | 0 | - | - | 86.3
11 | 20 | 18 | 88 | - | 82.5 | 0.1 | - | 5.2 | 0 | 0 | 0.2 | 0 | - | - | 88
11 | 20 | 19 | 86.7 | - | 81.2 | 0.1 | - | 5.2 | 0 | 0 | 0.2 | 0 | - | - | 86.7
11 | 20 | 20 | 83.9 | - | 78.4 | 0.1 | - | 5.2 | 0 | 0 | 0.2 | 0 | - | - | 83.9
11 | 20 | 21 | 80.3 | - | 74.8 | 0.1 | - | 5.2 | 0 | 0 | 0.2 | 0 | - | - | 80.3
11 | 20 | 22 | 75.2 | - | 69.8 | 0.1 | - | 5.2 | 0 | 0 | 0.1 | 0 | - | - | 75.2
11 | 20 | 23 | 71.8 | - | 66.4 | 0.1 | - | 5.2 | 0 | 0 | 0.1 | 0 | - | - | 71.8
11 | 21 | 0 | 68.1 | - | 62.7 | 0.1 | - | 5.2 | 0 | 0 | 0.1 | 0 | - | - | 68.1
11 | 21 | 1 | 65.9 | - | 60.6 | 0.1 | - | 5.2 | 0 | 0 | 0 | 0 | - | - | 65.9
11 | 21 | 2 | 67.2 | - | 61.9 | 0.1 | - | 5.2 | 0 | 0 | 0 | 0 | - | - | 67.2
11 | 21 | 3 | 70 | - | 64.6 | 0.1 | - | 5.2 | 0 | 0 | 0.1 | 0 | - | - | 70
11 | 21 | 4 | 71.7 | - | 66.3 | 0.1 | - | 5.2 | 0 | 0 | 0.1 | 0 | - | - | 71.7
11 | 21 | 5 | 72.5 | - | 67.1 | 0.1 | - | 5.2 | 0 | 0 | 0.1 | 0 | - | - | 72.5
11 | 21 | 6 | 73.5 | - | 68.1 | 0.1 | - | 5.2 | 0 | 0 | 0.1 | 0 | - | - | 73.5
11 | 21 | 7 | 77.4 | - | 70.8 | 0.1 | - | 5.2 | 1.1 | 0 | 0.2 | 0 | - | - | 77.4
11 | 21 | 8 | 83.2 | - | 72 | 0.1 | - | 5.2 | 5.7 | 0 | 0.2 | 0 | - | - | 83.2
11 | 21 | 9 | 86.7 | - | 71.5 | 0.1 | - | 5.2 | 9.7 | 0 | 0.2 | 0 | - | - | 86.7
11 | 21 | 10 | 87.3 | - | 68.8 | 0.1 | - | 5.2 | 13 | 0 | 0.2 | 0 | - | - | 87.3
11 | 21 | 11 | 85.5 | - | 69.4 | 0.1 | - | 5.2 | 10.6 | 0 | 0.2 | 0 | - | - | 85.5
11 | 21 | 12 | 86 | - | 65.7 | 0.1 | - | 5.2 | 14.8 | 0 | 0.2 | 0 | - | - | 86
11 | 21 | 13 | 88.7 | - | 62.6 | 0.1 | - | 5.2 | 20.6 | 0 | 0.2 | 0 | - | - | 88.7
11 | 21 | 14 | 88 | - | 67.4 | 0.1 | - | 5.2 | 15.2 | 0 | 0.1 | 0 | - | - | 88
11 | 21 | 15 | 86.6 | - | 74 | 0.1 | - | 5.2 | 7.2 | 0 | 0.1 | 0 | - | - | 86.6
11 | 21 | 16 | 87 | - | 76.8 | 0.1 | - | 5.2 | 4.8 | 0 | 0.1 | 0 | - | - | 87
11 | 21 | 17 | 87.3 | - | 80.6 | 0.1 | - | 5.2 | 1.3 | 0 | 0.1 | 0 | - | - | 87.3
11 | 21 | 18 | 88.5 | - | 83.1 | 0.1 | - | 5.2 | 0 | 0 | 0.1 | 0 | - | - | 88.5
11 | 21 | 19 | 87.4 | - | 82 | 0.1 | - | 5.2 | 0 | 0 | 0.1 | 0 | - | - | 87.4
11 | 21 | 20 | 84.7 | - | 79.3 | 0.1 | - | 5.2 | 0 | 0 | 0.1 | 0 | - | - | 84.7
11 | 21 | 21 | 80.8 | - | 75.5 | 0.1 | - | 5.2 | 0 | 0 | 0 | 0 | - | - | 80.8
11 | 21 | 22 | 76.1 | - | 70.8 | 0.1 | - | 5.2 | 0 | 0 | 0 | 0 | - | - | 76.1
11 | 21 | 23 | 73 | - | 67.7 | 0.1 | - | 5.2 | 0 | 0 | 0 | 0 | - | - | 73
11 | 22 | 0 | 69.7 | - | 64.4 | 0.1 | - | 5.2 | 0 | 0 | 0 | 0 | - | - | 69.7
11 | 22 | 1 | 67.3 | - | 62 | 0.1 | - | 5.2 | 0 | 0 | 0 | 0 | - | - | 67.3
11 | 22 | 2 | 68.1 | - | 62.8 | 0.1 | - | 5.2 | 0 | 0 | 0 | 0 | - | - | 68.1
11 | 22 | 3 | 70.9 | - | 65.6 | 0.1 | - | 5.2 | 0 | 0 | 0 | 0 | - | - | 70.9
11 | 22 | 4 | 72.2 | - | 66.9 | 0.1 | - | 5.2 | 0 | 0 | 0 | 0 | - | - | 72.2
11 | 22 | 5 | 72.8 | - | 67.5 | 0.1 | - | 5.2 | 0 | 0 | 0 | 0 | - | - | 72.8
11 | 22 | 6 | 73.8 | - | 68.5 | 0.1 | - | 5.2 | 0 | 0 | 0 | 0 | - | - | 73.8
11 | 22 | 7 | 77.4 | - | 70.5 | 0.1 | - | 5.2 | 1.6 | 0 | 0 | 0 | - | - | 77.4
11 | 22 | 8 | 82.5 | - | 68.9 | 0.1 | - | 5.2 | 8.3 | 0 | 0 | 0 | - | - | 82.5
11 | 22 | 9 | 87 | - | 65.4 | 0.1 | - | 5.2 | 16.3 | 0 | 0 | 0 | - | - | 87
11 | 22 | 10 | 89.1 | - | 61.3 | 0.1 | - | 5.2 | 22.5 | 0 | 0 | 0 | - | - | 89.1
11 | 22 | 11 | 91.3 | - | 59.4 | 0.1 | - | 5.2 | 26.5 | 0 | 0.1 | 0 | - | - | 91.3
11 | 22 | 12 | 89.8 | - | 58.2 | 0.1 | - | 5.2 | 26.2 | 0 | 0.1 | 0 | - | - | 89.8
11 | 22 | 13 | 91.8 | - | 61.7 | 0.1 | - | 5.2 | 24.8 | 0 | 0 | 0 | - | - | 91.8
11 | 22 | 14 | 92.4 | - | 65.9 | 0.1 | - | 5.2 | 21.2 | 0 | 0 | 0 | - | - | 92.4
11 | 22 | 15 | 90.5 | - | 72.3 | 0.1 | - | 5.2 | 12.9 | 0 | 0 | 0 | - | - | 90.5
11 | 22 | 16 | 90.5 | - | 78.6 | 0.1 | - | 5.2 | 6.5 | 0 | 0.1 | 0 | - | - | 90.5
11 | 22 | 17 | 89.2 | - | 82.5 | 0.1 | - | 5.2 | 1.3 | 0 | 0.1 | 0 | - | - | 89.2
11 | 22 | 18 | 90.2 | - | 84.8 | 0.1 | - | 5.2 | 0 | 0 | 0.1 | 0 | - | - | 90.2
11 | 22 | 19 | 88.5 | - | 83.1 | 0.1 | - | 5.2 | 0 | 0 | 0.1 | 0 | - | - | 88.5
11 | 22 | 20 | 86.4 | - | 81 | 0.1 | - | 5.2 | 0 | 0 | 0.1 | 0 | - | - | 86.4
11 | 22 | 21 | 82.7 | - | 77.3 | 0.1 | - | 5.2 | 0 | 0 | 0.1 | 0 | - | - | 82.7
11 | 22 | 22 | 78.2 | - | 72.8 | 0.1 | - | 5.2 | 0 | 0 | 0.1 | 0 | - | - | 78.2
11 | 22 | 23 | 74.7 | - | 69.3 | 0.1 | - | 5.2 | 0 | 0 | 0.1 | 0 | - | - | 74.7
11 | 23 | 0 | 71.2 | - | 65.8 | 0.1 | - | 5.2 | 0 | 0 | 0.1 | 0 | - | - | 71.2
11 | 23 | 1 | 68.9 | - | 63.5 | 0.1 | - | 5.2 | 0 | 0 | 0.1 | 0 | - | - | 68.9
11 | 23 | 2 | 69.2 | - | 63.8 | 0.1 | - | 5.2 | 0 | 0 | 0.1 | 0 | - | - | 69.2
11 | 23 | 3 | 71.4 | - | 66 | 0.1 | - | 5.2 | 0 | 0 | 0.1 | 0 | - | - | 71.4
11 | 23 | 4 | 72.2 | - | 66.8 | 0.1 | - | 5.2 | 0 | 0 | 0.1 | 0 | - | - | 72.2
11 | 23 | 5 | 71.7 | - | 66.3 | 0.1 | - | 5.2 | 0 | 0 | 0.1 | 0 | - | - | 71.7
11 | 23 | 6 | 70.5 | - | 65.1 | 0.1 | - | 5.2 | 0 | 0 | 0.1 | 0 | - | - | 70.5
11 | 23 | 7 | 72.9 | - | 65.7 | 0.1 | - | 5.2 | 1.8 | 0 | 0.1 | 0 | - | - | 72.9
11 | 23 | 8 | 77.8 | - | 64.3 | 0.1 | - | 5.2 | 8.1 | 0 | 0.1 | 0 | - | - | 77.8
11 | 23 | 9 | 83.6 | - | 62.1 | 0.1 | - | 5.2 | 16.1 | 0 | 0.1 | 0 | - | - | 83.6
11 | 23 | 10 | 87.4 | - | 60.3 | 0.1 | - | 5.2 | 21.7 | 0 | 0.1 | 0 | - | - | 87.4
11 | 23 | 11 | 89.8 | - | 58.2 | 0.1 | - | 5.2 | 26.3 | 0 | 0 | 0 | - | - | 89.8
11 | 23 | 12 | 88.9 | - | 56.5 | 0.1 | - | 5.2 | 27.1 | 0 | 0 | 0 | - | - | 88.9
11 | 23 | 13 | 88.9 | - | 57.5 | 0.1 | - | 5.2 | 26.1 | 0 | 0 | 0 | - | - | 88.9
11 | 23 | 14 | 88.2 | - | 60.9 | 0.1 | - | 5.2 | 21.9 | 0 | 0.1 | 0 | - | - | 88.2
11 | 23 | 15 | 87.6 | - | 67.1 | 0.1 | - | 5.2 | 15.1 | 0 | 0.1 | 0 | - | - | 87.6
11 | 23 | 16 | 87 | - | 74.7 | 0.1 | - | 5.2 | 6.9 | 0 | 0.1 | 0 | - | - | 87
11 | 23 | 17 | 87 | - | 80.3 | 0.1 | - | 5.2 | 1.3 | 0 | 0.1 | 0 | - | - | 87
11 | 23 | 18 | 88.5 | - | 83 | 0.1 | - | 5.2 | 0 | 0 | 0.2 | 0 | - | - | 88.5
11 | 23 | 19 | 87.5 | - | 82 | 0.1 | - | 5.2 | 0 | 0 | 0.2 | 0 | - | - | 87.5
11 | 23 | 20 | 85.4 | - | 79.9 | 0.1 | - | 5.2 | 0 | 0 | 0.2 | 0 | - | - | 85.4
11 | 23 | 21 | 81.8 | - | 76.2 | 0.1 | - | 5.2 | 0 | 0 | 0.3 | 0 | - | - | 81.8
11 | 23 | 22 | 77.3 | - | 71.7 | 0.1 | - | 5.2 | 0 | 0 | 0.3 | 0 | - | - | 77.3
11 | 23 | 23 | 73.8 | - | 68.2 | 0.1 | - | 5.2 | 0 | 0 | 0.3 | 0 | - | - | 73.8
11 | 24 | 0 | 70.5 | - | 64.8 | 0.1 | - | 5.2 | 0 | 0 | 0.4 | 0 | - | - | 70.5
11 | 24 | 1 | 68.1 | - | 62.3 | 0.1 | - | 5.2 | 0 | 0 | 0.5 | 0 | - | - | 68.1
11 | 24 | 2 | 69 | - | 63.1 | 0.1 | - | 5.2 | 0 | 0 | 0.6 | 0 | - | - | 69
11 | 24 | 3 | 71.4 | - | 65.5 | 0.1 | - | 5.2 | 0 | 0 | 0.6 | 0 | - | - | 71.4
11 | 24 | 4 | 72.7 | - | 66.8 | 0.1 | - | 5.2 | 0 | 0 | 0.6 | 0 | - | - | 72.7
11 | 24 | 5 | 73 | - | 67 | 0.1 | - | 5.2 | 0 | 0 | 0.7 | 0 | - | - | 73
11 | 24 | 6 | 73.8 | - | 67.7 | 0.1 | - | 5.2 | 0 | 0 | 0.8 | 0 | - | - | 73.8
11 | 24 | 7 | 77.8 | - | 70.3 | 0.1 | - | 5.2 | 1.4 | 0 | 0.8 | 0 | - | - | 77.8
11 | 24 | 8 | 83.5 | - | 71.2 | 0.1 | - | 5.2 | 6.2 | 0 | 0.8 | 0 | - | - | 83.5
11 | 24 | 9 | 87.3 | - | 69.1 | 0.1 | - | 5.2 | 12.1 | 0 | 0.8 | 0 | - | - | 87.3
11 | 24 | 10 | 90.3 | - | 64.2 | 0.1 | - | 5.2 | 20 | 0 | 0.8 | 0 | - | - | 90.3
11 | 24 | 11 | 89.4 | - | 64.5 | 0.1 | - | 5.2 | 18.8 | 0 | 0.8 | 0 | - | - | 89.4
11 | 24 | 12 | 87.1 | - | 62.1 | 0.1 | - | 5.2 | 19 | 0 | 0.7 | 0 | - | - | 87.1
11 | 24 | 13 | 87.6 | - | 62 | 0.1 | - | 5.2 | 19.7 | 0 | 0.6 | 0 | - | - | 87.6
11 | 24 | 14 | 88.8 | - | 63.8 | 0.1 | - | 5.2 | 19.1 | 0 | 0.6 | 0 | - | - | 88.8
11 | 24 | 15 | 88.1 | - | 69.2 | 0.1 | - | 5.2 | 13 | 0 | 0.6 | 0 | - | - | 88.1
11 | 24 | 16 | 87 | - | 76.2 | 0.1 | - | 5.2 | 4.9 | 0 | 0.6 | 0 | - | - | 87
11 | 24 | 17 | 87.1 | - | 80.2 | 0.1 | - | 5.2 | 1 | 0 | 0.6 | 0 | - | - | 87.1
11 | 24 | 18 | 88.2 | - | 82.3 | 0.1 | - | 5.2 | 0 | 0 | 0.6 | 0 | - | - | 88.2
11 | 24 | 19 | 87.1 | - | 81.2 | 0.1 | - | 5.2 | 0 | 0 | 0.6 | 0 | - | - | 87.1
11 | 24 | 20 | 84.2 | - | 78.3 | 0.1 | - | 5.2 | 0 | 0 | 0.6 | 0 | - | - | 84.2
11 | 24 | 21 | 80.9 | - | 75 | 0.1 | - | 5.2 | 0 | 0 | 0.6 | 0 | - | - | 80.9
11 | 24 | 22 | 76.8 | - | 70.9 | 0.1 | - | 5.2 | 0 | 0 | 0.6 | 0 | - | - | 76.8
11 | 24 | 23 | 73.7 | - | 67.8 | 0.1 | - | 5.2 | 0 | 0 | 0.6 | 0 | - | - | 73.7
11 | 25 | 0 | 70.1 | - | 64.2 | 0.1 | - | 5.2 | 0 | 0 | 0.6 | 0 | - | - | 70.1
11 | 25 | 1 | 67.4 | - | 61.5 | 0.1 | - | 5.2 | 0 | 0 | 0.6 | 0 | - | - | 67.4
11 | 25 | 2 | 68 | - | 62.1 | 0.1 | - | 5.2 | 0 | 0 | 0.6 | 0 | - | - | 68
11 | 25 | 3 | 70.4 | - | 64.5 | 0.1 | - | 5.2 | 0 | 0 | 0.6 | 0 | - | - | 70.4
11 | 25 | 4 | 71.4 | - | 65.5 | 0.1 | - | 5.2 | 0 | 0 | 0.6 | 0 | - | - | 71.4
11 | 25 | 5 | 71.4 | - | 65.5 | 0.1 | - | 5.2 | 0 | 0 | 0.6 | 0 | - | - | 71.4
11 | 25 | 6 | 70.4 | - | 64.5 | 0.1 | - | 5.2 | 0 | 0 | 0.6 | 0 | - | - | 70.4
11 | 25 | 7 | 73.4 | - | 66.8 | 0.1 | - | 5.2 | 0.7 | 0 | 0.6 | 0 | - | - | 73.4
11 | 25 | 8 | 78.4 | - | 69 | 0.1 | - | 5.2 | 3.3 | 0 | 0.8 | 0 | - | - | 78.4
11 | 25 | 9 | 82.3 | - | 69.7 | 0.1 | - | 5.2 | 6.6 | 0 | 0.7 | 0 | - | - | 82.3
11 | 25 | 10 | 83.3 | - | 67.4 | 0.1 | - | 5.2 | 10 | 0 | 0.6 | 0 | - | - | 83.3
11 | 25 | 11 | 85.2 | - | 66.6 | 0.1 | - | 5.2 | 12.8 | 0 | 0.5 | 0 | - | - | 85.2
11 | 25 | 12 | 86.8 | - | 65.9 | 0.1 | - | 5.2 | 15.2 | 0 | 0.4 | 0 | - | - | 86.8
11 | 25 | 13 | 84 | - | 68.6 | 0.1 | - | 5.2 | 9.8 | 0 | 0.3 | 0 | - | - | 84
11 | 25 | 14 | 84.1 | - | 68.5 | 0.1 | - | 5.2 | 10 | 0 | 0.3 | 0 | - | - | 84.1
11 | 25 | 15 | 82.8 | - | 70.1 | 0.1 | - | 5.2 | 7.1 | 0 | 0.3 | 0 | - | - | 82.8
11 | 25 | 16 | 84.7 | - | 73.6 | 0.1 | - | 5.2 | 5.5 | 0 | 0.3 | 0 | - | - | 84.7
11 | 25 | 17 | 86.8 | - | 80.3 | 0.1 | - | 5.2 | 0.8 | 0 | 0.4 | 0 | - | - | 86.8
11 | 25 | 18 | 88.5 | - | 82.8 | 0.1 | - | 5.2 | 0 | 0 | 0.4 | 0 | - | - | 88.5
11 | 25 | 19 | 87.9 | - | 82.2 | 0.1 | - | 5.2 | 0 | 0 | 0.4 | 0 | - | - | 87.9
11 | 25 | 20 | 86 | - | 80.3 | 0.1 | - | 5.2 | 0 | 0 | 0.4 | 0 | - | - | 86
11 | 25 | 21 | 83.2 | - | 77.6 | 0.1 | - | 5.2 | 0 | 0 | 0.3 | 0 | - | - | 83.2
11 | 25 | 22 | 79.3 | - | 73.5 | 0.1 | - | 5.2 | 0 | 0 | 0.5 | 0 | - | - | 79.3
11 | 25 | 23 | 76.3 | - | 70.7 | 0.1 | - | 5.2 | 0 | 0 | 0.3 | 0 | - | - | 76.3
11 | 26 | 0 | 72.9 | - | 67.3 | 0.1 | - | 5.2 | 0 | 0 | 0.3 | 0 | - | - | 72.9
11 | 26 | 1 | 71.3 | - | 65.8 | 0.1 | - | 5.2 | 0 | 0 | 0.2 | 0 | - | - | 71.3
11 | 26 | 2 | 71.1 | - | 65.6 | 0.1 | - | 5.2 | 0 | 0 | 0.2 | 0 | - | - | 71.1
11 | 26 | 3 | 73.9 | - | 68.5 | 0.1 | - | 5.2 | 0 | 0 | 0.1 | 0 | - | - | 73.9
11 | 26 | 4 | 74.6 | - | 69.1 | 0.1 | - | 5.2 | 0 | 0 | 0.2 | 0 | - | - | 74.6
11 | 26 | 5 | 73.8 | - | 68.3 | 0.1 | - | 5.2 | 0 | 0 | 0.2 | 0 | - | - | 73.8
11 | 26 | 6 | 71.9 | - | 66.4 | 0.1 | - | 5.2 | 0 | 0 | 0.2 | 0 | - | - | 71.9
11 | 26 | 7 | 72.8 | - | 66.8 | 0.1 | - | 5.2 | 0.5 | 0 | 0.2 | 0 | - | - | 72.8
11 | 26 | 8 | 76.2 | - | 67.8 | 0.1 | - | 5.2 | 2.9 | 0 | 0.2 | 0 | - | - | 76.2
11 | 26 | 9 | 81.3 | - | 67.1 | 0.1 | - | 5.2 | 8.7 | 0 | 0.2 | 0 | - | - | 81.3
11 | 26 | 10 | 83.3 | - | 64.1 | 0.1 | - | 5.2 | 13.8 | 0 | 0.1 | 0 | - | - | 83.3
11 | 26 | 11 | 84.1 | - | 65.5 | 0.1 | - | 5.2 | 13.2 | 0 | 0.1 | 0 | - | - | 84.1
11 | 26 | 12 | 86.4 | - | 64.7 | 0.1 | - | 5.2 | 16.4 | 0 | 0 | 0 | - | - | 86.4
11 | 26 | 13 | 84.1 | - | 63.4 | 0.1 | - | 5.2 | 15.3 | 0 | 0.1 | 0 | - | - | 84.1
11 | 26 | 14 | 82.7 | - | 66.4 | 0.1 | - | 5.2 | 10.9 | 0 | 0.1 | 0 | - | - | 82.7
11 | 26 | 15 | 84 | - | 68.9 | 0.1 | - | 5.2 | 9.8 | 0 | 0 | 0 | - | - | 84
11 | 26 | 16 | 83.8 | - | 74.7 | 0.1 | - | 5.2 | 3.8 | 0 | 0 | 0 | - | - | 83.8
11 | 26 | 17 | 87 | - | 80.8 | 0.1 | - | 5.2 | 0.9 | 0 | 0 | 0 | - | - | 87
11 | 26 | 18 | 89.4 | - | 84.1 | 0.1 | - | 5.2 | 0 | 0 | 0 | 0 | - | - | 89.4
11 | 26 | 19 | 88.9 | - | 83.6 | 0.1 | - | 5.2 | 0 | 0 | 0 | 0 | - | - | 88.9
11 | 26 | 20 | 87.5 | - | 82.2 | 0.1 | - | 5.2 | 0 | 0 | 0 | 0 | - | - | 87.5
11 | 26 | 21 | 83.9 | - | 78.6 | 0.1 | - | 5.2 | 0 | 0 | 0 | 0 | - | - | 83.9
11 | 26 | 22 | 79.8 | - | 74.5 | 0.1 | - | 5.2 | 0 | 0 | 0 | 0 | - | - | 79.8
11 | 26 | 23 | 76.3 | - | 71 | 0.1 | - | 5.2 | 0 | 0 | 0 | 0 | - | - | 76.3
11 | 27 | 0 | 72.8 | - | 67.5 | 0.1 | - | 5.2 | 0 | 0 | 0 | 0 | - | - | 72.8
11 | 27 | 1 | 70.8 | - | 65.5 | 0.1 | - | 5.2 | 0 | 0 | 0 | 0 | - | - | 70.8
11 | 27 | 2 | 71.7 | - | 66.4 | 0.1 | - | 5.2 | 0 | 0 | 0 | 0 | - | - | 71.7
11 | 27 | 3 | 74 | - | 68.7 | 0.1 | - | 5.2 | 0 | 0 | 0 | 0 | - | - | 74
11 | 27 | 4 | 74.9 | - | 69.6 | 0.1 | - | 5.2 | 0 | 0 | 0 | 0 | - | - | 74.9
11 | 27 | 5 | 76 | - | 70.7 | 0.1 | - | 5.2 | 0 | 0 | 0 | 0 | - | - | 76
11 | 27 | 6 | 77.7 | - | 72.4 | 0.1 | - | 5.2 | 0 | 0 | 0 | 0 | - | - | 77.7
11 | 27 | 7 | 82.3 | - | 76.2 | 0.1 | - | 5.2 | 0.8 | 0 | 0 | 0 | - | - | 82.3
11 | 27 | 8 | 85 | - | 76 | 0.1 | - | 5.2 | 3.7 | 0 | 0 | 0 | - | - | 85
11 | 27 | 9 | 90.7 | - | 75.2 | 0.1 | - | 5.2 | 10.2 | 0 | 0 | 0 | - | - | 90.7
11 | 27 | 10 | 92.8 | - | 71.7 | 0.1 | - | 5.2 | 15.8 | 0 | 0 | 0 | - | - | 92.8
11 | 27 | 11 | 96.3 | - | 68.7 | 0.1 | - | 5.2 | 22.3 | 0 | 0 | 0 | - | - | 96.3
11 | 27 | 12 | 91.8 | - | 62.7 | 0.1 | - | 5.2 | 23.7 | 0 | 0.1 | 0 | - | - | 91.8
11 | 27 | 13 | 92.9 | - | 65.7 | 0.1 | - | 5.2 | 21.8 | 0 | 0.1 | 0 | - | - | 92.9
11 | 27 | 14 | 91.5 | - | 70.4 | 0.1 | - | 5.2 | 15.6 | 0 | 0.2 | 0 | - | - | 91.5
11 | 27 | 15 | 90.1 | - | 74.9 | 0.1 | - | 5.2 | 9.7 | 0 | 0.2 | 0 | - | - | 90.1
11 | 27 | 16 | 89.6 | - | 78.6 | 0.1 | - | 5.2 | 5.5 | 0 | 0.2 | 0 | - | - | 89.6
11 | 27 | 17 | 89.1 | - | 82.5 | 0.1 | - | 5.2 | 1.2 | 0 | 0.1 | 0 | - | - | 89.1
11 | 27 | 18 | 90.3 | - | 84.9 | 0.1 | - | 5.2 | 0 | 0 | 0.1 | 0 | - | - | 90.3
11 | 27 | 19 | 88.7 | - | 83.2 | 0.1 | - | 5.2 | 0 | 0 | 0.2 | 0 | - | - | 88.7
11 | 27 | 20 | 85.9 | - | 80.4 | 0.1 | - | 5.2 | 0 | 0 | 0.2 | 0 | - | - | 85.9
11 | 27 | 21 | 82.2 | - | 76.7 | 0.1 | - | 5.2 | 0 | 0 | 0.2 | 0 | - | - | 82.2
11 | 27 | 22 | 79.2 | - | 73.8 | 0.1 | - | 5.2 | 0 | 0 | 0.1 | 0 | - | - | 79.2
11 | 27 | 23 | 76.4 | - | 71 | 0.1 | - | 5.2 | 0 | 0 | 0.1 | 0 | - | - | 76.4
11 | 28 | 0 | 73.3 | - | 67.9 | 0.1 | - | 5.2 | 0 | 0 | 0.1 | 0 | - | - | 73.3
11 | 28 | 1 | 70.8 | - | 65.4 | 0.1 | - | 5.2 | 0 | 0 | 0.1 | 0 | - | - | 70.8
11 | 28 | 2 | 71.4 | - | 66 | 0.1 | - | 5.2 | 0 | 0 | 0.1 | 0 | - | - | 71.4
11 | 28 | 3 | 73.6 | - | 68.2 | 0.1 | - | 5.2 | 0 | 0 | 0.1 | 0 | - | - | 73.6
11 | 28 | 4 | 75.5 | - | 70 | 0.1 | - | 5.2 | 0 | 0 | 0.2 | 0 | - | - | 75.5
11 | 28 | 5 | 76.1 | - | 70.5 | 0.1 | - | 5.2 | 0 | 0 | 0.3 | 0 | - | - | 76.1
11 | 28 | 6 | 77.1 | - | 71.5 | 0.1 | - | 5.2 | 0 | 0 | 0.3 | 0 | - | - | 77.1
11 | 28 | 7 | 80.7 | - | 73.6 | 0.1 | - | 5.2 | 1.5 | 0 | 0.3 | 0 | - | - | 80.7
11 | 28 | 8 | 82.9 | - | 70.3 | 0.1 | - | 5.2 | 6.9 | 0 | 0.4 | 0 | - | - | 82.9
11 | 28 | 9 | 86.7 | - | 65.5 | 0.1 | - | 5.2 | 15.5 | 0 | 0.4 | 0 | - | - | 86.7
11 | 28 | 10 | 87.6 | - | 60 | 0.1 | - | 5.2 | 21.9 | 0 | 0.4 | 0 | - | - | 87.6
11 | 28 | 11 | 88.4 | - | 56.8 | 0.1 | - | 5.2 | 25.9 | 0 | 0.4 | 0 | - | - | 88.4
11 | 28 | 12 | 87.7 | - | 55 | 0.1 | - | 5.2 | 27.1 | 0 | 0.3 | 0 | - | - | 87.7
11 | 28 | 13 | 88.7 | - | 57.5 | 0.1 | - | 5.2 | 25.7 | 0 | 0.2 | 0 | - | - | 88.7
11 | 28 | 14 | 88.8 | - | 61.7 | 0.1 | - | 5.2 | 21.5 | 0 | 0.3 | 0 | - | - | 88.8
11 | 28 | 15 | 88.7 | - | 68.4 | 0.1 | - | 5.2 | 14.7 | 0 | 0.3 | 0 | - | - | 88.7
11 | 28 | 16 | 87.9 | - | 76 | 0.1 | - | 5.2 | 6.3 | 0 | 0.3 | 0 | - | - | 87.9
11 | 28 | 17 | 87.4 | - | 80.6 | 0.1 | - | 5.2 | 1.2 | 0 | 0.3 | 0 | - | - | 87.4
11 | 28 | 18 | 88.7 | - | 83.2 | 0.1 | - | 5.2 | 0 | 0 | 0.2 | 0 | - | - | 88.7
11 | 28 | 19 | 87.2 | - | 81.7 | 0.1 | - | 5.2 | 0 | 0 | 0.2 | 0 | - | - | 87.2
11 | 28 | 20 | 84.8 | - | 79.3 | 0.1 | - | 5.2 | 0 | 0 | 0.2 | 0 | - | - | 84.8
11 | 28 | 21 | 80.6 | - | 75.1 | 0.1 | - | 5.2 | 0 | 0 | 0.2 | 0 | - | - | 80.6
11 | 28 | 22 | 75.9 | - | 70.4 | 0.1 | - | 5.2 | 0 | 0 | 0.2 | 0 | - | - | 75.9
11 | 28 | 23 | 72.8 | - | 67.4 | 0.1 | - | 5.2 | 0 | 0 | 0.1 | 0 | - | - | 72.8
11 | 29 | 0 | 69.1 | - | 63.7 | 0.1 | - | 5.2 | 0 | 0 | 0.1 | 0 | - | - | 69.1
11 | 29 | 1 | 66.5 | - | 61.1 | 0.1 | - | 5.2 | 0 | 0 | 0.1 | 0 | - | - | 66.5
11 | 29 | 2 | 67.5 | - | 62.1 | 0.1 | - | 5.2 | 0 | 0 | 0.1 | 0 | - | - | 67.5
11 | 29 | 3 | 70.3 | - | 64.9 | 0.1 | - | 5.2 | 0 | 0 | 0.1 | 0 | - | - | 70.3
11 | 29 | 4 | 71.8 | - | 66.4 | 0.1 | - | 5.2 | 0 | 0 | 0.1 | 0 | - | - | 71.8
11 | 29 | 5 | 72.8 | - | 67.4 | 0.1 | - | 5.2 | 0 | 0 | 0.1 | 0 | - | - | 72.8
11 | 29 | 6 | 73.6 | - | 68.3 | 0.1 | - | 5.2 | 0 | 0 | 0 | 0 | - | - | 73.6
11 | 29 | 7 | 77.1 | - | 70.3 | 0.1 | - | 5.2 | 1.5 | 0 | 0 | 0 | - | - | 77.1
11 | 29 | 8 | 82.1 | - | 69.5 | 0.1 | - | 5.2 | 7.3 | 0 | 0 | 0 | - | - | 82.1
11 | 29 | 9 | 86.7 | - | 66 | 0.1 | - | 5.2 | 15.4 | 0 | 0 | 0 | - | - | 86.7
11 | 29 | 10 | 88.2 | - | 61.6 | 0.1 | - | 5.2 | 21.3 | 0 | 0 | 0 | - | - | 88.2
11 | 29 | 11 | 89.6 | - | 58.9 | 0.1 | - | 5.2 | 25.4 | 0 | 0 | 0 | - | - | 89.6
11 | 29 | 12 | 88.7 | - | 57 | 0.1 | - | 5.2 | 26.4 | 0 | 0 | 0 | - | - | 88.7
11 | 29 | 13 | 89.8 | - | 59.1 | 0.1 | - | 5.2 | 25.4 | 0 | 0 | 0 | - | - | 89.8
11 | 29 | 14 | 89.9 | - | 63.3 | 0.1 | - | 5.2 | 21.3 | 0 | 0 | 0 | - | - | 89.9
11 | 29 | 15 | 89.5 | - | 69.8 | 0.1 | - | 5.2 | 14.4 | 0 | 0 | 0 | - | - | 89.5
11 | 29 | 16 | 88.1 | - | 77.7 | 0.1 | - | 5.2 | 5.1 | 0 | 0 | 0 | - | - | 88.1
11 | 29 | 17 | 88 | - | 81.6 | 0.1 | - | 5.2 | 1.1 | 0 | 0 | 0 | - | - | 88
11 | 29 | 18 | 89.3 | - | 84 | 0.1 | - | 5.2 | 0 | 0 | 0 | 0 | - | - | 89.3
11 | 29 | 19 | 87.8 | - | 82.5 | 0.1 | - | 5.2 | 0 | 0 | 0 | 0 | - | - | 87.8
11 | 29 | 20 | 85.7 | - | 80.4 | 0.1 | - | 5.2 | 0 | 0 | 0 | 0 | - | - | 85.7
11 | 29 | 21 | 81.8 | - | 76.5 | 0.1 | - | 5.2 | 0 | 0 | 0 | 0 | - | - | 81.8
11 | 29 | 22 | 76.9 | - | 71.6 | 0.1 | - | 5.2 | 0 | 0 | 0 | 0 | - | - | 76.9
11 | 29 | 23 | 73.7 | - | 68.4 | 0.1 | - | 5.2 | 0 | 0 | 0 | 0 | - | - | 73.7
11 | 30 | 0 | 70.2 | - | 64.9 | 0.1 | - | 5.2 | 0 | 0 | 0 | 0 | - | - | 70.2
11 | 30 | 1 | 67.7 | - | 62.4 | 0.1 | - | 5.2 | 0 | 0 | 0 | 0 | - | - | 67.7
11 | 30 | 2 | 68.9 | - | 63.6 | 0.1 | - | 5.2 | 0 | 0 | 0 | 0 | - | - | 68.9
11 | 30 | 3 | 71.4 | - | 66.1 | 0.1 | - | 5.2 | 0 | 0 | 0 | 0 | - | - | 71.4
11 | 30 | 4 | 72.8 | - | 67.5 | 0.1 | - | 5.2 | 0 | 0 | 0 | 0 | - | - | 72.8
11 | 30 | 5 | 73.6 | - | 68.3 | 0.1 | - | 5.2 | 0 | 0 | 0 | 0 | - | - | 73.6
11 | 30 | 6 | 74.8 | - | 69.5 | 0.1 | - | 5.2 | 0 | 0 | 0 | 0 | - | - | 74.8
11 | 30 | 7 | 79 | - | 73.3 | 0.1 | - | 5.2 | 0.4 | 0 | 0 | 0 | - | - | 79
11 | 30 | 8 | 84 | - | 76.8 | 0.1 | - | 5.2 | 1.9 | 0 | 0 | 0 | - | - | 84
11 | 30 | 9 | 86.8 | - | 76.6 | 0.1 | - | 5.2 | 4.9 | 0 | 0 | 0 | - | - | 86.8
11 | 30 | 10 | 89.1 | - | 71.3 | 0.1 | - | 5.2 | 12.5 | 0 | 0 | 0 | - | - | 89.1
11 | 30 | 11 | 89.1 | - | 66.9 | 0.1 | - | 5.2 | 16.9 | 0 | 0 | 0 | - | - | 89.1
11 | 30 | 12 | 89.7 | - | 65.1 | 0.1 | - | 5.2 | 19.2 | 0 | 0.1 | 0 | - | - | 89.7
11 | 30 | 13 | 90.3 | - | 71.8 | 0.1 | - | 5.2 | 12.9 | 0 | 0.3 | 0 | - | - | 90.3
11 | 30 | 14 | 88.7 | - | 75.9 | 0.1 | - | 5.2 | 7 | 0 | 0.5 | 0 | - | - | 88.7
11 | 30 | 15 | 88 | - | 76.8 | 0.1 | - | 5.2 | 5.3 | 0 | 0.6 | 0 | - | - | 88
11 | 30 | 16 | 87.6 | - | 78.8 | 0.1 | - | 5.2 | 2.8 | 0 | 0.7 | 0 | - | - | 87.6
11 | 30 | 17 | 88.4 | - | 81.7 | 0.1 | - | 5.2 | 0.6 | 0 | 0.8 | 0 | - | - | 88.4
11 | 30 | 18 | 89.7 | - | 83.6 | 0.1 | - | 5.2 | 0 | 0 | 0.8 | 0 | - | - | 89.7
11 | 30 | 19 | 88.2 | - | 82.1 | 0.1 | - | 5.2 | 0 | 0 | 0.8 | 0 | - | - | 88.2
11 | 30 | 20 | 86 | - | 80 | 0.1 | - | 5.2 | 0 | 0 | 0.7 | 0 | - | - | 86
11 | 30 | 21 | 81.8 | - | 76 | 0.1 | - | 5.2 | 0 | 0 | 0.5 | 0 | - | - | 81.8
11 | 30 | 22 | 77 | - | 71.1 | 0.1 | - | 5.2 | 0 | 0 | 0.6 | 0 | - | - | 77
11 | 30 | 23 | 73.8 | - | 68 | 0.1 | - | 5.2 | 0 | 0 | 0.5 | 0 | - | - | 73.8
12 | 1 | 0 | 70.7 | - | 64.8 | 0.1 | - | 5.2 | 0 | 0 | 0.6 | 0 | - | - | 70.7
12 | 1 | 1 | 67.9 | - | 62.1 | 0.1 | - | 5.2 | 0 | 0 | 0.5 | 0 | - | - | 67.9
12 | 1 | 2 | 68.5 | - | 62.8 | 0.1 | - | 5.2 | 0 | 0 | 0.4 | 0 | - | - | 68.5
12 | 1 | 3 | 71.3 | - | 65.6 | 0.1 | - | 5.2 | 0 | 0 | 0.4 | 0 | - | - | 71.3
12 | 1 | 4 | 72.9 | - | 67.2 | 0.1 | - | 5.2 | 0 | 0 | 0.4 | 0 | - | - | 72.9
12 | 1 | 5 | 73.6 | - | 68 | 0.1 | - | 5.2 | 0 | 0 | 0.3 | 0 | - | - | 73.6
12 | 1 | 6 | 75.1 | - | 69.5 | 0.1 | - | 5.2 | 0 | 0 | 0.3 | 0 | - | - | 75.1
12 | 1 | 7 | 79.4 | - | 73.4 | 0.1 | - | 5.2 | 0.4 | 0 | 0.3 | 0 | - | - | 79.4
12 | 1 | 8 | 83.5 | - | 76.1 | 0.1 | - | 5.2 | 1.8 | 0 | 0.3 | 0 | - | - | 83.5
12 | 1 | 9 | 86.4 | - | 78.5 | 0.1 | - | 5.2 | 2.4 | 0 | 0.2 | 0 | - | - | 86.4
12 | 1 | 10 | 87 | - | 76.8 | 0.1 | - | 5.2 | 4.7 | 0 | 0.2 | 0 | - | - | 87
12 | 1 | 11 | 87.6 | - | 73.9 | 0.1 | - | 5.2 | 8.2 | 0 | 0.2 | 0 | - | - | 87.6
12 | 1 | 12 | 85 | - | 71.6 | 0.1 | - | 5.2 | 8 | 0 | 0.1 | 0 | - | - | 85
12 | 1 | 13 | 87 | - | 75.6 | 0.1 | - | 5.2 | 6 | 0 | 0.1 | 0 | - | - | 87
12 | 1 | 14 | 86.6 | - | 77.9 | 0.1 | - | 5.2 | 3.2 | 0 | 0.2 | 0 | - | - | 86.6
12 | 1 | 15 | 87.1 | - | 78.3 | 0.1 | - | 5.2 | 3.3 | 0 | 0.2 | 0 | - | - | 87.1
12 | 1 | 16 | 87.2 | - | 79.8 | 0.1 | - | 5.2 | 1.8 | 0 | 0.3 | 0 | - | - | 87.2
12 | 1 | 17 | 87.9 | - | 81.6 | 0.1 | - | 5.2 | 0.6 | 0 | 0.4 | 0 | - | - | 87.9
12 | 1 | 18 | 88.7 | - | 83.1 | 0.1 | - | 5.2 | 0 | 0 | 0.3 | 0 | - | - | 88.7
12 | 1 | 19 | 87.2 | - | 81.7 | 0.1 | - | 5.2 | 0 | 0 | 0.2 | 0 | - | - | 87.2
12 | 1 | 20 | 85.1 | - | 79.6 | 0.1 | - | 5.2 | 0 | 0 | 0.2 | 0 | - | - | 85.1
12 | 1 | 21 | 81.5 | - | 76 | 0.1 | - | 5.2 | 0 | 0 | 0.2 | 0 | - | - | 81.5
12 | 1 | 22 | 79.4 | - | 73.9 | 0.1 | - | 5.2 | 0 | 0 | 0.2 | 0 | - | - | 79.4
12 | 1 | 23 | 77.2 | - | 71.7 | 0.1 | - | 5.2 | 0 | 0 | 0.2 | 0 | - | - | 77.2
12 | 2 | 0 | 73.3 | - | 67.8 | 0.1 | - | 5.2 | 0 | 0 | 0.2 | 0 | - | - | 73.3
12 | 2 | 1 | 71.1 | - | 65.6 | 0.1 | - | 5.2 | 0 | 0 | 0.2 | 0 | - | - | 71.1
12 | 2 | 2 | 72 | - | 66.5 | 0.1 | - | 5.2 | 0 | 0 | 0.2 | 0 | - | - | 72
12 | 2 | 3 | 74.6 | - | 69 | 0.1 | - | 5.2 | 0 | 0 | 0.3 | 0 | - | - | 74.6
12 | 2 | 4 | 75.3 | - | 69.6 | 0.1 | - | 5.2 | 0 | 0 | 0.4 | 0 | - | - | 75.3
12 | 2 | 5 | 75 | - | 69.4 | 0.1 | - | 5.2 | 0 | 0 | 0.3 | 0 | - | - | 75
12 | 2 | 6 | 74 | - | 68.4 | 0.1 | - | 5.2 | 0 | 0 | 0.3 | 0 | - | - | 74
12 | 2 | 7 | 76.3 | - | 69.8 | 0.1 | - | 5.2 | 0.9 | 0 | 0.3 | 0 | - | - | 76.3
12 | 2 | 8 | 80.7 | - | 71.2 | 0.1 | - | 5.2 | 3.9 | 0 | 0.3 | 0 | - | - | 80.7
12 | 2 | 9 | 84 | - | 73.9 | 0.1 | - | 5.2 | 4.6 | 0 | 0.2 | 0 | - | - | 84
12 | 2 | 10 | 85.3 | - | 72.3 | 0.1 | - | 5.2 | 7.5 | 0 | 0.2 | 0 | - | - | 85.3
12 | 2 | 11 | 86.3 | - | 69.6 | 0.1 | - | 5.2 | 11.3 | 0 | 0.1 | 0 | - | - | 86.3
12 | 2 | 12 | 83.3 | - | 66.6 | 0.1 | - | 5.2 | 11.3 | 0 | 0.1 | 0 | - | - | 83.3
12 | 2 | 13 | 82.1 | - | 67 | 0.1 | - | 5.2 | 9.7 | 0 | 0.1 | 0 | - | - | 82.1
12 | 2 | 14 | 83.4 | - | 68.5 | 0.1 | - | 5.2 | 9.5 | 0 | 0.1 | 0 | - | - | 83.4
12 | 2 | 15 | 83.8 | - | 71.3 | 0.1 | - | 5.2 | 7.1 | 0 | 0.1 | 0 | - | - | 83.8
12 | 2 | 16 | 85.3 | - | 75.8 | 0.1 | - | 5.2 | 4.1 | 0 | 0.1 | 0 | - | - | 85.3
12 | 2 | 17 | 87.7 | - | 81.6 | 0.1 | - | 5.2 | 0.7 | 0 | 0.1 | 0 | - | - | 87.7
12 | 2 | 18 | 89.1 | - | 83.8 | 0.1 | - | 5.2 | 0 | 0 | 0 | 0 | - | - | 89.1
12 | 2 | 19 | 88.2 | - | 82.9 | 0.1 | - | 5.2 | 0 | 0 | 0 | 0 | - | - | 88.2
12 | 2 | 20 | 86.3 | - | 81 | 0.1 | - | 5.2 | 0 | 0 | 0 | 0 | - | - | 86.3
12 | 2 | 21 | 83.1 | - | 77.8 | 0.1 | - | 5.2 | 0 | 0 | 0 | 0 | - | - | 83.1
12 | 2 | 22 | 79.1 | - | 73.8 | 0.1 | - | 5.2 | 0 | 0 | 0 | 0 | - | - | 79.1
12 | 2 | 23 | 75.7 | - | 70.4 | 0.1 | - | 5.2 | 0 | 0 | 0 | 0 | - | - | 75.7
12 | 3 | 0 | 72.5 | - | 67.2 | 0.1 | - | 5.2 | 0 | 0 | 0 | 0 | - | - | 72.5
12 | 3 | 1 | 70.4 | - | 65.1 | 0.1 | - | 5.2 | 0 | 0 | 0 | 0 | - | - | 70.4
12 | 3 | 2 | 70.8 | - | 65.5 | 0.1 | - | 5.2 | 0 | 0 | 0 | 0 | - | - | 70.8
12 | 3 | 3 | 73.5 | - | 68.2 | 0.1 | - | 5.2 | 0 | 0 | 0 | 0 | - | - | 73.5
12 | 3 | 4 | 74.2 | - | 68.9 | 0.1 | - | 5.2 | 0 | 0 | 0 | 0 | - | - | 74.2
12 | 3 | 5 | 73.3 | - | 68 | 0.1 | - | 5.2 | 0 | 0 | 0 | 0 | - | - | 73.3
12 | 3 | 6 | 71.4 | - | 66.1 | 0.1 | - | 5.2 | 0 | 0 | 0 | 0 | - | - | 71.4
12 | 3 | 7 | 72.5 | - | 65.8 | 0.1 | - | 5.2 | 1.4 | 0 | 0 | 0 | - | - | 72.5
12 | 3 | 8 | 76.1 | - | 63.2 | 0.1 | - | 5.2 | 7.6 | 0 | 0 | 0 | - | - | 76.1
12 | 3 | 9 | 79.7 | - | 63.6 | 0.1 | - | 5.2 | 10.6 | 0 | 0.2 | 0 | - | - | 79.7
12 | 3 | 10 | 82.1 | - | 60.9 | 0.1 | - | 5.2 | 15.6 | 0 | 0.3 | 0 | - | - | 82.1
12 | 3 | 11 | 83.4 | - | 60.3 | 0.1 | - | 5.2 | 17.5 | 0 | 0.3 | 0 | - | - | 83.4
12 | 3 | 12 | 84 | - | 61.1 | 0.1 | - | 5.2 | 17.3 | 0 | 0.3 | 0 | - | - | 84
12 | 3 | 13 | 80.8 | - | 67.8 | 0.1 | - | 5.2 | 7.4 | 0 | 0.3 | 0 | - | - | 80.8
12 | 3 | 14 | 82.2 | - | 71.1 | 0.1 | - | 5.2 | 5.4 | 0 | 0.4 | 0 | - | - | 82.2
12 | 3 | 15 | 82.5 | - | 73.4 | 0.1 | - | 5.2 | 3.4 | 0 | 0.4 | 0 | - | - | 82.5
12 | 3 | 16 | 84 | - | 76 | 0.1 | - | 5.2 | 2.3 | 0 | 0.4 | 0 | - | - | 84
12 | 3 | 17 | 87.7 | - | 81.7 | 0.1 | - | 5.2 | 0.6 | 0 | 0.1 | 0 | - | - | 87.7
12 | 3 | 18 | 89.2 | - | 83.7 | 0.1 | - | 5.2 | 0 | 0 | 0.2 | 0 | - | - | 89.2
12 | 3 | 19 | 88.5 | - | 83.1 | 0.1 | - | 5.2 | 0 | 0 | 0.1 | 0 | - | - | 88.5
12 | 3 | 20 | 87.1 | - | 81.6 | 0.1 | - | 5.2 | 0 | 0 | 0.2 | 0 | - | - | 87.1
12 | 3 | 21 | 83.7 | - | 78.2 | 0.1 | - | 5.2 | 0 | 0 | 0.2 | 0 | - | - | 83.7
12 | 3 | 22 | 78.7 | - | 73.2 | 0.1 | - | 5.2 | 0 | 0 | 0.2 | 0 | - | - | 78.7
12 | 3 | 23 | 75.3 | - | 69.8 | 0.1 | - | 5.2 | 0 | 0 | 0.2 | 0 | - | - | 75.3
12 | 4 | 0 | 71.8 | - | 66.3 | 0.1 | - | 5.2 | 0 | 0 | 0.2 | 0 | - | - | 71.8
12 | 4 | 1 | 70.1 | - | 64.6 | 0.1 | - | 5.2 | 0 | 0 | 0.2 | 0 | - | - | 70.1
12 | 4 | 2 | 70.9 | - | 65.4 | 0.1 | - | 5.2 | 0 | 0 | 0.2 | 0 | - | - | 70.9
12 | 4 | 3 | 73.6 | - | 68.1 | 0.1 | - | 5.2 | 0 | 0 | 0.2 | 0 | - | - | 73.6
12 | 4 | 4 | 74.5 | - | 69 | 0.1 | - | 5.2 | 0 | 0 | 0.2 | 0 | - | - | 74.5
12 | 4 | 5 | 75.5 | - | 69.9 | 0.1 | - | 5.2 | 0 | 0 | 0.3 | 0 | - | - | 75.5
12 | 4 | 6 | 77.2 | - | 71.5 | 0.1 | - | 5.2 | 0 | 0 | 0.4 | 0 | - | - | 77.2
12 | 4 | 7 | 83.5 | - | 77.4 | 0.1 | - | 5.2 | 0.4 | 0 | 0.4 | 0 | - | - | 83.5
12 | 4 | 8 | 86.6 | - | 80.2 | 0.1 | - | 5.2 | 0.7 | 0 | 0.4 | 0 | - | - | 86.6
12 | 4 | 9 | 89.7 | - | 82.5 | 0.1 | - | 5.2 | 1.5 | 0 | 0.4 | 0 | - | - | 89.7
12 | 4 | 10 | 90.5 | - | 82.9 | 0.1 | - | 5.2 | 1.9 | 0 | 0.4 | 0 | - | - | 90.5
12 | 4 | 11 | 90.5 | - | 82.5 | 0.1 | - | 5.2 | 2.3 | 0 | 0.4 | 0 | - | - | 90.5
12 | 4 | 12 | 88.9 | - | 80.5 | 0.1 | - | 5.2 | 2.7 | 0 | 0.4 | 0 | - | - | 88.9
12 | 4 | 13 | 90.3 | - | 82.5 | 0.1 | - | 5.2 | 2.1 | 0 | 0.4 | 0 | - | - | 90.3
12 | 4 | 14 | 90.2 | - | 83 | 0.1 | - | 5.2 | 1.7 | 0 | 0.2 | 0 | - | - | 90.2
12 | 4 | 15 | 89.7 | - | 83 | 0.1 | - | 5.2 | 1.3 | 0 | 0.1 | 0 | - | - | 89.7
12 | 4 | 16 | 90.3 | - | 83.7 | 0.1 | - | 5.2 | 0.9 | 0 | 0.4 | 0 | - | - | 90.3
12 | 4 | 17 | 91.6 | - | 85.4 | 0.1 | - | 5.2 | 0.4 | 0 | 0.5 | 0 | - | - | 91.6
12 | 4 | 18 | 92.5 | - | 86.7 | 0.1 | - | 5.2 | 0 | 0 | 0.5 | 0 | - | - | 92.5
12 | 4 | 19 | 90.9 | - | 85 | 0.1 | - | 5.2 | 0 | 0 | 0.6 | 0 | - | - | 90.9
12 | 4 | 20 | 88.5 | - | 82.5 | 0.1 | - | 5.2 | 0 | 0 | 0.7 | 0 | - | - | 88.5
12 | 4 | 21 | 85.2 | - | 79.2 | 0.1 | - | 5.2 | 0 | 0 | 0.7 | 0 | - | - | 85.2
12 | 4 | 22 | 82.2 | - | 76.1 | 0.1 | - | 5.2 | 0 | 0 | 0.8 | 0 | - | - | 82.2
12 | 4 | 23 | 78.6 | - | 72.6 | 0.1 | - | 5.2 | 0 | 0 | 0.7 | 0 | - | - | 78.6
12 | 5 | 0 | 74.5 | - | 68.5 | 0.1 | - | 5.2 | 0 | 0 | 0.7 | 0 | - | - | 74.5
12 | 5 | 1 | 73.5 | - | 67.5 | 0.1 | - | 5.2 | 0 | 0 | 0.7 | 0 | - | - | 73.5
12 | 5 | 2 | 73.6 | - | 67.9 | 0.1 | - | 5.2 | 0 | 0 | 0.4 | 0 | - | - | 73.6
12 | 5 | 3 | 75.9 | - | 70.4 | 0.1 | - | 5.2 | 0 | 0 | 0.2 | 0 | - | - | 75.9
12 | 5 | 4 | 77.7 | - | 72.1 | 0.1 | - | 5.2 | 0 | 0 | 0.3 | 0 | - | - | 77.7
12 | 5 | 5 | 78.2 | - | 72.7 | 0.1 | - | 5.2 | 0 | 0 | 0.2 | 0 | - | - | 78.2
12 | 5 | 6 | 80.4 | - | 74.9 | 0.1 | - | 5.2 | 0 | 0 | 0.2 | 0 | - | - | 80.4
12 | 5 | 7 | 84.2 | - | 77.6 | 0.1 | - | 5.2 | 1 | 0 | 0.3 | 0 | - | - | 84.2
12 | 5 | 8 | 88.7 | - | 77.2 | 0.1 | - | 5.2 | 5.8 | 0 | 0.4 | 0 | - | - | 88.7
12 | 5 | 9 | 91.1 | - | 74.2 | 0.1 | - | 5.2 | 11 | 0 | 0.6 | 0 | - | - | 91.1
12 | 5 | 10 | 92.3 | - | 68.7 | 0.1 | - | 5.2 | 17.9 | 0 | 0.4 | 0 | - | - | 92.3
12 | 5 | 11 | 92.8 | - | 63.6 | 0.1 | - | 5.2 | 23.5 | 0 | 0.4 | 0 | - | - | 92.8
12 | 5 | 12 | 91.1 | - | 60.1 | 0.1 | - | 5.2 | 25.2 | 0 | 0.5 | 0 | - | - | 91.1
12 | 5 | 13 | 91.5 | - | 63.7 | 0.1 | - | 5.2 | 22.1 | 0 | 0.4 | 0 | - | - | 91.5
12 | 5 | 14 | 91.9 | - | 66.9 | 0.1 | - | 5.2 | 19.4 | 0 | 0.3 | 0 | - | - | 91.9
12 | 5 | 15 | 90.8 | - | 72.3 | 0.1 | - | 5.2 | 12.9 | 0 | 0.3 | 0 | - | - | 90.8
12 | 5 | 16 | 89.5 | - | 77.6 | 0.1 | - | 5.2 | 6.2 | 0 | 0.4 | 0 | - | - | 89.5
12 | 5 | 17 | 89.3 | - | 82.6 | 0.1 | - | 5.2 | 1.1 | 0 | 0.3 | 0 | - | - | 89.3
12 | 5 | 18 | 90.4 | - | 85 | 0.1 | - | 5.2 | 0 | 0 | 0.1 | 0 | - | - | 90.4
12 | 5 | 19 | 89.2 | - | 83.8 | 0.1 | - | 5.2 | 0 | 0 | 0.1 | 0 | - | - | 89.2
12 | 5 | 20 | 87 | - | 81.6 | 0.1 | - | 5.2 | 0 | 0 | 0.1 | 0 | - | - | 87
12 | 5 | 21 | 82.7 | - | 77.2 | 0.1 | - | 5.2 | 0 | 0 | 0.2 | 0 | - | - | 82.7
12 | 5 | 22 | 77.2 | - | 71.7 | 0.1 | - | 5.2 | 0 | 0 | 0.2 | 0 | - | - | 77.2
12 | 5 | 23 | 74 | - | 68.6 | 0.1 | - | 5.2 | 0 | 0 | 0.1 | 0 | - | - | 74
12 | 6 | 0 | 70.2 | - | 64.8 | 0.1 | - | 5.2 | 0 | 0 | 0.1 | 0 | - | - | 70.2
12 | 6 | 1 | 68 | - | 62.7 | 0.1 | - | 5.2 | 0 | 0 | 0 | 0 | - | - | 68
12 | 6 | 2 | 68.9 | - | 63.6 | 0.1 | - | 5.2 | 0 | 0 | 0 | 0 | - | - | 68.9
12 | 6 | 3 | 71.7 | - | 66.4 | 0.1 | - | 5.2 | 0 | 0 | 0 | 0 | - | - | 71.7
12 | 6 | 4 | 72.9 | - | 67.6 | 0.1 | - | 5.2 | 0 | 0 | 0 | 0 | - | - | 72.9
12 | 6 | 5 | 73.4 | - | 68.1 | 0.1 | - | 5.2 | 0 | 0 | 0 | 0 | - | - | 73.4
12 | 6 | 6 | 74.6 | - | 69.3 | 0.1 | - | 5.2 | 0 | 0 | 0 | 0 | - | - | 74.6
12 | 6 | 7 | 78.6 | - | 72.2 | 0.1 | - | 5.2 | 1.1 | 0 | 0 | 0 | - | - | 78.6
12 | 6 | 8 | 82.9 | - | 72 | 0.1 | - | 5.2 | 5.6 | 0 | 0 | 0 | - | - | 82.9
12 | 6 | 9 | 87.9 | - | 68.5 | 0.1 | - | 5.2 | 14.1 | 0 | 0 | 0 | - | - | 87.9
12 | 6 | 10 | 88.1 | - | 73 | 0.1 | - | 5.2 | 9.8 | 0 | 0 | 0 | - | - | 88.1
12 | 6 | 11 | 88.2 | - | 76.4 | 0.1 | - | 5.2 | 6.5 | 0 | 0 | 0 | - | - | 88.2
12 | 6 | 12 | 85.6 | - | 77.2 | 0.1 | - | 5.2 | 3.1 | 0 | 0 | 0 | - | - | 85.6
12 | 6 | 13 | 87 | - | 79 | 0.1 | - | 5.2 | 2.7 | 0 | 0 | 0 | - | - | 87
12 | 6 | 14 | 87.9 | - | 79.1 | 0.1 | - | 5.2 | 3.5 | 0 | 0 | 0 | - | - | 87.9
12 | 6 | 15 | 87.9 | - | 78.7 | 0.1 | - | 5.2 | 3.9 | 0 | 0 | 0 | - | - | 87.9
12 | 6 | 16 | 88 | - | 81.2 | 0.1 | - | 5.2 | 1.5 | 0 | 0 | 0 | - | - | 88
12 | 6 | 17 | 89.4 | - | 83.6 | 0.1 | - | 5.2 | 0.5 | 0 | 0 | 0 | - | - | 89.4
12 | 6 | 18 | 90.6 | - | 85.3 | 0.1 | - | 5.2 | 0 | 0 | 0 | 0 | - | - | 90.6
12 | 6 | 19 | 89.2 | - | 83.9 | 0.1 | - | 5.2 | 0 | 0 | 0 | 0 | - | - | 89.2
12 | 6 | 20 | 87.4 | - | 82 | 0.1 | - | 5.2 | 0 | 0 | 0.1 | 0 | - | - | 87.4
12 | 6 | 21 | 83.4 | - | 78 | 0.1 | - | 5.2 | 0 | 0 | 0.1 | 0 | - | - | 83.4
12 | 6 | 22 | 78.3 | - | 72.9 | 0.1 | - | 5.2 | 0 | 0 | 0.1 | 0 | - | - | 78.3
12 | 6 | 23 | 74.6 | - | 69.2 | 0.1 | - | 5.2 | 0 | 0 | 0.1 | 0 | - | - | 74.6
12 | 7 | 0 | 70.8 | - | 65.4 | 0.1 | - | 5.2 | 0 | 0 | 0.1 | 0 | - | - | 70.8
12 | 7 | 1 | 68.2 | - | 62.8 | 0.1 | - | 5.2 | 0 | 0 | 0.1 | 0 | - | - | 68.2
12 | 7 | 2 | 69.4 | - | 63.9 | 0.1 | - | 5.2 | 0 | 0 | 0.2 | 0 | - | - | 69.4
12 | 7 | 3 | 72.1 | - | 66.5 | 0.1 | - | 5.2 | 0 | 0 | 0.3 | 0 | - | - | 72.1
12 | 7 | 4 | 73.5 | - | 67.8 | 0.1 | - | 5.2 | 0 | 0 | 0.4 | 0 | - | - | 73.5
12 | 7 | 5 | 74 | - | 68.3 | 0.1 | - | 5.2 | 0 | 0 | 0.4 | 0 | - | - | 74
12 | 7 | 6 | 75.7 | - | 70 | 0.1 | - | 5.2 | 0 | 0 | 0.4 | 0 | - | - | 75.7
12 | 7 | 7 | 80.1 | - | 74 | 0.1 | - | 5.2 | 0.5 | 0 | 0.3 | 0 | - | - | 80.1
12 | 7 | 8 | 84.7 | - | 76.4 | 0.1 | - | 5.2 | 2.6 | 0 | 0.4 | 0 | - | - | 84.7
12 | 7 | 9 | 88.1 | - | 74.3 | 0.1 | - | 5.2 | 8.2 | 0 | 0.3 | 0 | - | - | 88.1
12 | 7 | 10 | 88.7 | - | 70.2 | 0.1 | - | 5.2 | 13 | 0 | 0.2 | 0 | - | - | 88.7
12 | 7 | 11 | 87.1 | - | 64.4 | 0.1 | - | 5.2 | 17.3 | 0 | 0.1 | 0 | - | - | 87.1
12 | 7 | 12 | 88 | - | 56.2 | 0.1 | - | 5.2 | 26.5 | 0 | 0 | 0 | - | - | 88
12 | 7 | 13 | 89.1 | - | 58.2 | 0.1 | - | 5.2 | 25.6 | 0 | 0 | 0 | - | - | 89.1
12 | 7 | 14 | 89.3 | - | 61.9 | 0.1 | - | 5.2 | 22 | 0 | 0.1 | 0 | - | - | 89.3
12 | 7 | 15 | 88.8 | - | 67.8 | 0.1 | - | 5.2 | 15.6 | 0 | 0.1 | 0 | - | - | 88.8
12 | 7 | 16 | 88 | - | 75.4 | 0.1 | - | 5.2 | 7.2 | 0 | 0.1 | 0 | - | - | 88
12 | 7 | 17 | 87.5 | - | 80.9 | 0.1 | - | 5.2 | 1.3 | 0 | 0 | 0 | - | - | 87.5
12 | 7 | 18 | 88.9 | - | 83.6 | 0.1 | - | 5.2 | 0 | 0 | 0 | 0 | - | - | 88.9
12 | 7 | 19 | 88 | - | 82.7 | 0.1 | - | 5.2 | 0 | 0 | 0 | 0 | - | - | 88
12 | 7 | 20 | 85.6 | - | 80.3 | 0.1 | - | 5.2 | 0 | 0 | 0 | 0 | - | - | 85.6
12 | 7 | 21 | 81.6 | - | 76.3 | 0.1 | - | 5.2 | 0 | 0 | 0 | 0 | - | - | 81.6
12 | 7 | 22 | 76.8 | - | 71.5 | 0.1 | - | 5.2 | 0 | 0 | 0 | 0 | - | - | 76.8
12 | 7 | 23 | 72.9 | - | 67.6 | 0.1 | - | 5.2 | 0 | 0 | 0 | 0 | - | - | 72.9
12 | 8 | 0 | 69 | - | 63.7 | 0.1 | - | 5.2 | 0 | 0 | 0 | 0 | - | - | 69
12 | 8 | 1 | 66.6 | - | 61.3 | 0.1 | - | 5.2 | 0 | 0 | 0 | 0 | - | - | 66.6
12 | 8 | 2 | 68.3 | - | 63 | 0.1 | - | 5.2 | 0 | 0 | 0 | 0 | - | - | 68.3
12 | 8 | 3 | 71.1 | - | 65.8 | 0.1 | - | 5.2 | 0 | 0 | 0 | 0 | - | - | 71.1
12 | 8 | 4 | 72.8 | - | 67.5 | 0.1 | - | 5.2 | 0 | 0 | 0 | 0 | - | - | 72.8
12 | 8 | 5 | 73.6 | - | 68.3 | 0.1 | - | 5.2 | 0 | 0 | 0 | 0 | - | - | 73.6
12 | 8 | 6 | 74.8 | - | 69.5 | 0.1 | - | 5.2 | 0 | 0 | 0 | 0 | - | - | 74.8
12 | 8 | 7 | 78.5 | - | 71.7 | 0.1 | - | 5.2 | 1.5 | 0 | 0 | 0 | - | - | 78.5
12 | 8 | 8 | 82.7 | - | 70.1 | 0.1 | - | 5.2 | 7.3 | 0 | 0 | 0 | - | - | 82.7
12 | 8 | 9 | 86.4 | - | 65.7 | 0.1 | - | 5.2 | 15.4 | 0 | 0 | 0 | - | - | 86.4
12 | 8 | 10 | 87.8 | - | 60.9 | 0.1 | - | 5.2 | 21.6 | 0 | 0 | 0 | - | - | 87.8
12 | 8 | 11 | 88.6 | - | 57.5 | 0.1 | - | 5.2 | 25.8 | 0 | 0 | 0 | - | - | 88.6
12 | 8 | 12 | 87.9 | - | 55.3 | 0.1 | - | 5.2 | 27.3 | 0 | 0 | 0 | - | - | 87.9
12 | 8 | 13 | 89.1 | - | 57.5 | 0.1 | - | 5.2 | 26.3 | 0 | 0 | 0 | - | - | 89.1
12 | 8 | 14 | 89.1 | - | 61.6 | 0.1 | - | 5.2 | 22.2 | 0 | 0 | 0 | - | - | 89.1
12 | 8 | 15 | 88.7 | - | 67.6 | 0.1 | - | 5.2 | 15.8 | 0 | 0 | 0 | - | - | 88.7
12 | 8 | 16 | 88.3 | - | 75.5 | 0.1 | - | 5.2 | 7.5 | 0 | 0 | 0 | - | - | 88.3
12 | 8 | 17 | 87.7 | - | 81 | 0.1 | - | 5.2 | 1.4 | 0 | 0 | 0 | - | - | 87.7
12 | 8 | 18 | 88.6 | - | 83.3 | 0.1 | - | 5.2 | 0 | 0 | 0 | 0 | - | - | 88.6
12 | 8 | 19 | 87.5 | - | 82.2 | 0.1 | - | 5.2 | 0 | 0 | 0 | 0 | - | - | 87.5
12 | 8 | 20 | 85.2 | - | 79.9 | 0.1 | - | 5.2 | 0 | 0 | 0 | 0 | - | - | 85.2
12 | 8 | 21 | 81.7 | - | 76.4 | 0.1 | - | 5.2 | 0 | 0 | 0 | 0 | - | - | 81.7
12 | 8 | 22 | 77.8 | - | 72.5 | 0.1 | - | 5.2 | 0 | 0 | 0 | 0 | - | - | 77.8
12 | 8 | 23 | 74.5 | - | 69.2 | 0.1 | - | 5.2 | 0 | 0 | 0 | 0 | - | - | 74.5
12 | 9 | 0 | 70.8 | - | 65.5 | 0.1 | - | 5.2 | 0 | 0 | 0 | 0 | - | - | 70.8
12 | 9 | 1 | 68.3 | - | 62.9 | 0.1 | - | 5.2 | 0 | 0 | 0.1 | 0 | - | - | 68.3
12 | 9 | 2 | 69.1 | - | 63.7 | 0.1 | - | 5.2 | 0 | 0 | 0.1 | 0 | - | - | 69.1
12 | 9 | 3 | 71.7 | - | 66.4 | 0.1 | - | 5.2 | 0 | 0 | 0 | 0 | - | - | 71.7
12 | 9 | 4 | 72.4 | - | 67.1 | 0.1 | - | 5.2 | 0 | 0 | 0 | 0 | - | - | 72.4
12 | 9 | 5 | 72 | - | 66.7 | 0.1 | - | 5.2 | 0 | 0 | 0 | 0 | - | - | 72
12 | 9 | 6 | 71.3 | - | 66 | 0.1 | - | 5.2 | 0 | 0 | 0 | 0 | - | - | 71.3
12 | 9 | 7 | 75.6 | - | 69 | 0.1 | - | 5.2 | 1.3 | 0 | 0 | 0 | - | - | 75.6
12 | 9 | 8 | 82 | - | 69.6 | 0.1 | - | 5.2 | 7.1 | 0 | 0 | 0 | - | - | 82
12 | 9 | 9 | 86.9 | - | 66.5 | 0.1 | - | 5.2 | 15.1 | 0 | 0 | 0 | - | - | 86.9
12 | 9 | 10 | 88.4 | - | 61.8 | 0.1 | - | 5.2 | 21.3 | 0 | 0 | 0 | - | - | 88.4
12 | 9 | 11 | 90.4 | - | 59.8 | 0.1 | - | 5.2 | 25.3 | 0 | 0 | 0 | - | - | 90.4
12 | 9 | 12 | 89.4 | - | 60 | 0.1 | - | 5.2 | 24.1 | 0 | 0 | 0 | - | - | 89.4
12 | 9 | 13 | 88.5 | - | 64.2 | 0.1 | - | 5.2 | 19 | 0 | 0 | 0 | - | - | 88.5
12 | 9 | 14 | 89.6 | - | 65 | 0.1 | - | 5.2 | 19.3 | 0 | 0 | 0 | - | - | 89.6
12 | 9 | 15 | 89.4 | - | 70 | 0.1 | - | 5.2 | 14.1 | 0 | 0 | 0 | - | - | 89.4
12 | 9 | 16 | 88.8 | - | 76.3 | 0.1 | - | 5.2 | 7.2 | 0 | 0 | 0 | - | - | 88.8
12 | 9 | 17 | 88.8 | - | 82.1 | 0.1 | - | 5.2 | 1.3 | 0 | 0.1 | 0 | - | - | 88.8
12 | 9 | 18 | 90.9 | - | 85.5 | 0.1 | - | 5.2 | 0 | 0 | 0.1 | 0 | - | - | 90.9
12 | 9 | 19 | 89.6 | - | 84.2 | 0.1 | - | 5.2 | 0 | 0 | 0.1 | 0 | - | - | 89.6
12 | 9 | 20 | 88.1 | - | 82.7 | 0.1 | - | 5.2 | 0 | 0 | 0.1 | 0 | - | - | 88.1
12 | 9 | 21 | 84.9 | - | 79.5 | 0.1 | - | 5.2 | 0 | 0 | 0.1 | 0 | - | - | 84.9
12 | 9 | 22 | 80.9 | - | 75.5 | 0.1 | - | 5.2 | 0 | 0 | 0.1 | 0 | - | - | 80.9
12 | 9 | 23 | 77.7 | - | 72.3 | 0.1 | - | 5.2 | 0 | 0 | 0.1 | 0 | - | - | 77.7
12 | 10 | 0 | 74.1 | - | 68.7 | 0.1 | - | 5.2 | 0 | 0 | 0.1 | 0 | - | - | 74.1
12 | 10 | 1 | 71.9 | - | 66.5 | 0.1 | - | 5.2 | 0 | 0 | 0.1 | 0 | - | - | 71.9
12 | 10 | 2 | 73 | - | 67.6 | 0.1 | - | 5.2 | 0 | 0 | 0.1 | 0 | - | - | 73
12 | 10 | 3 | 75.2 | - | 69.8 | 0.1 | - | 5.2 | 0 | 0 | 0.1 | 0 | - | - | 75.2
12 | 10 | 4 | 76 | - | 70.6 | 0.1 | - | 5.2 | 0 | 0 | 0.1 | 0 | - | - | 76
12 | 10 | 5 | 74.6 | - | 69.2 | 0.1 | - | 5.2 | 0 | 0 | 0.1 | 0 | - | - | 74.6
12 | 10 | 6 | 73.3 | - | 67.9 | 0.1 | - | 5.2 | 0 | 0 | 0.1 | 0 | - | - | 73.3
12 | 10 | 7 | 75.4 | - | 69.2 | 0.1 | - | 5.2 | 0.8 | 0 | 0.1 | 0 | - | - | 75.4
12 | 10 | 8 | 80 | - | 68.9 | 0.1 | - | 5.2 | 5.7 | 0 | 0.1 | 0 | - | - | 80
12 | 10 | 9 | 83.7 | - | 67.6 | 0.1 | - | 5.2 | 10.7 | 0 | 0.1 | 0 | - | - | 83.7
12 | 10 | 10 | 87.1 | - | 63.3 | 0.1 | - | 5.2 | 18.3 | 0 | 0.2 | 0 | - | - | 87.1
12 | 10 | 11 | 88.4 | - | 60 | 0.1 | - | 5.2 | 23 | 0 | 0.1 | 0 | - | - | 88.4
12 | 10 | 12 | 88.4 | - | 59.2 | 0.1 | - | 5.2 | 23.8 | 0 | 0.1 | 0 | - | - | 88.4
12 | 10 | 13 | 89 | - | 59.5 | 0.1 | - | 5.2 | 24.1 | 0 | 0.1 | 0 | - | - | 89
12 | 10 | 14 | 88.4 | - | 62.6 | 0.1 | - | 5.2 | 20.4 | 0 | 0.1 | 0 | - | - | 88.4
12 | 10 | 15 | 88.4 | - | 68.6 | 0.1 | - | 5.2 | 14.4 | 0 | 0.1 | 0 | - | - | 88.4
12 | 10 | 16 | 87.7 | - | 76.7 | 0.1 | - | 5.2 | 5.6 | 0 | 0.1 | 0 | - | - | 87.7
12 | 10 | 17 | 89 | - | 82.3 | 0.1 | - | 5.2 | 1.3 | 0 | 0.1 | 0 | - | - | 89
12 | 10 | 18 | 92.2 | - | 86.8 | 0.1 | - | 5.2 | 0 | 0 | 0.1 | 0 | - | - | 92.2
12 | 10 | 19 | 91.3 | - | 85.9 | 0.1 | - | 5.2 | 0 | 0 | 0.1 | 0 | - | - | 91.3
12 | 10 | 20 | 89.1 | - | 83.7 | 0.1 | - | 5.2 | 0 | 0 | 0.1 | 0 | - | - | 89.1
12 | 10 | 21 | 85.9 | - | 80.5 | 0.1 | - | 5.2 | 0 | 0 | 0.1 | 0 | - | - | 85.9
12 | 10 | 22 | 80.9 | - | 75.5 | 0.1 | - | 5.2 | 0 | 0 | 0.1 | 0 | - | - | 80.9
12 | 10 | 23 | 77.3 | - | 71.9 | 0.1 | - | 5.2 | 0 | 0 | 0.1 | 0 | - | - | 77.3
12 | 11 | 0 | 73.6 | - | 68.2 | 0.1 | - | 5.2 | 0 | 0 | 0.1 | 0 | - | - | 73.6
12 | 11 | 1 | 71.4 | - | 66 | 0.1 | - | 5.2 | 0 | 0 | 0.1 | 0 | - | - | 71.4
12 | 11 | 2 | 72.6 | - | 67.1 | 0.1 | - | 5.2 | 0 | 0 | 0.2 | 0 | - | - | 72.6
12 | 11 | 3 | 74.5 | - | 69.1 | 0.1 | - | 5.2 | 0 | 0 | 0.1 | 0 | - | - | 74.5
12 | 11 | 4 | 76 | - | 70.6 | 0.1 | - | 5.2 | 0 | 0 | 0.1 | 0 | - | - | 76
12 | 11 | 5 | 76.5 | - | 71.1 | 0.1 | - | 5.2 | 0 | 0 | 0.1 | 0 | - | - | 76.5
12 | 11 | 6 | 78.5 | - | 73.1 | 0.1 | - | 5.2 | 0 | 0 | 0.1 | 0 | - | - | 78.5
12 | 11 | 7 | 83.7 | - | 77.2 | 0.1 | - | 5.2 | 1.1 | 0 | 0.1 | 0 | - | - | 83.7
12 | 11 | 8 | 87 | - | 77.3 | 0.1 | - | 5.2 | 4.3 | 0 | 0.1 | 0 | - | - | 87
12 | 11 | 9 | 90.9 | - | 77.2 | 0.1 | - | 5.2 | 8.3 | 0 | 0.1 | 0 | - | - | 90.9
12 | 11 | 10 | 93.1 | - | 73.2 | 0.1 | - | 5.2 | 14.5 | 0 | 0.1 | 0 | - | - | 93.1
12 | 11 | 11 | 95.1 | - | 73.3 | 0.1 | - | 5.2 | 16.4 | 0 | 0.1 | 0 | - | - | 95.1
12 | 11 | 12 | 93.8 | - | 68.8 | 0.1 | - | 5.2 | 19.6 | 0 | 0.1 | 0 | - | - | 93.8
12 | 11 | 13 | 94.1 | - | 74.2 | 0.1 | - | 5.2 | 14.5 | 0 | 0.1 | 0 | - | - | 94.1
12 | 11 | 14 | 98.3 | - | 75.7 | 0.1 | - | 5.2 | 17.2 | 0 | 0.1 | 0 | - | - | 98.3
12 | 11 | 15 | 95.1 | - | 80.7 | 0.1 | - | 5.2 | 9 | 0 | 0.1 | 0 | - | - | 95.1
12 | 11 | 16 | 93.1 | - | 84.4 | 0.1 | - | 5.2 | 3.3 | 0 | 0.1 | 0 | - | - | 93.1
12 | 11 | 17 | 93.8 | - | 87.5 | 0.1 | - | 5.2 | 1 | 0 | 0 | 0 | - | - | 93.8
12 | 11 | 18 | 95.1 | - | 89.7 | 0.1 | - | 5.2 | 0 | 0 | 0.1 | 0 | - | - | 95.1
12 | 11 | 19 | 93.2 | - | 87.8 | 0.1 | - | 5.2 | 0 | 0 | 0.1 | 0 | - | - | 93.2
12 | 11 | 20 | 90.4 | - | 85 | 0.1 | - | 5.2 | 0 | 0 | 0.1 | 0 | - | - | 90.4
12 | 11 | 21 | 87 | - | 81.6 | 0.1 | - | 5.2 | 0 | 0 | 0.1 | 0 | - | - | 87
12 | 11 | 22 | 84 | - | 78.6 | 0.1 | - | 5.2 | 0 | 0 | 0.1 | 0 | - | - | 84
12 | 11 | 23 | 80.3 | - | 74.9 | 0.1 | - | 5.2 | 0 | 0 | 0.1 | 0 | - | - | 80.3
12 | 12 | 0 | 75.8 | - | 70.5 | 0.1 | - | 5.2 | 0 | 0 | 0 | 0 | - | - | 75.8
12 | 12 | 1 | 74.1 | - | 68.8 | 0.1 | - | 5.2 | 0 | 0 | 0 | 0 | - | - | 74.1
12 | 12 | 2 | 74.8 | - | 69.4 | 0.1 | - | 5.2 | 0 | 0 | 0.1 | 0 | - | - | 74.8
12 | 12 | 3 | 76.5 | - | 71.1 | 0.1 | - | 5.2 | 0 | 0 | 0.1 | 0 | - | - | 76.5
12 | 12 | 4 | 77.2 | - | 71.7 | 0.1 | - | 5.2 | 0 | 0 | 0.2 | 0 | - | - | 77.2
12 | 12 | 5 | 78.2 | - | 72.7 | 0.1 | - | 5.2 | 0 | 0 | 0.2 | 0 | - | - | 78.2
12 | 12 | 6 | 80 | - | 74.5 | 0.1 | - | 5.2 | 0 | 0 | 0.2 | 0 | - | - | 80
12 | 12 | 7 | 85.7 | - | 79.9 | 0.1 | - | 5.2 | 0.3 | 0 | 0.2 | 0 | - | - | 85.7
12 | 12 | 8 | 89.4 | - | 82.3 | 0.1 | - | 5.2 | 1.6 | 0 | 0.2 | 0 | - | - | 89.4
12 | 12 | 9 | 93 | - | 85 | 0.1 | - | 5.2 | 2.5 | 0 | 0.2 | 0 | - | - | 93
12 | 12 | 10 | 92.5 | - | 84 | 0.1 | - | 5.2 | 3.1 | 0 | 0.1 | 0 | - | - | 92.5
12 | 12 | 11 | 93.2 | - | 82.5 | 0.1 | - | 5.2 | 5.3 | 0 | 0.1 | 0 | - | - | 93.2
12 | 12 | 12 | 90.7 | - | 76.1 | 0.1 | - | 5.2 | 9.2 | 0 | 0.1 | 0 | - | - | 90.7
12 | 12 | 13 | 91.6 | - | 80.5 | 0.1 | - | 5.2 | 5.6 | 0 | 0.2 | 0 | - | - | 91.6
12 | 12 | 14 | 91 | - | 82.2 | 0.1 | - | 5.2 | 3.3 | 0 | 0.2 | 0 | - | - | 91
12 | 12 | 15 | 90.3 | - | 82.2 | 0.1 | - | 5.2 | 2.6 | 0 | 0.2 | 0 | - | - | 90.3
12 | 12 | 16 | 90.7 | - | 83.8 | 0.1 | - | 5.2 | 1.3 | 0 | 0.3 | 0 | - | - | 90.7
12 | 12 | 17 | 91.1 | - | 85 | 0.1 | - | 5.2 | 0.4 | 0 | 0.4 | 0 | - | - | 91.1
12 | 12 | 18 | 91.8 | - | 86 | 0.1 | - | 5.2 | 0 | 0 | 0.5 | 0 | - | - | 91.8
12 | 12 | 19 | 90.1 | - | 84.3 | 0.1 | - | 5.2 | 0 | 0 | 0.5 | 0 | - | - | 90.1
12 | 12 | 20 | 87.8 | - | 82 | 0.1 | - | 5.2 | 0 | 0 | 0.5 | 0 | - | - | 87.8
12 | 12 | 21 | 83.7 | - | 78 | 0.1 | - | 5.2 | 0 | 0 | 0.4 | 0 | - | - | 83.7
12 | 12 | 22 | 78.5 | - | 72.8 | 0.1 | - | 5.2 | 0 | 0 | 0.4 | 0 | - | - | 78.5
12 | 12 | 23 | 74.9 | - | 69.2 | 0.1 | - | 5.2 | 0 | 0 | 0.4 | 0 | - | - | 74.9
12 | 13 | 0 | 71.3 | - | 65.6 | 0.1 | - | 5.2 | 0 | 0 | 0.4 | 0 | - | - | 71.3
12 | 13 | 1 | 68.9 | - | 63.3 | 0.1 | - | 5.2 | 0 | 0 | 0.3 | 0 | - | - | 68.9
12 | 13 | 2 | 69.6 | - | 64 | 0.1 | - | 5.2 | 0 | 0 | 0.3 | 0 | - | - | 69.6
12 | 13 | 3 | 72.1 | - | 66.5 | 0.1 | - | 5.2 | 0 | 0 | 0.3 | 0 | - | - | 72.1
12 | 13 | 4 | 73.6 | - | 68 | 0.1 | - | 5.2 | 0 | 0 | 0.3 | 0 | - | - | 73.6
12 | 13 | 5 | 74.6 | - | 69 | 0.1 | - | 5.2 | 0 | 0 | 0.3 | 0 | - | - | 74.6
12 | 13 | 6 | 76.2 | - | 70.6 | 0.1 | - | 5.2 | 0 | 0 | 0.3 | 0 | - | - | 76.2
12 | 13 | 7 | 80.6 | - | 74.5 | 0.1 | - | 5.2 | 0.6 | 0 | 0.2 | 0 | - | - | 80.6
12 | 13 | 8 | 85.4 | - | 75.2 | 0.1 | - | 5.2 | 4.8 | 0 | 0.1 | 0 | - | - | 85.4
12 | 13 | 9 | 89.4 | - | 70.1 | 0.1 | - | 5.2 | 13.9 | 0 | 0.1 | 0 | - | - | 89.4
12 | 13 | 10 | 90.3 | - | 66.4 | 0.1 | - | 5.2 | 18.6 | 0 | 0 | 0 | - | - | 90.3
12 | 13 | 11 | 91.4 | - | 64.3 | 0.1 | - | 5.2 | 21.8 | 0 | 0 | 0 | - | - | 91.4
12 | 13 | 12 | 88.7 | - | 63 | 0.1 | - | 5.2 | 20.4 | 0 | 0 | 0 | - | - | 88.7
12 | 13 | 13 | 90.8 | - | 65.5 | 0.1 | - | 5.2 | 20 | 0 | 0 | 0 | - | - | 90.8
12 | 13 | 14 | 91.5 | - | 67.8 | 0.1 | - | 5.2 | 18.4 | 0 | 0 | 0 | - | - | 91.5
12 | 13 | 15 | 91.2 | - | 72.2 | 0.1 | - | 5.2 | 13.7 | 0 | 0 | 0 | - | - | 91.2
12 | 13 | 16 | 89.2 | - | 78 | 0.1 | - | 5.2 | 5.9 | 0 | 0 | 0 | - | - | 89.2
12 | 13 | 17 | 88.6 | - | 82 | 0.1 | - | 5.2 | 1.3 | 0 | 0 | 0 | - | - | 88.6
12 | 13 | 18 | 90.4 | - | 85.1 | 0.1 | - | 5.2 | 0 | 0 | 0 | 0 | - | - | 90.4
12 | 13 | 19 | 89.2 | - | 83.9 | 0.1 | - | 5.2 | 0 | 0 | 0 | 0 | - | - | 89.2
12 | 13 | 20 | 87.1 | - | 81.8 | 0.1 | - | 5.2 | 0 | 0 | 0 | 0 | - | - | 87.1
12 | 13 | 21 | 83.2 | - | 77.9 | 0.1 | - | 5.2 | 0 | 0 | 0 | 0 | - | - | 83.2
12 | 13 | 22 | 77.8 | - | 72.5 | 0.1 | - | 5.2 | 0 | 0 | 0 | 0 | - | - | 77.8
12 | 13 | 23 | 74.5 | - | 69.2 | 0.1 | - | 5.2 | 0 | 0 | 0 | 0 | - | - | 74.5
12 | 14 | 0 | 70.8 | - | 65.5 | 0.1 | - | 5.2 | 0 | 0 | 0 | 0 | - | - | 70.8
12 | 14 | 1 | 68.2 | - | 62.9 | 0.1 | - | 5.2 | 0 | 0 | 0 | 0 | - | - | 68.2
12 | 14 | 2 | 69.1 | - | 63.8 | 0.1 | - | 5.2 | 0 | 0 | 0 | 0 | - | - | 69.1
12 | 14 | 3 | 71.8 | - | 66.5 | 0.1 | - | 5.2 | 0 | 0 | 0 | 0 | - | - | 71.8
12 | 14 | 4 | 73.3 | - | 68 | 0.1 | - | 5.2 | 0 | 0 | 0 | 0 | - | - | 73.3
12 | 14 | 5 | 73.9 | - | 68.6 | 0.1 | - | 5.2 | 0 | 0 | 0 | 0 | - | - | 73.9
12 | 14 | 6 | 75.6 | - | 70.3 | 0.1 | - | 5.2 | 0 | 0 | 0 | 0 | - | - | 75.6
12 | 14 | 7 | 79.3 | - | 72.9 | 0.1 | - | 5.2 | 1.1 | 0 | 0 | 0 | - | - | 79.3
12 | 14 | 8 | 85.6 | - | 73.8 | 0.1 | - | 5.2 | 6.5 | 0 | 0 | 0 | - | - | 85.6
12 | 14 | 9 | 89.4 | - | 69.6 | 0.1 | - | 5.2 | 14.5 | 0 | 0 | 0 | - | - | 89.4
12 | 14 | 10 | 92.2 | - | 66.4 | 0.1 | - | 5.2 | 20.5 | 0 | 0 | 0 | - | - | 92.2
12 | 14 | 11 | 93.2 | - | 65.7 | 0.1 | - | 5.2 | 22.2 | 0 | 0 | 0 | - | - | 93.2
12 | 14 | 12 | 91.3 | - | 61.8 | 0.1 | - | 5.2 | 24.2 | 0 | 0 | 0 | - | - | 91.3
12 | 14 | 13 | 93.2 | - | 66.8 | 0.1 | - | 5.2 | 21.1 | 0 | 0 | 0 | - | - | 93.2
12 | 14 | 14 | 94.4 | - | 69.9 | 0.1 | - | 5.2 | 19.2 | 0 | 0 | 0 | - | - | 94.4
12 | 14 | 15 | 94.2 | - | 75.1 | 0.1 | - | 5.2 | 13.8 | 0 | 0 | 0 | - | - | 94.2
12 | 14 | 16 | 93.2 | - | 81 | 0.1 | - | 5.2 | 6.9 | 0 | 0 | 0 | - | - | 93.2
12 | 14 | 17 | 91.7 | - | 85.3 | 0.1 | - | 5.2 | 1.1 | 0 | 0 | 0 | - | - | 91.7
12 | 14 | 18 | 93.1 | - | 87.8 | 0.1 | - | 5.2 | 0 | 0 | 0 | 0 | - | - | 93.1
12 | 14 | 19 | 91.4 | - | 86.1 | 0.1 | - | 5.2 | 0 | 0 | 0 | 0 | - | - | 91.4
12 | 14 | 20 | 88.6 | - | 83.3 | 0.1 | - | 5.2 | 0 | 0 | 0 | 0 | - | - | 88.6
12 | 14 | 21 | 85.2 | - | 79.9 | 0.1 | - | 5.2 | 0 | 0 | 0 | 0 | - | - | 85.2
12 | 14 | 22 | 81.7 | - | 76.4 | 0.1 | - | 5.2 | 0 | 0 | 0 | 0 | - | - | 81.7
12 | 14 | 23 | 78.7 | - | 73.4 | 0.1 | - | 5.2 | 0 | 0 | 0 | 0 | - | - | 78.7
12 | 15 | 0 | 74.4 | - | 69.1 | 0.1 | - | 5.2 | 0 | 0 | 0 | 0 | - | - | 74.4
12 | 15 | 1 | 72.4 | - | 67 | 0.1 | - | 5.2 | 0 | 0 | 0.1 | 0 | - | - | 72.4
12 | 15 | 2 | 73.4 | - | 68 | 0.1 | - | 5.2 | 0 | 0 | 0.1 | 0 | - | - | 73.4
12 | 15 | 3 | 75.9 | - | 70.5 | 0.1 | - | 5.2 | 0 | 0 | 0.1 | 0 | - | - | 75.9
12 | 15 | 4 | 76.8 | - | 71.4 | 0.1 | - | 5.2 | 0 | 0 | 0.1 | 0 | - | - | 76.8
12 | 15 | 5 | 78.2 | - | 72.7 | 0.1 | - | 5.2 | 0 | 0 | 0.2 | 0 | - | - | 78.2
12 | 15 | 6 | 79.8 | - | 74.3 | 0.1 | - | 5.2 | 0 | 0 | 0.2 | 0 | - | - | 79.8
12 | 15 | 7 | 84.9 | - | 78.4 | 0.1 | - | 5.2 | 1 | 0 | 0.2 | 0 | - | - | 84.9
12 | 15 | 8 | 89.1 | - | 77.6 | 0.1 | - | 5.2 | 6.1 | 0 | 0.1 | 0 | - | - | 89.1
12 | 15 | 9 | 95.2 | - | 75.5 | 0.1 | - | 5.2 | 14.3 | 0 | 0.1 | 0 | - | - | 95.2
12 | 15 | 10 | 98.2 | - | 72.6 | 0.1 | - | 5.2 | 20.2 | 0 | 0.1 | 0 | - | - | 98.2
12 | 15 | 11 | 101.1 | - | 71.2 | 0.1 | - | 5.2 | 24.5 | 0 | 0.1 | 0 | - | - | 101.1
12 | 15 | 12 | 99.4 | - | 68.6 | 0.1 | - | 5.2 | 25.4 | 0 | 0.1 | 0 | - | - | 99.4
12 | 15 | 13 | 100.3 | - | 73.1 | 0.1 | - | 5.2 | 21.8 | 0 | 0.1 | 0 | - | - | 100.3
12 | 15 | 14 | 101.5 | - | 78.2 | 0.1 | - | 5.2 | 17.9 | 0 | 0.1 | 0 | - | - | 101.5
12 | 15 | 15 | 100.5 | - | 83.6 | 0.1 | - | 5.2 | 11.5 | 0 | 0.1 | 0 | - | - | 100.5
12 | 15 | 16 | 97 | - | 86.6 | 0.1 | - | 5.2 | 5.1 | 0 | 0 | 0 | - | - | 97
12 | 15 | 17 | 96.6 | - | 90.1 | 0.1 | - | 5.2 | 1.2 | 0 | 0 | 0 | - | - | 96.6
12 | 15 | 18 | 97.9 | - | 92.5 | 0.1 | - | 5.2 | 0 | 0 | 0.1 | 0 | - | - | 97.9
12 | 15 | 19 | 95.9 | - | 90.5 | 0.1 | - | 5.2 | 0 | 0 | 0.1 | 0 | - | - | 95.9
12 | 15 | 20 | 92.8 | - | 87.4 | 0.1 | - | 5.2 | 0 | 0 | 0.1 | 0 | - | - | 92.8
12 | 15 | 21 | 88.6 | - | 83.2 | 0.1 | - | 5.2 | 0 | 0 | 0.1 | 0 | - | - | 88.6
12 | 15 | 22 | 84.7 | - | 79.4 | 0.1 | - | 5.2 | 0 | 0 | 0 | 0 | - | - | 84.7
12 | 15 | 23 | 81.2 | - | 75.8 | 0.1 | - | 5.2 | 0 | 0 | 0.1 | 0 | - | - | 81.2
12 | 16 | 0 | 76.5 | - | 71.1 | 0.1 | - | 5.2 | 0 | 0 | 0.1 | 0 | - | - | 76.5
12 | 16 | 1 | 74.4 | - | 69.1 | 0.1 | - | 5.2 | 0 | 0 | 0 | 0 | - | - | 74.4
12 | 16 | 2 | 74.7 | - | 69.4 | 0.1 | - | 5.2 | 0 | 0 | 0 | 0 | - | - | 74.7
12 | 16 | 3 | 76.9 | - | 71.6 | 0.1 | - | 5.2 | 0 | 0 | 0 | 0 | - | - | 76.9
12 | 16 | 4 | 77.5 | - | 72.1 | 0.1 | - | 5.2 | 0 | 0 | 0.1 | 0 | - | - | 77.5
12 | 16 | 5 | 77.1 | - | 71.6 | 0.1 | - | 5.2 | 0 | 0 | 0.2 | 0 | - | - | 77.1
12 | 16 | 6 | 74.9 | - | 69.4 | 0.1 | - | 5.2 | 0 | 0 | 0.2 | 0 | - | - | 74.9
12 | 16 | 7 | 78.2 | - | 72.2 | 0.1 | - | 5.2 | 0.4 | 0 | 0.3 | 0 | - | - | 78.2
12 | 16 | 8 | 82.9 | - | 75.8 | 0.1 | - | 5.2 | 1.4 | 0 | 0.4 | 0 | - | - | 82.9
12 | 16 | 9 | 86.1 | - | 77 | 0.1 | - | 5.2 | 3.3 | 0 | 0.5 | 0 | - | - | 86.1
12 | 16 | 10 | 86.2 | - | 75.9 | 0.1 | - | 5.2 | 4.4 | 0 | 0.6 | 0 | - | - | 86.2
12 | 16 | 11 | 86 | - | 73.7 | 0.1 | - | 5.2 | 6.3 | 0 | 0.7 | 0 | - | - | 86
12 | 16 | 12 | 85.3 | - | 69.6 | 0.1 | - | 5.2 | 9.7 | 0 | 0.7 | 0 | - | - | 85.3
12 | 16 | 13 | 85 | - | 70.2 | 0.1 | - | 5.2 | 8.7 | 0 | 0.8 | 0 | - | - | 85
12 | 16 | 14 | 84.7 | - | 72.8 | 0.1 | - | 5.2 | 5.8 | 0 | 0.8 | 0 | - | - | 84.7
12 | 16 | 15 | 84.4 | - | 73.3 | 0.1 | - | 5.2 | 5 | 0 | 0.8 | 0 | - | - | 84.4
12 | 16 | 16 | 85.2 | - | 77 | 0.1 | - | 5.2 | 2.1 | 0 | 0.8 | 0 | - | - | 85.2
12 | 16 | 17 | 86.8 | - | 80.3 | 0.1 | - | 5.2 | 0.4 | 0 | 0.8 | 0 | - | - | 86.8
12 | 16 | 18 | 88.2 | - | 82.1 | 0.1 | - | 5.2 | 0 | 0 | 0.8 | 0 | - | - | 88.2
12 | 16 | 19 | 87 | - | 80.9 | 0.1 | - | 5.2 | 0 | 0 | 0.8 | 0 | - | - | 87
12 | 16 | 20 | 85 | - | 78.9 | 0.1 | - | 5.2 | 0 | 0 | 0.8 | 0 | - | - | 85
12 | 16 | 21 | 81.8 | - | 75.7 | 0.1 | - | 5.2 | 0 | 0 | 0.8 | 0 | - | - | 81.8
12 | 16 | 22 | 77.8 | - | 71.7 | 0.1 | - | 5.2 | 0 | 0 | 0.8 | 0 | - | - | 77.8
12 | 16 | 23 | 74.5 | - | 68.4 | 0.1 | - | 5.2 | 0 | 0 | 0.8 | 0 | - | - | 74.5
12 | 17 | 0 | 70.8 | - | 64.7 | 0.1 | - | 5.2 | 0 | 0 | 0.8 | 0 | - | - | 70.8
12 | 17 | 1 | 68.5 | - | 62.4 | 0.1 | - | 5.2 | 0 | 0 | 0.8 | 0 | - | - | 68.5
12 | 17 | 2 | 69.7 | - | 63.6 | 0.1 | - | 5.2 | 0 | 0 | 0.8 | 0 | - | - | 69.7
12 | 17 | 3 | 71.8 | - | 65.7 | 0.1 | - | 5.2 | 0 | 0 | 0.8 | 0 | - | - | 71.8
12 | 17 | 4 | 72.9 | - | 66.8 | 0.1 | - | 5.2 | 0 | 0 | 0.8 | 0 | - | - | 72.9
12 | 17 | 5 | 72.5 | - | 66.4 | 0.1 | - | 5.2 | 0 | 0 | 0.8 | 0 | - | - | 72.5
12 | 17 | 6 | 69 | - | 62.9 | 0.1 | - | 5.2 | 0 | 0 | 0.8 | 0 | - | - | 69
12 | 17 | 7 | 71.4 | - | 65.1 | 0.1 | - | 5.2 | 0.2 | 0 | 0.8 | 0 | - | - | 71.4
12 | 17 | 8 | 74.5 | - | 67.5 | 0.1 | - | 5.2 | 1.3 | 0 | 0.4 | 0 | - | - | 74.5
12 | 17 | 9 | 77.3 | - | 68.7 | 0.1 | - | 5.2 | 2 | 0 | 1.3 | 0 | - | - | 77.3
12 | 17 | 10 | 79.2 | - | 70 | 0.1 | - | 5.2 | 2.6 | 0 | 1.3 | 0 | - | - | 79.2
12 | 17 | 11 | 79.5 | - | 70.6 | 0.1 | - | 5.2 | 2.4 | 0 | 1.2 | 0 | - | - | 79.5
12 | 17 | 12 | 79.8 | - | 70.2 | 0.1 | - | 5.2 | 3.2 | 0 | 1.1 | 0 | - | - | 79.8
12 | 17 | 13 | 79.4 | - | 70.6 | 0.1 | - | 5.2 | 2.5 | 0 | 1 | 0 | - | - | 79.4
12 | 17 | 14 | 80.1 | - | 70.9 | 0.1 | - | 5.2 | 2.9 | 0 | 1 | 0 | - | - | 80.1
12 | 17 | 15 | 79.8 | - | 71.9 | 0.1 | - | 5.2 | 1.5 | 0 | 1.1 | 0 | - | - | 79.8
12 | 17 | 16 | 81.7 | - | 74.6 | 0.1 | - | 5.2 | 0.8 | 0 | 1 | 0 | - | - | 81.7
12 | 17 | 17 | 85.7 | - | 79.9 | 0.1 | - | 5.2 | 0.2 | 0 | 0.3 | 0 | - | - | 85.7
12 | 17 | 18 | 87.8 | - | 82.1 | 0.1 | - | 5.2 | 0 | 0 | 0.4 | 0 | - | - | 87.8
12 | 17 | 19 | 87.4 | - | 81.8 | 0.1 | - | 5.2 | 0 | 0 | 0.3 | 0 | - | - | 87.4
12 | 17 | 20 | 86 | - | 80.4 | 0.1 | - | 5.2 | 0 | 0 | 0.3 | 0 | - | - | 86
12 | 17 | 21 | 82.6 | - | 77 | 0.1 | - | 5.2 | 0 | 0 | 0.3 | 0 | - | - | 82.6
12 | 17 | 22 | 77.8 | - | 72.2 | 0.1 | - | 5.2 | 0 | 0 | 0.3 | 0 | - | - | 77.8
12 | 17 | 23 | 74 | - | 68.5 | 0.1 | - | 5.2 | 0 | 0 | 0.2 | 0 | - | - | 74
12 | 18 | 0 | 69.8 | - | 64.3 | 0.1 | - | 5.2 | 0 | 0 | 0.2 | 0 | - | - | 69.8
12 | 18 | 1 | 67.6 | - | 62.1 | 0.1 | - | 5.2 | 0 | 0 | 0.2 | 0 | - | - | 67.6
12 | 18 | 2 | 69.5 | - | 64 | 0.1 | - | 5.2 | 0 | 0 | 0.2 | 0 | - | - | 69.5
12 | 18 | 3 | 71.9 | - | 66.5 | 0.1 | - | 5.2 | 0 | 0 | 0.1 | 0 | - | - | 71.9
12 | 18 | 4 | 73.4 | - | 67.9 | 0.1 | - | 5.2 | 0 | 0 | 0.2 | 0 | - | - | 73.4
12 | 18 | 5 | 73.9 | - | 68.4 | 0.1 | - | 5.2 | 0 | 0 | 0.2 | 0 | - | - | 73.9
12 | 18 | 6 | 75.3 | - | 69.8 | 0.1 | - | 5.2 | 0 | 0 | 0.2 | 0 | - | - | 75.3
12 | 18 | 7 | 79.4 | - | 73 | 0.1 | - | 5.2 | 0.9 | 0 | 0.2 | 0 | - | - | 79.4
12 | 18 | 8 | 84.1 | - | 73 | 0.1 | - | 5.2 | 5.6 | 0 | 0.2 | 0 | - | - | 84.1
12 | 18 | 9 | 86.1 | - | 69.8 | 0.1 | - | 5.2 | 10.9 | 0 | 0.1 | 0 | - | - | 86.1
12 | 18 | 10 | 89.2 | - | 66.8 | 0.1 | - | 5.2 | 17 | 0 | 0.1 | 0 | - | - | 89.2
12 | 18 | 11 | 88.2 | - | 70.4 | 0.1 | - | 5.2 | 12.4 | 0 | 0.1 | 0 | - | - | 88.2
12 | 18 | 12 | 85.8 | - | 68.9 | 0.1 | - | 5.2 | 11.5 | 0 | 0.1 | 0 | - | - | 85.8
12 | 18 | 13 | 86.1 | - | 68.9 | 0.1 | - | 5.2 | 11.9 | 0 | 0 | 0 | - | - | 86.1
12 | 18 | 14 | 88 | - | 63.1 | 0.1 | - | 5.2 | 19.5 | 0 | 0.1 | 0 | - | - | 88
12 | 18 | 15 | 87 | - | 67.6 | 0.1 | - | 5.2 | 14.1 | 0 | 0 | 0 | - | - | 87
12 | 18 | 16 | 86.5 | - | 75.7 | 0.1 | - | 5.2 | 5.4 | 0 | 0.1 | 0 | - | - | 86.5
12 | 18 | 17 | 87.2 | - | 80.8 | 0.1 | - | 5.2 | 1 | 0 | 0.1 | 0 | - | - | 87.2
12 | 18 | 18 | 89.9 | - | 84.5 | 0.1 | - | 5.2 | 0 | 0 | 0.1 | 0 | - | - | 89.9
12 | 18 | 19 | 89.2 | - | 83.8 | 0.1 | - | 5.2 | 0 | 0 | 0.1 | 0 | - | - | 89.2
12 | 18 | 20 | 87.6 | - | 82.1 | 0.1 | - | 5.2 | 0 | 0 | 0.2 | 0 | - | - | 87.6
12 | 18 | 21 | 84.1 | - | 78.6 | 0.1 | - | 5.2 | 0 | 0 | 0.2 | 0 | - | - | 84.1
12 | 18 | 22 | 79 | - | 73.5 | 0.1 | - | 5.2 | 0 | 0 | 0.2 | 0 | - | - | 79
12 | 18 | 23 | 75.2 | - | 69.7 | 0.1 | - | 5.2 | 0 | 0 | 0.2 | 0 | - | - | 75.2
12 | 19 | 0 | 71.5 | - | 66 | 0.1 | - | 5.2 | 0 | 0 | 0.2 | 0 | - | - | 71.5
12 | 19 | 1 | 69.3 | - | 63.8 | 0.1 | - | 5.2 | 0 | 0 | 0.2 | 0 | - | - | 69.3
12 | 19 | 2 | 70.8 | - | 65.3 | 0.1 | - | 5.2 | 0 | 0 | 0.2 | 0 | - | - | 70.8
12 | 19 | 3 | 73.6 | - | 68.1 | 0.1 | - | 5.2 | 0 | 0 | 0.2 | 0 | - | - | 73.6
12 | 19 | 4 | 74.6 | - | 69 | 0.1 | - | 5.2 | 0 | 0 | 0.3 | 0 | - | - | 74.6
12 | 19 | 5 | 74.6 | - | 69.1 | 0.1 | - | 5.2 | 0 | 0 | 0.2 | 0 | - | - | 74.6
12 | 19 | 6 | 76.2 | - | 70.6 | 0.1 | - | 5.2 | 0 | 0 | 0.3 | 0 | - | - | 76.2
12 | 19 | 7 | 80.2 | - | 73.9 | 0.1 | - | 5.2 | 0.7 | 0 | 0.3 | 0 | - | - | 80.2
12 | 19 | 8 | 85.7 | - | 74.6 | 0.1 | - | 5.2 | 5.5 | 0 | 0.3 | 0 | - | - | 85.7
12 | 19 | 9 | 89.3 | - | 71.9 | 0.1 | - | 5.2 | 11.9 | 0 | 0.2 | 0 | - | - | 89.3
12 | 19 | 10 | 91.1 | - | 67.1 | 0.1 | - | 5.2 | 18.6 | 0 | 0.1 | 0 | - | - | 91.1
12 | 19 | 11 | 92.9 | - | 64.3 | 0.1 | - | 5.2 | 23.2 | 0 | 0.1 | 0 | - | - | 92.9
12 | 19 | 12 | 88.1 | - | 69 | 0.1 | - | 5.2 | 13.7 | 0 | 0.1 | 0 | - | - | 88.1
12 | 19 | 13 | 90.5 | - | 68.8 | 0.1 | - | 5.2 | 16.3 | 0 | 0.1 | 0 | - | - | 90.5
12 | 19 | 14 | 93.3 | - | 67.3 | 0.1 | - | 5.2 | 20.6 | 0 | 0.1 | 0 | - | - | 93.3
12 | 19 | 15 | 93.2 | - | 72.7 | 0.1 | - | 5.2 | 15.1 | 0 | 0.1 | 0 | - | - | 93.2
12 | 19 | 16 | 90.8 | - | 80.3 | 0.1 | - | 5.2 | 5.1 | 0 | 0.1 | 0 | - | - | 90.8
12 | 19 | 17 | 90.5 | - | 84.3 | 0.1 | - | 5.2 | 0.9 | 0 | 0 | 0 | - | - | 90.5
12 | 19 | 18 | 92.4 | - | 87.1 | 0.1 | - | 5.2 | 0 | 0 | 0 | 0 | - | - | 92.4
12 | 19 | 19 | 90.6 | - | 85.3 | 0.1 | - | 5.2 | 0 | 0 | 0 | 0 | - | - | 90.6
12 | 19 | 20 | 88.8 | - | 83.4 | 0.1 | - | 5.2 | 0 | 0 | 0.1 | 0 | - | - | 88.8
12 | 19 | 21 | 85.5 | - | 80.1 | 0.1 | - | 5.2 | 0 | 0 | 0.1 | 0 | - | - | 85.5
12 | 19 | 22 | 80.1 | - | 74.7 | 0.1 | - | 5.2 | 0 | 0 | 0.1 | 0 | - | - | 80.1
12 | 19 | 23 | 76.1 | - | 70.7 | 0.1 | - | 5.2 | 0 | 0 | 0.1 | 0 | - | - | 76.1
12 | 20 | 0 | 72.1 | - | 66.6 | 0.1 | - | 5.2 | 0 | 0 | 0.2 | 0 | - | - | 72.1
12 | 20 | 1 | 69.8 | - | 64.1 | 0.1 | - | 5.2 | 0 | 0 | 0.4 | 0 | - | - | 69.8
12 | 20 | 2 | 71 | - | 65.4 | 0.1 | - | 5.2 | 0 | 0 | 0.3 | 0 | - | - | 71
12 | 20 | 3 | 73.4 | - | 67.7 | 0.1 | - | 5.2 | 0 | 0 | 0.4 | 0 | - | - | 73.4
12 | 20 | 4 | 74.5 | - | 68.7 | 0.1 | - | 5.2 | 0 | 0 | 0.5 | 0 | - | - | 74.5
12 | 20 | 5 | 74.3 | - | 68.3 | 0.1 | - | 5.2 | 0 | 0 | 0.7 | 0 | - | - | 74.3
12 | 20 | 6 | 75.7 | - | 69.6 | 0.1 | - | 5.2 | 0 | 0 | 0.8 | 0 | - | - | 75.7
12 | 20 | 7 | 81 | - | 74.6 | 0.1 | - | 5.2 | 0.3 | 0 | 0.8 | 0 | - | - | 81
12 | 20 | 8 | 86.2 | - | 78.5 | 0.1 | - | 5.2 | 1.6 | 0 | 0.8 | 0 | - | - | 86.2
12 | 20 | 9 | 88.9 | - | 80.9 | 0.1 | - | 5.2 | 1.9 | 0 | 0.8 | 0 | - | - | 88.9
12 | 20 | 10 | 89.1 | - | 79.1 | 0.1 | - | 5.2 | 4 | 0 | 0.7 | 0 | - | - | 89.1
12 | 20 | 11 | 89 | - | 79.1 | 0.1 | - | 5.2 | 3.9 | 0 | 0.7 | 0 | - | - | 89
12 | 20 | 12 | 86.3 | - | 76.1 | 0.1 | - | 5.2 | 4.3 | 0 | 0.6 | 0 | - | - | 86.3
12 | 20 | 13 | 87.9 | - | 79.3 | 0.1 | - | 5.2 | 2.7 | 0 | 0.6 | 0 | - | - | 87.9
12 | 20 | 14 | 88.7 | - | 78.3 | 0.1 | - | 5.2 | 4.5 | 0 | 0.6 | 0 | - | - | 88.7
12 | 20 | 15 | 88.3 | - | 80 | 0.1 | - | 5.2 | 2.4 | 0 | 0.6 | 0 | - | - | 88.3
12 | 20 | 16 | 89.1 | - | 81.8 | 0.1 | - | 5.2 | 1.4 | 0 | 0.6 | 0 | - | - | 89.1
12 | 20 | 17 | 90.2 | - | 83.8 | 0.1 | - | 5.2 | 0.4 | 0 | 0.7 | 0 | - | - | 90.2
12 | 20 | 18 | 91.7 | - | 85.7 | 0.1 | - | 5.2 | 0 | 0 | 0.7 | 0 | - | - | 91.7
12 | 20 | 19 | 90.9 | - | 84.8 | 0.1 | - | 5.2 | 0 | 0 | 0.8 | 0 | - | - | 90.9
12 | 20 | 20 | 88.9 | - | 82.9 | 0.1 | - | 5.2 | 0 | 0 | 0.7 | 0 | - | - | 88.9
12 | 20 | 21 | 86.1 | - | 80.1 | 0.1 | - | 5.2 | 0 | 0 | 0.7 | 0 | - | - | 86.1
12 | 20 | 22 | 81 | - | 75 | 0.1 | - | 5.2 | 0 | 0 | 0.7 | 0 | - | - | 81
12 | 20 | 23 | 76.8 | - | 70.9 | 0.1 | - | 5.2 | 0 | 0 | 0.6 | 0 | - | - | 76.8
12 | 21 | 0 | 73.2 | - | 67.3 | 0.1 | - | 5.2 | 0 | 0 | 0.6 | 0 | - | - | 73.2
12 | 21 | 1 | 70.9 | - | 65 | 0.1 | - | 5.2 | 0 | 0 | 0.6 | 0 | - | - | 70.9
12 | 21 | 2 | 72.5 | - | 66.6 | 0.1 | - | 5.2 | 0 | 0 | 0.6 | 0 | - | - | 72.5
12 | 21 | 3 | 74.7 | - | 68.8 | 0.1 | - | 5.2 | 0 | 0 | 0.6 | 0 | - | - | 74.7
12 | 21 | 4 | 75.7 | - | 69.8 | 0.1 | - | 5.2 | 0 | 0 | 0.6 | 0 | - | - | 75.7
12 | 21 | 5 | 75.8 | - | 69.9 | 0.1 | - | 5.2 | 0 | 0 | 0.6 | 0 | - | - | 75.8
12 | 21 | 6 | 77.6 | - | 71.7 | 0.1 | - | 5.2 | 0 | 0 | 0.6 | 0 | - | - | 77.6
12 | 21 | 7 | 82.7 | - | 76.6 | 0.1 | - | 5.2 | 0.2 | 0 | 0.6 | 0 | - | - | 82.7
12 | 21 | 8 | 87.6 | - | 80.9 | 0.1 | - | 5.2 | 0.8 | 0 | 0.6 | 0 | - | - | 87.6
12 | 21 | 9 | 89.9 | - | 82.2 | 0.1 | - | 5.2 | 1.8 | 0 | 0.6 | 0 | - | - | 89.9
12 | 21 | 10 | 90.7 | - | 81 | 0.1 | - | 5.2 | 3.8 | 0 | 0.6 | 0 | - | - | 90.7
12 | 21 | 11 | 90.7 | - | 76.8 | 0.1 | - | 5.2 | 8 | 0 | 0.6 | 0 | - | - | 90.7
12 | 21 | 12 | 87.9 | - | 76.7 | 0.1 | - | 5.2 | 5.4 | 0 | 0.5 | 0 | - | - | 87.9
12 | 21 | 13 | 88.5 | - | 74.8 | 0.1 | - | 5.2 | 8 | 0 | 0.4 | 0 | - | - | 88.5
12 | 21 | 14 | 89.4 | - | 73.4 | 0.1 | - | 5.2 | 10.2 | 0 | 0.5 | 0 | - | - | 89.4
12 | 21 | 15 | 88.4 | - | 78.3 | 0.1 | - | 5.2 | 4.4 | 0 | 0.4 | 0 | - | - | 88.4
12 | 21 | 16 | 89.3 | - | 81.9 | 0.1 | - | 5.2 | 1.7 | 0 | 0.4 | 0 | - | - | 89.3
12 | 21 | 17 | 91.4 | - | 85.3 | 0.1 | - | 5.2 | 0.4 | 0 | 0.4 | 0 | - | - | 91.4
12 | 21 | 18 | 94.2 | - | 88.4 | 0.1 | - | 5.2 | 0 | 0 | 0.5 | 0 | - | - | 94.2
12 | 21 | 19 | 94 | - | 88.2 | 0.1 | - | 5.2 | 0 | 0 | 0.5 | 0 | - | - | 94
12 | 21 | 20 | 91.7 | - | 85.9 | 0.1 | - | 5.2 | 0 | 0 | 0.5 | 0 | - | - | 91.7
12 | 21 | 21 | 88.5 | - | 82.7 | 0.1 | - | 5.2 | 0 | 0 | 0.5 | 0 | - | - | 88.5
12 | 21 | 22 | 83.5 | - | 77.6 | 0.1 | - | 5.2 | 0 | 0 | 0.6 | 0 | - | - | 83.5
12 | 21 | 23 | 79.5 | - | 73.6 | 0.1 | - | 5.2 | 0 | 0 | 0.6 | 0 | - | - | 79.5
12 | 22 | 0 | 75.3 | - | 69.4 | 0.1 | - | 5.2 | 0 | 0 | 0.6 | 0 | - | - | 75.3
12 | 22 | 1 | 73.4 | - | 67.5 | 0.1 | - | 5.2 | 0 | 0 | 0.6 | 0 | - | - | 73.4
12 | 22 | 2 | 74.5 | - | 68.7 | 0.1 | - | 5.2 | 0 | 0 | 0.5 | 0 | - | - | 74.5
12 | 22 | 3 | 76.8 | - | 71 | 0.1 | - | 5.2 | 0 | 0 | 0.5 | 0 | - | - | 76.8
12 | 22 | 4 | 77.8 | - | 72 | 0.1 | - | 5.2 | 0 | 0 | 0.5 | 0 | - | - | 77.8
12 | 22 | 5 | 78.4 | - | 72.6 | 0.1 | - | 5.2 | 0 | 0 | 0.5 | 0 | - | - | 78.4
12 | 22 | 6 | 80.9 | - | 75.2 | 0.1 | - | 5.2 | 0 | 0 | 0.4 | 0 | - | - | 80.9
12 | 22 | 7 | 86.1 | - | 79.9 | 0.1 | - | 5.2 | 0.5 | 0 | 0.4 | 0 | - | - | 86.1
12 | 22 | 8 | 89.2 | - | 79.8 | 0.1 | - | 5.2 | 3.6 | 0 | 0.5 | 0 | - | - | 89.2
12 | 22 | 9 | 90.7 | - | 76.3 | 0.1 | - | 5.2 | 8.6 | 0 | 0.5 | 0 | - | - | 90.7
12 | 22 | 10 | 94.1 | - | 73.1 | 0.1 | - | 5.2 | 15.3 | 0 | 0.4 | 0 | - | - | 94.1
12 | 22 | 11 | 93.2 | - | 76.9 | 0.1 | - | 5.2 | 10.5 | 0 | 0.5 | 0 | - | - | 93.2
12 | 22 | 12 | 90.7 | - | 71.7 | 0.1 | - | 5.2 | 13.2 | 0 | 0.5 | 0 | - | - | 90.7
12 | 22 | 13 | 90.7 | - | 70.7 | 0.1 | - | 5.2 | 14.2 | 0 | 0.5 | 0 | - | - | 90.7
12 | 22 | 14 | 89.6 | - | 73.9 | 0.1 | - | 5.2 | 9.8 | 0 | 0.6 | 0 | - | - | 89.6
12 | 22 | 15 | 91.2 | - | 76.2 | 0.1 | - | 5.2 | 9.1 | 0 | 0.6 | 0 | - | - | 91.2
12 | 22 | 16 | 90.5 | - | 81.6 | 0.1 | - | 5.2 | 3 | 0 | 0.6 | 0 | - | - | 90.5
12 | 22 | 17 | 93.2 | - | 86.8 | 0.1 | - | 5.2 | 0.6 | 0 | 0.5 | 0 | - | - | 93.2
12 | 22 | 18 | 96.3 | - | 90.6 | 0.1 | - | 5.2 | 0 | 0 | 0.4 | 0 | - | - | 96.3
12 | 22 | 19 | 95.6 | - | 89.8 | 0.1 | - | 5.2 | 0 | 0 | 0.5 | 0 | - | - | 95.6
12 | 22 | 20 | 93.6 | - | 87.7 | 0.1 | - | 5.2 | 0 | 0 | 0.6 | 0 | - | - | 93.6
12 | 22 | 21 | 90.4 | - | 84.5 | 0.1 | - | 5.2 | 0 | 0 | 0.6 | 0 | - | - | 90.4
12 | 22 | 22 | 87 | - | 81.1 | 0.1 | - | 5.2 | 0 | 0 | 0.6 | 0 | - | - | 87
12 | 22 | 23 | 84 | - | 78.1 | 0.1 | - | 5.2 | 0 | 0 | 0.6 | 0 | - | - | 84
12 | 23 | 0 | 80.3 | - | 74.4 | 0.1 | - | 5.2 | 0 | 0 | 0.6 | 0 | - | - | 80.3
12 | 23 | 1 | 77.8 | - | 72 | 0.1 | - | 5.2 | 0 | 0 | 0.5 | 0 | - | - | 77.8
12 | 23 | 2 | 79.1 | - | 73.3 | 0.1 | - | 5.2 | 0 | 0 | 0.5 | 0 | - | - | 79.1
12 | 23 | 3 | 81.5 | - | 75.9 | 0.1 | - | 5.2 | 0 | 0 | 0.3 | 0 | - | - | 81.5
12 | 23 | 4 | 82.2 | - | 76.6 | 0.1 | - | 5.2 | 0 | 0 | 0.3 | 0 | - | - | 82.2
12 | 23 | 5 | 80.6 | - | 75 | 0.1 | - | 5.2 | 0 | 0 | 0.3 | 0 | - | - | 80.6
12 | 23 | 6 | 79.7 | - | 74.1 | 0.1 | - | 5.2 | 0 | 0 | 0.3 | 0 | - | - | 79.7
12 | 23 | 7 | 84.1 | - | 77.9 | 0.1 | - | 5.2 | 0.6 | 0 | 0.3 | 0 | - | - | 84.1
12 | 23 | 8 | 88.5 | - | 79.8 | 0.1 | - | 5.2 | 3 | 0 | 0.4 | 0 | - | - | 88.5
12 | 23 | 9 | 90.9 | - | 79.4 | 0.1 | - | 5.2 | 5.8 | 0 | 0.4 | 0 | - | - | 90.9
12 | 23 | 10 | 91.4 | - | 79.9 | 0.1 | - | 5.2 | 5.7 | 0 | 0.5 | 0 | - | - | 91.4
12 | 23 | 11 | 91.4 | - | 79.6 | 0.1 | - | 5.2 | 6 | 0 | 0.5 | 0 | - | - | 91.4
12 | 23 | 12 | 90.9 | - | 79.7 | 0.1 | - | 5.2 | 5.4 | 0 | 0.5 | 0 | - | - | 90.9
12 | 23 | 13 | 89.9 | - | 78.6 | 0.1 | - | 5.2 | 5.6 | 0 | 0.4 | 0 | - | - | 89.9
12 | 23 | 14 | 90.9 | - | 78.3 | 0.1 | - | 5.2 | 6.9 | 0 | 0.4 | 0 | - | - | 90.9
12 | 23 | 15 | 91.4 | - | 81.6 | 0.1 | - | 5.2 | 4.1 | 0 | 0.4 | 0 | - | - | 91.4
12 | 23 | 16 | 93 | - | 85.5 | 0.1 | - | 5.2 | 1.8 | 0 | 0.4 | 0 | - | - | 93
12 | 23 | 17 | 96.8 | - | 90.4 | 0.1 | - | 5.2 | 0.6 | 0 | 0.5 | 0 | - | - | 96.8
12 | 23 | 18 | 99.2 | - | 93.5 | 0.1 | - | 5.2 | 0 | 0 | 0.4 | 0 | - | - | 99.2
12 | 23 | 19 | 98.4 | - | 92.7 | 0.1 | - | 5.2 | 0 | 0 | 0.4 | 0 | - | - | 98.4
12 | 23 | 20 | 95.8 | - | 90.1 | 0.1 | - | 5.2 | 0 | 0 | 0.4 | 0 | - | - | 95.8
12 | 23 | 21 | 92.4 | - | 86.6 | 0.1 | - | 5.2 | 0 | 0 | 0.5 | 0 | - | - | 92.4
12 | 23 | 22 | 87.9 | - | 82.1 | 0.1 | - | 5.2 | 0 | 0 | 0.5 | 0 | - | - | 87.9
12 | 23 | 23 | 84.6 | - | 78.8 | 0.1 | - | 5.2 | 0 | 0 | 0.5 | 0 | - | - | 84.6
12 | 24 | 0 | 80.1 | - | 74.3 | 0.1 | - | 5.2 | 0 | 0 | 0.5 | 0 | - | - | 80.1
12 | 24 | 1 | 77.3 | - | 71.7 | 0.1 | - | 5.2 | 0 | 0 | 0.3 | 0 | - | - | 77.3
12 | 24 | 2 | 78.7 | - | 73.2 | 0.1 | - | 5.2 | 0 | 0 | 0.2 | 0 | - | - | 78.7
12 | 24 | 3 | 80.6 | - | 75.2 | 0.1 | - | 5.2 | 0 | 0 | 0.1 | 0 | - | - | 80.6
12 | 24 | 4 | 80.2 | - | 74.7 | 0.1 | - | 5.2 | 0 | 0 | 0.2 | 0 | - | - | 80.2
12 | 24 | 5 | 78.7 | - | 73.2 | 0.1 | - | 5.2 | 0 | 0 | 0.2 | 0 | - | - | 78.7
12 | 24 | 6 | 76.8 | - | 71.3 | 0.1 | - | 5.2 | 0 | 0 | 0.2 | 0 | - | - | 76.8
12 | 24 | 7 | 79.6 | - | 73.6 | 0.1 | - | 5.2 | 0.5 | 0 | 0.2 | 0 | - | - | 79.6
12 | 24 | 8 | 84.9 | - | 77.3 | 0.1 | - | 5.2 | 2 | 0 | 0.3 | 0 | - | - | 84.9
12 | 24 | 9 | 88 | - | 78.8 | 0.1 | - | 5.2 | 3.5 | 0 | 0.4 | 0 | - | - | 88
12 | 24 | 10 | 88.7 | - | 78.9 | 0.1 | - | 5.2 | 4.2 | 0 | 0.3 | 0 | - | - | 88.7
12 | 24 | 11 | 89.7 | - | 75.1 | 0.1 | - | 5.2 | 9.1 | 0 | 0.2 | 0 | - | - | 89.7
12 | 24 | 12 | 88.7 | - | 75.1 | 0.1 | - | 5.2 | 8 | 0 | 0.3 | 0 | - | - | 88.7
12 | 24 | 13 | 88.2 | - | 75.3 | 0.1 | - | 5.2 | 7.4 | 0 | 0.2 | 0 | - | - | 88.2
12 | 24 | 14 | 88 | - | 77.4 | 0.1 | - | 5.2 | 5.2 | 0 | 0.1 | 0 | - | - | 88
12 | 24 | 15 | 87.9 | - | 79.1 | 0.1 | - | 5.2 | 3.3 | 0 | 0.2 | 0 | - | - | 87.9
12 | 24 | 16 | 88.7 | - | 80.7 | 0.1 | - | 5.2 | 2.3 | 0 | 0.4 | 0 | - | - | 88.7
12 | 24 | 17 | 91.4 | - | 85 | 0.1 | - | 5.2 | 0.6 | 0 | 0.5 | 0 | - | - | 91.4
12 | 24 | 18 | 96.3 | - | 90.5 | 0.1 | - | 5.2 | 0 | 0 | 0.5 | 0 | - | - | 96.3
12 | 24 | 19 | 94.4 | - | 88.5 | 0.1 | - | 5.2 | 0 | 0 | 0.6 | 0 | - | - | 94.4
12 | 24 | 20 | 93.2 | - | 87.3 | 0.1 | - | 5.2 | 0 | 0 | 0.6 | 0 | - | - | 93.2
12 | 24 | 21 | 90.4 | - | 84.4 | 0.1 | - | 5.2 | 0 | 0 | 0.7 | 0 | - | - | 90.4
12 | 24 | 22 | 86.6 | - | 80.6 | 0.1 | - | 5.2 | 0 | 0 | 0.7 | 0 | - | - | 86.6
12 | 24 | 23 | 82.4 | - | 76.4 | 0.1 | - | 5.2 | 0 | 0 | 0.7 | 0 | - | - | 82.4
12 | 25 | 0 | 77.8 | - | 71.9 | 0.1 | - | 5.2 | 0 | 0 | 0.6 | 0 | - | - | 77.8
12 | 25 | 1 | 75.5 | - | 69.6 | 0.1 | - | 5.2 | 0 | 0 | 0.6 | 0 | - | - | 75.5
12 | 25 | 2 | 76.9 | - | 71 | 0.1 | - | 5.2 | 0 | 0 | 0.6 | 0 | - | - | 76.9
12 | 25 | 3 | 79.4 | - | 73.5 | 0.1 | - | 5.2 | 0 | 0 | 0.6 | 0 | - | - | 79.4
12 | 25 | 4 | 80.5 | - | 74.6 | 0.1 | - | 5.2 | 0 | 0 | 0.6 | 0 | - | - | 80.5
12 | 25 | 5 | 80 | - | 74.2 | 0.1 | - | 5.2 | 0 | 0 | 0.5 | 0 | - | - | 80
12 | 25 | 6 | 81.3 | - | 75.6 | 0.1 | - | 5.2 | 0 | 0 | 0.4 | 0 | - | - | 81.3
12 | 25 | 7 | 86.3 | - | 79.6 | 0.1 | - | 5.2 | 1 | 0 | 0.4 | 0 | - | - | 86.3
12 | 25 | 8 | 87.9 | - | 77.2 | 0.1 | - | 5.2 | 5.1 | 0 | 0.3 | 0 | - | - | 87.9
12 | 25 | 9 | 88.4 | - | 69.7 | 0.1 | - | 5.2 | 13 | 0 | 0.4 | 0 | - | - | 88.4
12 | 25 | 10 | 86.3 | - | 63.9 | 0.1 | - | 5.2 | 16.7 | 0 | 0.4 | 0 | - | - | 86.3
12 | 25 | 11 | 87.2 | - | 61.1 | 0.1 | - | 5.2 | 20.4 | 0 | 0.4 | 0 | - | - | 87.2
12 | 25 | 12 | 86.8 | - | 59.7 | 0.1 | - | 5.2 | 21.5 | 0 | 0.3 | 0 | - | - | 86.8
12 | 25 | 13 | 87.3 | - | 58.6 | 0.1 | - | 5.2 | 23.1 | 0 | 0.3 | 0 | - | - | 87.3
12 | 25 | 14 | 87.3 | - | 60.5 | 0.1 | - | 5.2 | 21.1 | 0 | 0.4 | 0 | - | - | 87.3
12 | 25 | 15 | 86.9 | - | 66.1 | 0.1 | - | 5.2 | 15.1 | 0 | 0.4 | 0 | - | - | 86.9
12 | 25 | 16 | 86.9 | - | 73.7 | 0.1 | - | 5.2 | 7.5 | 0 | 0.4 | 0 | - | - | 86.9
12 | 25 | 17 | 87.7 | - | 80.7 | 0.1 | - | 5.2 | 1.3 | 0 | 0.4 | 0 | - | - | 87.7
12 | 25 | 18 | 91.4 | - | 85.7 | 0.1 | - | 5.2 | 0 | 0 | 0.4 | 0 | - | - | 91.4
12 | 25 | 19 | 91.5 | - | 85.8 | 0.1 | - | 5.2 | 0 | 0 | 0.4 | 0 | - | - | 91.5
12 | 25 | 20 | 90.3 | - | 84.6 | 0.1 | - | 5.2 | 0 | 0 | 0.4 | 0 | - | - | 90.3
12 | 25 | 21 | 87.5 | - | 81.9 | 0.1 | - | 5.2 | 0 | 0 | 0.3 | 0 | - | - | 87.5
12 | 25 | 22 | 82.8 | - | 77.3 | 0.1 | - | 5.2 | 0 | 0 | 0.2 | 0 | - | - | 82.8
12 | 25 | 23 | 78.5 | - | 72.9 | 0.1 | - | 5.2 | 0 | 0 | 0.3 | 0 | - | - | 78.5
12 | 26 | 0 | 74.2 | - | 68.6 | 0.1 | - | 5.2 | 0 | 0 | 0.3 | 0 | - | - | 74.2
12 | 26 | 1 | 72 | - | 66.5 | 0.1 | - | 5.2 | 0 | 0 | 0.2 | 0 | - | - | 72
12 | 26 | 2 | 73.4 | - | 67.9 | 0.1 | - | 5.2 | 0 | 0 | 0.2 | 0 | - | - | 73.4
12 | 26 | 3 | 75.7 | - | 70.1 | 0.1 | - | 5.2 | 0 | 0 | 0.3 | 0 | - | - | 75.7
12 | 26 | 4 | 76.5 | - | 71 | 0.1 | - | 5.2 | 0 | 0 | 0.2 | 0 | - | - | 76.5
12 | 26 | 5 | 76.4 | - | 70.9 | 0.1 | - | 5.2 | 0 | 0 | 0.2 | 0 | - | - | 76.4
12 | 26 | 6 | 78 | - | 72.5 | 0.1 | - | 5.2 | 0 | 0 | 0.2 | 0 | - | - | 78
12 | 26 | 7 | 82.9 | - | 76.5 | 0.1 | - | 5.2 | 0.9 | 0 | 0.2 | 0 | - | - | 82.9
12 | 26 | 8 | 86.9 | - | 75.4 | 0.1 | - | 5.2 | 6 | 0 | 0.2 | 0 | - | - | 86.9
12 | 26 | 9 | 88.3 | - | 68.8 | 0.1 | - | 5.2 | 14.1 | 0 | 0.1 | 0 | - | - | 88.3
12 | 26 | 10 | 88.1 | - | 61.8 | 0.1 | - | 5.2 | 20.9 | 0 | 0.1 | 0 | - | - | 88.1
12 | 26 | 11 | 88.7 | - | 58 | 0.1 | - | 5.2 | 25.3 | 0 | 0.1 | 0 | - | - | 88.7
12 | 26 | 12 | 87.4 | - | 54.9 | 0.1 | - | 5.2 | 27.1 | 0 | 0.1 | 0 | - | - | 87.4
12 | 26 | 13 | 88.2 | - | 56.8 | 0.1 | - | 5.2 | 26 | 0 | 0.1 | 0 | - | - | 88.2
12 | 26 | 14 | 88 | - | 60 | 0.1 | - | 5.2 | 22.6 | 0 | 0.1 | 0 | - | - | 88
12 | 26 | 15 | 86.8 | - | 66.7 | 0.1 | - | 5.2 | 14.7 | 0 | 0.1 | 0 | - | - | 86.8
12 | 26 | 16 | 85.7 | - | 73.8 | 0.1 | - | 5.2 | 6.5 | 0 | 0.1 | 0 | - | - | 85.7
12 | 26 | 17 | 86.9 | - | 80.3 | 0.1 | - | 5.2 | 1.1 | 0 | 0.2 | 0 | - | - | 86.9
12 | 26 | 18 | 90.2 | - | 84.7 | 0.1 | - | 5.2 | 0 | 0 | 0.2 | 0 | - | - | 90.2
12 | 26 | 19 | 90.3 | - | 84.8 | 0.1 | - | 5.2 | 0 | 0 | 0.2 | 0 | - | - | 90.3
12 | 26 | 20 | 88.5 | - | 83 | 0.1 | - | 5.2 | 0 | 0 | 0.2 | 0 | - | - | 88.5
12 | 26 | 21 | 85.8 | - | 80.3 | 0.1 | - | 5.2 | 0 | 0 | 0.2 | 0 | - | - | 85.8
12 | 26 | 22 | 80.3 | - | 74.9 | 0.1 | - | 5.2 | 0 | 0 | 0.1 | 0 | - | - | 80.3
12 | 26 | 23 | 76.5 | - | 71.1 | 0.1 | - | 5.2 | 0 | 0 | 0.1 | 0 | - | - | 76.5
12 | 27 | 0 | 72.7 | - | 67.3 | 0.1 | - | 5.2 | 0 | 0 | 0.1 | 0 | - | - | 72.7
12 | 27 | 1 | 70.7 | - | 65.3 | 0.1 | - | 5.2 | 0 | 0 | 0.1 | 0 | - | - | 70.7
12 | 27 | 2 | 71.6 | - | 66.3 | 0.1 | - | 5.2 | 0 | 0 | 0 | 0 | - | - | 71.6
12 | 27 | 3 | 74.2 | - | 68.9 | 0.1 | - | 5.2 | 0 | 0 | 0 | 0 | - | - | 74.2
12 | 27 | 4 | 74.9 | - | 69.6 | 0.1 | - | 5.2 | 0 | 0 | 0 | 0 | - | - | 74.9
12 | 27 | 5 | 74.4 | - | 69 | 0.1 | - | 5.2 | 0 | 0 | 0.1 | 0 | - | - | 74.4
12 | 27 | 6 | 75.5 | - | 70.1 | 0.1 | - | 5.2 | 0 | 0 | 0.1 | 0 | - | - | 75.5
12 | 27 | 7 | 80.1 | - | 74 | 0.1 | - | 5.2 | 0.7 | 0 | 0.1 | 0 | - | - | 80.1
12 | 27 | 8 | 84.7 | - | 76.5 | 0.1 | - | 5.2 | 2.7 | 0 | 0.2 | 0 | - | - | 84.7
12 | 27 | 9 | 87.6 | - | 75.6 | 0.1 | - | 5.2 | 6.5 | 0 | 0.2 | 0 | - | - | 87.6
12 | 27 | 10 | 89.2 | - | 67.2 | 0.1 | - | 5.2 | 16.5 | 0 | 0.2 | 0 | - | - | 89.2
12 | 27 | 11 | 89.5 | - | 63.3 | 0.1 | - | 5.2 | 20.8 | 0 | 0.1 | 0 | - | - | 89.5
12 | 27 | 12 | 86 | - | 68.1 | 0.1 | - | 5.2 | 12.5 | 0 | 0.1 | 0 | - | - | 86
12 | 27 | 13 | 87.5 | - | 68.9 | 0.1 | - | 5.2 | 13.2 | 0 | 0.1 | 0 | - | - | 87.5
12 | 27 | 14 | 87 | - | 69.2 | 0.1 | - | 5.2 | 12.4 | 0 | 0.1 | 0 | - | - | 87
12 | 27 | 15 | 86.7 | - | 73.1 | 0.1 | - | 5.2 | 8.1 | 0 | 0.2 | 0 | - | - | 86.7
12 | 27 | 16 | 87 | - | 77.4 | 0.1 | - | 5.2 | 4.1 | 0 | 0.2 | 0 | - | - | 87
12 | 27 | 17 | 87.5 | - | 80.9 | 0.1 | - | 5.2 | 1.1 | 0 | 0.2 | 0 | - | - | 87.5
12 | 27 | 18 | 89.7 | - | 84.2 | 0.1 | - | 5.2 | 0 | 0 | 0.2 | 0 | - | - | 89.7
12 | 27 | 19 | 89.5 | - | 83.9 | 0.1 | - | 5.2 | 0 | 0 | 0.3 | 0 | - | - | 89.5
12 | 27 | 20 | 87.7 | - | 82.1 | 0.1 | - | 5.2 | 0 | 0 | 0.3 | 0 | - | - | 87.7
12 | 27 | 21 | 84.5 | - | 79 | 0.1 | - | 5.2 | 0 | 0 | 0.2 | 0 | - | - | 84.5
12 | 27 | 22 | 79.4 | - | 73.9 | 0.1 | - | 5.2 | 0 | 0 | 0.2 | 0 | - | - | 79.4
12 | 27 | 23 | 75.9 | - | 70.4 | 0.1 | - | 5.2 | 0 | 0 | 0.2 | 0 | - | - | 75.9
12 | 28 | 0 | 72.1 | - | 66.6 | 0.1 | - | 5.2 | 0 | 0 | 0.2 | 0 | - | - | 72.1
12 | 28 | 1 | 70.1 | - | 64.6 | 0.1 | - | 5.2 | 0 | 0 | 0.2 | 0 | - | - | 70.1
12 | 28 | 2 | 71.4 | - | 65.9 | 0.1 | - | 5.2 | 0 | 0 | 0.2 | 0 | - | - | 71.4
12 | 28 | 3 | 73.9 | - | 68.4 | 0.1 | - | 5.2 | 0 | 0 | 0.2 | 0 | - | - | 73.9
12 | 28 | 4 | 74.6 | - | 69.1 | 0.1 | - | 5.2 | 0 | 0 | 0.2 | 0 | - | - | 74.6
12 | 28 | 5 | 73.9 | - | 68.4 | 0.1 | - | 5.2 | 0 | 0 | 0.2 | 0 | - | - | 73.9
12 | 28 | 6 | 74.3 | - | 68.8 | 0.1 | - | 5.2 | 0 | 0 | 0.2 | 0 | - | - | 74.3
12 | 28 | 7 | 79.5 | - | 73.7 | 0.1 | - | 5.2 | 0.3 | 0 | 0.2 | 0 | - | - | 79.5
12 | 28 | 8 | 86.2 | - | 78.6 | 0.1 | - | 5.2 | 2.1 | 0 | 0.2 | 0 | - | - | 86.2
12 | 28 | 9 | 88.1 | - | 79.9 | 0.1 | - | 5.2 | 2.7 | 0 | 0.2 | 0 | - | - | 88.1
12 | 28 | 10 | 87.9 | - | 79.5 | 0.1 | - | 5.2 | 2.9 | 0 | 0.2 | 0 | - | - | 87.9
12 | 28 | 11 | 88 | - | 78.8 | 0.1 | - | 5.2 | 3.7 | 0 | 0.2 | 0 | - | - | 88
12 | 28 | 12 | 86.5 | - | 76.4 | 0.1 | - | 5.2 | 4.6 | 0 | 0.2 | 0 | - | - | 86.5
12 | 28 | 13 | 87.2 | - | 75 | 0.1 | - | 5.2 | 6.8 | 0 | 0.1 | 0 | - | - | 87.2
12 | 28 | 14 | 87.4 | - | 76 | 0.1 | - | 5.2 | 6 | 0 | 0.1 | 0 | - | - | 87.4
12 | 28 | 15 | 87 | - | 78 | 0.1 | - | 5.2 | 3.5 | 0 | 0.2 | 0 | - | - | 87
12 | 28 | 16 | 87.7 | - | 80 | 0.1 | - | 5.2 | 2.2 | 0 | 0.2 | 0 | - | - | 87.7
12 | 28 | 17 | 88.5 | - | 82.5 | 0.1 | - | 5.2 | 0.6 | 0 | 0.1 | 0 | - | - | 88.5
12 | 28 | 18 | 90.3 | - | 84.8 | 0.1 | - | 5.2 | 0 | 0 | 0.2 | 0 | - | - | 90.3
12 | 28 | 19 | 89.3 | - | 83.8 | 0.1 | - | 5.2 | 0 | 0 | 0.2 | 0 | - | - | 89.3
12 | 28 | 20 | 88.1 | - | 82.6 | 0.1 | - | 5.2 | 0 | 0 | 0.2 | 0 | - | - | 88.1
12 | 28 | 21 | 84.9 | - | 79.4 | 0.1 | - | 5.2 | 0 | 0 | 0.2 | 0 | - | - | 84.9
12 | 28 | 22 | 82.1 | - | 76.6 | 0.1 | - | 5.2 | 0 | 0 | 0.2 | 0 | - | - | 82.1
12 | 28 | 23 | 79.7 | - | 74.2 | 0.1 | - | 5.2 | 0 | 0 | 0.2 | 0 | - | - | 79.7
12 | 29 | 0 | 75.2 | - | 69.6 | 0.1 | - | 5.2 | 0 | 0 | 0.3 | 0 | - | - | 75.2
12 | 29 | 1 | 73.2 | - | 67.6 | 0.1 | - | 5.2 | 0 | 0 | 0.3 | 0 | - | - | 73.2
12 | 29 | 2 | 74.4 | - | 68.8 | 0.1 | - | 5.2 | 0 | 0 | 0.3 | 0 | - | - | 74.4
12 | 29 | 3 | 77.1 | - | 71.6 | 0.1 | - | 5.2 | 0 | 0 | 0.2 | 0 | - | - | 77.1
12 | 29 | 4 | 77.5 | - | 71.9 | 0.1 | - | 5.2 | 0 | 0 | 0.3 | 0 | - | - | 77.5
12 | 29 | 5 | 76 | - | 70.4 | 0.1 | - | 5.2 | 0 | 0 | 0.3 | 0 | - | - | 76
12 | 29 | 6 | 75.2 | - | 69.6 | 0.1 | - | 5.2 | 0 | 0 | 0.3 | 0 | - | - | 75.2
12 | 29 | 7 | 79.4 | - | 73.2 | 0.1 | - | 5.2 | 0.5 | 0 | 0.4 | 0 | - | - | 79.4
12 | 29 | 8 | 85 | - | 77.6 | 0.1 | - | 5.2 | 1.7 | 0 | 0.4 | 0 | - | - | 85
12 | 29 | 9 | 87.8 | - | 78.7 | 0.1 | - | 5.2 | 3.5 | 0 | 0.3 | 0 | - | - | 87.8
12 | 29 | 10 | 88.7 | - | 74.6 | 0.1 | - | 5.2 | 8.6 | 0 | 0.2 | 0 | - | - | 88.7
12 | 29 | 11 | 88.8 | - | 73.7 | 0.1 | - | 5.2 | 9.6 | 0 | 0.2 | 0 | - | - | 88.8
12 | 29 | 12 | 86.6 | - | 72.1 | 0.1 | - | 5.2 | 9 | 0 | 0.2 | 0 | - | - | 86.6
12 | 29 | 13 | 87 | - | 72.4 | 0.1 | - | 5.2 | 9.2 | 0 | 0.1 | 0 | - | - | 87
12 | 29 | 14 | 86.4 | - | 70.7 | 0.1 | - | 5.2 | 10.3 | 0 | 0.1 | 0 | - | - | 86.4
12 | 29 | 15 | 87.6 | - | 74.4 | 0.1 | - | 5.2 | 7.8 | 0 | 0.1 | 0 | - | - | 87.6
12 | 29 | 16 | 87.9 | - | 79.4 | 0.1 | - | 5.2 | 3.1 | 0 | 0.1 | 0 | - | - | 87.9
12 | 29 | 17 | 89.4 | - | 83 | 0.1 | - | 5.2 | 0.9 | 0 | 0.2 | 0 | - | - | 89.4
12 | 29 | 18 | 91.8 | - | 86.3 | 0.1 | - | 5.2 | 0 | 0 | 0.2 | 0 | - | - | 91.8
12 | 29 | 19 | 91.1 | - | 85.6 | 0.1 | - | 5.2 | 0 | 0 | 0.2 | 0 | - | - | 91.1
12 | 29 | 20 | 89.3 | - | 83.8 | 0.1 | - | 5.2 | 0 | 0 | 0.2 | 0 | - | - | 89.3
12 | 29 | 21 | 86.6 | - | 81.1 | 0.1 | - | 5.2 | 0 | 0 | 0.2 | 0 | - | - | 86.6
12 | 29 | 22 | 83 | - | 77.5 | 0.1 | - | 5.2 | 0 | 0 | 0.2 | 0 | - | - | 83
12 | 29 | 23 | 78.8 | - | 73.3 | 0.1 | - | 5.2 | 0 | 0 | 0.2 | 0 | - | - | 78.8
12 | 30 | 0 | 75.5 | - | 69.9 | 0.1 | - | 5.2 | 0 | 0 | 0.3 | 0 | - | - | 75.5
12 | 30 | 1 | 73.5 | - | 68 | 0.1 | - | 5.2 | 0 | 0 | 0.2 | 0 | - | - | 73.5
12 | 30 | 2 | 74.5 | - | 68.9 | 0.1 | - | 5.2 | 0 | 0 | 0.3 | 0 | - | - | 74.5
12 | 30 | 3 | 76.8 | - | 71.1 | 0.1 | - | 5.2 | 0 | 0 | 0.4 | 0 | - | - | 76.8
12 | 30 | 4 | 76.7 | - | 71 | 0.1 | - | 5.2 | 0 | 0 | 0.4 | 0 | - | - | 76.7
12 | 30 | 5 | 75.7 | - | 70 | 0.1 | - | 5.2 | 0 | 0 | 0.4 | 0 | - | - | 75.7
12 | 30 | 6 | 73.7 | - | 67.9 | 0.1 | - | 5.2 | 0 | 0 | 0.5 | 0 | - | - | 73.7
12 | 30 | 7 | 76.8 | - | 70.5 | 0.1 | - | 5.2 | 0.5 | 0 | 0.5 | 0 | - | - | 76.8
12 | 30 | 8 | 81.5 | - | 74.3 | 0.1 | - | 5.2 | 1.3 | 0 | 0.6 | 0 | - | - | 81.5
12 | 30 | 9 | 86 | - | 73.9 | 0.1 | - | 5.2 | 6.2 | 0 | 0.6 | 0 | - | - | 86
12 | 30 | 10 | 90.2 | - | 67.3 | 0.1 | - | 5.2 | 16.9 | 0 | 0.7 | 0 | - | - | 90.2
12 | 30 | 11 | 88.5 | - | 69.4 | 0.1 | - | 5.2 | 13.1 | 0 | 0.7 | 0 | - | - | 88.5
12 | 30 | 12 | 88.8 | - | 70.3 | 0.1 | - | 5.2 | 12.5 | 0 | 0.7 | 0 | - | - | 88.8
12 | 30 | 13 | 89 | - | 72.4 | 0.1 | - | 5.2 | 10.6 | 0 | 0.7 | 0 | - | - | 89
12 | 30 | 14 | 90.1 | - | 73.2 | 0.1 | - | 5.2 | 11.1 | 0 | 0.5 | 0 | - | - | 90.1
12 | 30 | 15 | 89.4 | - | 74.3 | 0.1 | - | 5.2 | 9.3 | 0 | 0.5 | 0 | - | - | 89.4
12 | 30 | 16 | 89.5 | - | 78 | 0.1 | - | 5.2 | 5.7 | 0 | 0.5 | 0 | - | - | 89.5
12 | 30 | 17 | 90.5 | - | 83.6 | 0.1 | - | 5.2 | 1.1 | 0 | 0.5 | 0 | - | - | 90.5
12 | 30 | 18 | 91.7 | - | 85.9 | 0.1 | - | 5.2 | 0 | 0 | 0.5 | 0 | - | - | 91.7
12 | 30 | 19 | 90.5 | - | 84.8 | 0.1 | - | 5.2 | 0 | 0 | 0.4 | 0 | - | - | 90.5
12 | 30 | 20 | 88.3 | - | 82.7 | 0.1 | - | 5.2 | 0 | 0 | 0.3 | 0 | - | - | 88.3
12 | 30 | 21 | 85 | - | 79.5 | 0.1 | - | 5.2 | 0 | 0 | 0.2 | 0 | - | - | 85
12 | 30 | 22 | 80.3 | - | 75 | 0.1 | - | 5.2 | 0 | 0 | 0 | 0 | - | - | 80.3
12 | 30 | 23 | 76.8 | - | 71.5 | 0.1 | - | 5.2 | 0 | 0 | 0 | 0 | - | - | 76.8
12 | 31 | 0 | 73.3 | - | 68 | 0.1 | - | 5.2 | 0 | 0 | 0 | 0 | - | - | 73.3
12 | 31 | 1 | 70.7 | - | 65.4 | 0.1 | - | 5.2 | 0 | 0 | 0 | 0 | - | - | 70.7
12 | 31 | 2 | 71.3 | - | 66 | 0.1 | - | 5.2 | 0 | 0 | 0 | 0 | - | - | 71.3
12 | 31 | 3 | 73.6 | - | 68.3 | 0.1 | - | 5.2 | 0 | 0 | 0 | 0 | - | - | 73.6
12 | 31 | 4 | 73.8 | - | 68.5 | 0.1 | - | 5.2 | 0 | 0 | 0 | 0 | - | - | 73.8
12 | 31 | 5 | 71.7 | - | 66.4 | 0.1 | - | 5.2 | 0 | 0 | 0 | 0 | - | - | 71.7
12 | 31 | 6 | 69 | - | 63.6 | 0.1 | - | 5.2 | 0 | 0 | 0.1 | 0 | - | - | 69
12 | 31 | 7 | 71.4 | - | 65.3 | 0.1 | - | 5.2 | 0.6 | 0 | 0.2 | 0 | - | - | 71.4
12 | 31 | 8 | 74.9 | - | 66.6 | 0.1 | - | 5.2 | 2.7 | 0 | 0.3 | 0 | - | - | 74.9
12 | 31 | 9 | 81.9 | - | 66.9 | 0.1 | - | 5.2 | 9.4 | 0 | 0.3 | 0 | - | - | 81.9
12 | 31 | 10 | 82.7 | - | 62.2 | 0.1 | - | 5.2 | 14.9 | 0 | 0.3 | 0 | - | - | 82.7
12 | 31 | 11 | 82.3 | - | 59.6 | 0.1 | - | 5.2 | 17 | 0 | 0.4 | 0 | - | - | 82.3
12 | 31 | 12 | 84.4 | - | 58.7 | 0.1 | - | 5.2 | 19.9 | 0 | 0.5 | 0 | - | - | 84.4
12 | 31 | 13 | 81.9 | - | 60.2 | 0.1 | - | 5.2 | 15.9 | 0 | 0.5 | 0 | - | - | 81.9
12 | 31 | 14 | 81.2 | - | 61.2 | 0.1 | - | 5.2 | 14.3 | 0 | 0.4 | 0 | - | - | 81.2
12 | 31 | 15 | 81.4 | - | 64.3 | 0.1 | - | 5.2 | 11.4 | 0 | 0.4 | 0 | - | - | 81.4
12 | 31 | 16 | 80.2 | - | 69.4 | 0.1 | - | 5.2 | 5.1 | 0 | 0.4 | 0 | - | - | 80.2
12 | 31 | 17 | 82.1 | - | 75 | 0.1 | - | 5.2 | 1.4 | 0 | 0.4 | 0 | - | - | 82.1
12 | 31 | 18 | 85.1 | - | 79.4 | 0.1 | - | 5.2 | 0 | 0 | 0.4 | 0 | - | - | 85.1
12 | 31 | 19 | 84 | - | 78.3 | 0.1 | - | 5.2 | 0 | 0 | 0.4 | 0 | - | - | 84
12 | 31 | 20 | 81.7 | - | 76 | 0.1 | - | 5.2 | 0 | 0 | 0.4 | 0 | - | - | 81.7
12 | 31 | 21 | 79.4 | - | 73.7 | 0.1 | - | 5.2 | 0 | 0 | 0.4 | 0 | - | - | 79.4
12 | 31 | 22 | 75.9 | - | 70.2 | 0.1 | - | 5.2 | 0 | 0 | 0.4 | 0 | - | - | 75.9
12 | 31 | 23 | 74.2 | - | 68.5 | 0.1 | - | 5.2 | 0 | 0 | 0.4 | 0 | - | - | 74.2
1 | 1 | 0 | 69.1 | - | 63.5 | 0.1 | - | 5.2 | 0 | 0 | 0.3 | 0 | - | - | 69.1
1 | 1 | 1 | 66.6 | - | 60.9 | 0.1 | - | 5.2 | 0 | 0 | 0.4 | 0 | - | - | 66.6
1 | 1 | 2 | 67.7 | - | 62 | 0.1 | - | 5.2 | 0 | 0 | 0.4 | 0 | - | - | 67.7
1 | 1 | 3 | 70.8 | - | 65.2 | 0.1 | - | 5.2 | 0 | 0 | 0.3 | 0 | - | - | 70.8
1 | 1 | 4 | 71.1 | - | 65.4 | 0.1 | - | 5.2 | 0 | 0 | 0.4 | 0 | - | - | 71.1
1 | 1 | 5 | 69.1 | - | 63.4 | 0.1 | - | 5.2 | 0 | 0 | 0.4 | 0 | - | - | 69.1
1 | 1 | 6 | 65.2 | - | 59.6 | 0.1 | - | 5.2 | 0 | 0 | 0.3 | 0 | - | - | 65.2
1 | 1 | 7 | 66.5 | - | 59.9 | 0.1 | - | 5.2 | 0.8 | 0 | 0.5 | 0 | - | - | 66.5
1 | 1 | 8 | 70.7 | - | 61 | 0.1 | - | 5.2 | 4.3 | 0 | 0.1 | 0 | - | - | 70.7
1 | 1 | 9 | 73.3 | - | 56 | 0.1 | - | 5.2 | 11.6 | 0 | 0.4 | 0 | - | - | 73.3
1 | 1 | 10 | 75.8 | - | 51.4 | 0.1 | - | 5.2 | 18.8 | 0 | 0.3 | 0 | - | - | 75.8
1 | 1 | 11 | 76.8 | - | 47.3 | 0.1 | - | 5.2 | 23.9 | 0 | 0.3 | 0 | - | - | 76.8
1 | 1 | 12 | 80.6 | - | 48.4 | 0.1 | - | 5.2 | 26.7 | 0 | 0.2 | 0 | - | - | 80.6
1 | 1 | 13 | 80.3 | - | 49.5 | 0.1 | - | 5.2 | 25.3 | 0 | 0.2 | 0 | - | - | 80.3
1 | 1 | 14 | 78.2 | - | 50.9 | 0.1 | - | 5.2 | 21.8 | 0 | 0.2 | 0 | - | - | 78.2
1 | 1 | 15 | 75.3 | - | 54.6 | 0.1 | - | 5.2 | 15.2 | 0 | 0.2 | 0 | - | - | 75.3
1 | 1 | 16 | 74.9 | - | 61.1 | 0.1 | - | 5.2 | 8.3 | 0 | 0.2 | 0 | - | - | 74.9
1 | 1 | 17 | 76.1 | - | 69.1 | 0.1 | - | 5.2 | 1.7 | 0 | 0 | 0 | - | - | 76.1
1 | 1 | 18 | 80.4 | - | 75 | 0.1 | - | 5.2 | 0 | 0 | 0.1 | 0 | - | - | 80.4
1 | 1 | 19 | 80.1 | - | 74.8 | 0.1 | - | 5.2 | 0 | 0 | 0 | 0 | - | - | 80.1
1 | 1 | 20 | 78.7 | - | 73.4 | 0.1 | - | 5.2 | 0 | 0 | 0 | 0 | - | - | 78.7
1 | 1 | 21 | 76.2 | - | 70.9 | 0.1 | - | 5.2 | 0 | 0 | 0 | 0 | - | - | 76.2
1 | 1 | 22 | 72.5 | - | 67.2 | 0.1 | - | 5.2 | 0 | 0 | 0 | 0 | - | - | 72.5
1 | 1 | 23 | 69.6 | - | 64.3 | 0.1 | - | 5.2 | 0 | 0 | 0 | 0 | - | - | 69.6
1 | 2 | 0 | 65.3 | - | 60 | 0.1 | - | 5.2 | 0 | 0 | 0 | 0 | - | - | 65.3
1 | 2 | 1 | 63.1 | - | 57.8 | 0.1 | - | 5.2 | 0 | 0 | 0 | 0 | - | - | 63.1
1 | 2 | 2 | 64.5 | - | 59.2 | 0.1 | - | 5.2 | 0 | 0 | 0 | 0 | - | - | 64.5
1 | 2 | 3 | 68 | - | 62.7 | 0.1 | - | 5.2 | 0 | 0 | 0 | 0 | - | - | 68
1 | 2 | 4 | 69.1 | - | 63.8 | 0.1 | - | 5.2 | 0 | 0 | 0 | 0 | - | - | 69.1
1 | 2 | 5 | 67.6 | - | 62.3 | 0.1 | - | 5.2 | 0 | 0 | 0 | 0 | - | - | 67.6
1 | 2 | 6 | 64.5 | - | 59.2 | 0.1 | - | 5.2 | 0 | 0 | 0 | 0 | - | - | 64.5
1 | 2 | 7 | 67.1 | - | 60.9 | 0.1 | - | 5.2 | 0.9 | 0 | 0 | 0 | - | - | 67.1
1 | 2 | 8 | 71.5 | - | 60.1 | 0.1 | - | 5.2 | 6.1 | 0 | 0 | 0 | - | - | 71.5
1 | 2 | 9 | 75.2 | - | 55.4 | 0.1 | - | 5.2 | 14.5 | 0 | 0 | 0 | - | - | 75.2
1 | 2 | 10 | 77.3 | - | 50.2 | 0.1 | - | 5.2 | 21.8 | 0 | 0 | 0 | - | - | 77.3
1 | 2 | 11 | 78.7 | - | 47.4 | 0.1 | - | 5.2 | 26 | 0 | 0 | 0 | - | - | 78.7
1 | 2 | 12 | 79.9 | - | 48.4 | 0.1 | - | 3 | 28.4 | 0 | 0 | 0 | - | - | 79.9
1 | 2 | 13 | 79.5 | - | 48.6 | 0.1 | - | 3 | 27.8 | 0 | 0 | 0 | - | - | 79.5
1 | 2 | 14 | 78.1 | - | 48.7 | 0.1 | - | 5.2 | 24.1 | 0 | 0 | 0 | - | - | 78.1
1 | 2 | 15 | 76.9 | - | 53.8 | 0.1 | - | 5.2 | 17.8 | 0 | 0 | 0 | - | - | 76.9
1 | 2 | 16 | 76.5 | - | 62 | 0.1 | - | 5.2 | 9.2 | 0 | 0 | 0 | - | - | 76.5
1 | 2 | 17 | 77.3 | - | 70.3 | 0.1 | - | 5.2 | 1.7 | 0 | 0 | 0 | - | - | 77.3
1 | 2 | 18 | 81.6 | - | 76.3 | 0.1 | - | 5.2 | 0 | 0 | 0 | 0 | - | - | 81.6
1 | 2 | 19 | 81.8 | - | 76.5 | 0.1 | - | 5.2 | 0 | 0 | 0 | 0 | - | - | 81.8
1 | 2 | 20 | 80.4 | - | 75.1 | 0.1 | - | 5.2 | 0 | 0 | 0 | 0 | - | - | 80.4
1 | 2 | 21 | 77.4 | - | 72.1 | 0.1 | - | 5.2 | 0 | 0 | 0 | 0 | - | - | 77.4
1 | 2 | 22 | 73.2 | - | 67.9 | 0.1 | - | 5.2 | 0 | 0 | 0 | 0 | - | - | 73.2
1 | 2 | 23 | 69.9 | - | 64.6 | 0.1 | - | 5.2 | 0 | 0 | 0 | 0 | - | - | 69.9
1 | 3 | 0 | 65.6 | - | 60.3 | 0.1 | - | 5.2 | 0 | 0 | 0 | 0 | - | - | 65.6
1 | 3 | 1 | 62.9 | - | 57.6 | 0.1 | - | 5.2 | 0 | 0 | 0 | 0 | - | - | 62.9
1 | 3 | 2 | 64.7 | - | 59.4 | 0.1 | - | 5.2 | 0 | 0 | 0 | 0 | - | - | 64.7
1 | 3 | 3 | 68.1 | - | 62.8 | 0.1 | - | 5.2 | 0 | 0 | 0 | 0 | - | - | 68.1
1 | 3 | 4 | 69 | - | 63.7 | 0.1 | - | 5.2 | 0 | 0 | 0 | 0 | - | - | 69
1 | 3 | 5 | 67.4 | - | 62.1 | 0.1 | - | 5.2 | 0 | 0 | 0 | 0 | - | - | 67.4
1 | 3 | 6 | 64.8 | - | 59.5 | 0.1 | - | 5.2 | 0 | 0 | 0 | 0 | - | - | 64.8
1 | 3 | 7 | 67.3 | - | 61.1 | 0.1 | - | 5.2 | 0.9 | 0 | 0 | 0 | - | - | 67.3
1 | 3 | 8 | 72.2 | - | 60.8 | 0.1 | - | 5.2 | 6.1 | 0 | 0 | 0 | - | - | 72.2
1 | 3 | 9 | 76.7 | - | 56.9 | 0.1 | - | 5.2 | 14.5 | 0 | 0 | 0 | - | - | 76.7
1 | 3 | 10 | 78.9 | - | 52.6 | 0.1 | - | 5.2 | 20.9 | 0 | 0.1 | 0 | - | - | 78.9
1 | 3 | 11 | 78.2 | - | 62.5 | 0.1 | - | 5.2 | 10.4 | 0 | 0 | 0 | - | - | 78.2
1 | 3 | 12 | 78.1 | - | 62.6 | 0.1 | - | 5.2 | 10.2 | 0 | 0 | 0 | - | - | 78.1
1 | 3 | 13 | 78.6 | - | 61.2 | 0.1 | - | 5.2 | 12.1 | 0 | 0 | 0 | - | - | 78.6
1 | 3 | 14 | 77.9 | - | 69.5 | 0.1 | - | 5.2 | 2.8 | 0 | 0.3 | 0 | - | - | 77.9
1 | 3 | 15 | 78.8 | - | 70.4 | 0.1 | - | 5.2 | 2.4 | 0 | 0.7 | 0 | - | - | 78.8
1 | 3 | 16 | 81 | - | 73.6 | 0.1 | - | 5.2 | 1.5 | 0 | 0.6 | 0 | - | - | 81
1 | 3 | 17 | 85.9 | - | 79.6 | 0.1 | - | 5.2 | 0.5 | 0 | 0.5 | 0 | - | - | 85.9
1 | 3 | 18 | 89.1 | - | 83.3 | 0.1 | - | 5.2 | 0 | 0 | 0.5 | 0 | - | - | 89.1
1 | 3 | 19 | 88 | - | 82.2 | 0.1 | - | 5.2 | 0 | 0 | 0.5 | 0 | - | - | 88
1 | 3 | 20 | 85.9 | - | 80.1 | 0.1 | - | 5.2 | 0 | 0 | 0.5 | 0 | - | - | 85.9
1 | 3 | 21 | 82 | - | 76.2 | 0.1 | - | 5.2 | 0 | 0 | 0.5 | 0 | - | - | 82
1 | 3 | 22 | 76.7 | - | 70.8 | 0.1 | - | 5.2 | 0 | 0 | 0.6 | 0 | - | - | 76.7
1 | 3 | 23 | 72.1 | - | 66.3 | 0.1 | - | 5.2 | 0 | 0 | 0.5 | 0 | - | - | 72.1
1 | 4 | 0 | 67.3 | - | 61.5 | 0.1 | - | 5.2 | 0 | 0 | 0.5 | 0 | - | - | 67.3
1 | 4 | 1 | 65.2 | - | 59.5 | 0.1 | - | 5.2 | 0 | 0 | 0.4 | 0 | - | - | 65.2
1 | 4 | 2 | 66.8 | - | 61 | 0.1 | - | 5.2 | 0 | 0 | 0.5 | 0 | - | - | 66.8
1 | 4 | 3 | 70.2 | - | 64.4 | 0.1 | - | 5.2 | 0 | 0 | 0.5 | 0 | - | - | 70.2
1 | 4 | 4 | 71.8 | - | 65.9 | 0.1 | - | 5.2 | 0 | 0 | 0.6 | 0 | - | - | 71.8
1 | 4 | 5 | 71.6 | - | 65.7 | 0.1 | - | 5.2 | 0 | 0 | 0.6 | 0 | - | - | 71.6
1 | 4 | 6 | 72.7 | - | 66.7 | 0.1 | - | 5.2 | 0 | 0 | 0.7 | 0 | - | - | 72.7
1 | 4 | 7 | 77.8 | - | 71.4 | 0.1 | - | 5.2 | 0.5 | 0 | 0.6 | 0 | - | - | 77.8
1 | 4 | 8 | 82.1 | - | 71.1 | 0.1 | - | 5.2 | 5.2 | 0 | 0.5 | 0 | - | - | 82.1
1 | 4 | 9 | 85.7 | - | 67.1 | 0.1 | - | 5.2 | 12.9 | 0 | 0.4 | 0 | - | - | 85.7
1 | 4 | 10 | 86.2 | - | 64.1 | 0.1 | - | 5.2 | 16.3 | 0 | 0.5 | 0 | - | - | 86.2
1 | 4 | 11 | 85.9 | - | 65.9 | 0.1 | - | 5.2 | 14.3 | 0 | 0.4 | 0 | - | - | 85.9
1 | 4 | 12 | 83.6 | - | 61.8 | 0.1 | - | 5.2 | 16 | 0 | 0.5 | 0 | - | - | 83.6
1 | 4 | 13 | 87.1 | - | 60.6 | 0.1 | - | 5.2 | 20.8 | 0 | 0.4 | 0 | - | - | 87.1
1 | 4 | 14 | 88.2 | - | 63.9 | 0.1 | - | 5.2 | 18.6 | 0 | 0.4 | 0 | - | - | 88.2
1 | 4 | 15 | 88.2 | - | 68.8 | 0.1 | - | 5.2 | 13.7 | 0 | 0.4 | 0 | - | - | 88.2
1 | 4 | 16 | 87.5 | - | 74.2 | 0.1 | - | 5.2 | 7.7 | 0 | 0.3 | 0 | - | - | 87.5
1 | 4 | 17 | 86.6 | - | 79.6 | 0.1 | - | 5.2 | 1.5 | 0 | 0.2 | 0 | - | - | 86.6
1 | 4 | 18 | 91.5 | - | 85.9 | 0.1 | - | 5.2 | 0 | 0 | 0.3 | 0 | - | - | 91.5
1 | 4 | 19 | 91.4 | - | 85.9 | 0.1 | - | 5.2 | 0 | 0 | 0.2 | 0 | - | - | 91.4
1 | 4 | 20 | 89.4 | - | 84 | 0.1 | - | 5.2 | 0 | 0 | 0.1 | 0 | - | - | 89.4
1 | 4 | 21 | 85.3 | - | 79.9 | 0.1 | - | 5.2 | 0 | 0 | 0.1 | 0 | - | - | 85.3
1 | 4 | 22 | 78.8 | - | 73.4 | 0.1 | - | 5.2 | 0 | 0 | 0.1 | 0 | - | - | 78.8
1 | 4 | 23 | 73.2 | - | 67.8 | 0.1 | - | 5.2 | 0 | 0 | 0.1 | 0 | - | - | 73.2
1 | 5 | 0 | 68.9 | - | 63.5 | 0.1 | - | 5.2 | 0 | 0 | 0.1 | 0 | - | - | 68.9
1 | 5 | 1 | 66.7 | - | 61.3 | 0.1 | - | 5.2 | 0 | 0 | 0.1 | 0 | - | - | 66.7
1 | 5 | 2 | 67.9 | - | 62.5 | 0.1 | - | 5.2 | 0 | 0 | 0.1 | 0 | - | - | 67.9
1 | 5 | 3 | 71.9 | - | 66.6 | 0.1 | - | 5.2 | 0 | 0 | 0 | 0 | - | - | 71.9
1 | 5 | 4 | 73.4 | - | 68.1 | 0.1 | - | 5.2 | 0 | 0 | 0 | 0 | - | - | 73.4
1 | 5 | 5 | 73.2 | - | 67.9 | 0.1 | - | 5.2 | 0 | 0 | 0 | 0 | - | - | 73.2
1 | 5 | 6 | 74.7 | - | 69.4 | 0.1 | - | 5.2 | 0 | 0 | 0 | 0 | - | - | 74.7
1 | 5 | 7 | 80.7 | - | 74.7 | 0.1 | - | 5.2 | 0.7 | 0 | 0 | 0 | - | - | 80.7
1 | 5 | 8 | 85.8 | - | 74.8 | 0.1 | - | 5.2 | 5.7 | 0 | 0 | 0 | - | - | 85.8
1 | 5 | 9 | 90 | - | 70.4 | 0.1 | - | 5.2 | 14.3 | 0 | 0 | 0 | - | - | 90
1 | 5 | 10 | 90.3 | - | 64.6 | 0.1 | - | 5.2 | 20.4 | 0 | 0 | 0 | - | - | 90.3
1 | 5 | 11 | 95.4 | - | 65.4 | 0.1 | - | 5.2 | 24.7 | 0 | 0 | 0 | - | - | 95.4
1 | 5 | 12 | 88.6 | - | 66.3 | 0.1 | - | 5.2 | 17 | 0 | 0 | 0 | - | - | 88.6
1 | 5 | 13 | 89.5 | - | 66.9 | 0.1 | - | 5.2 | 17.3 | 0 | 0 | 0 | - | - | 89.5
1 | 5 | 14 | 91.1 | - | 64.4 | 0.1 | - | 5.2 | 21.4 | 0 | 0 | 0 | - | - | 91.1
1 | 5 | 15 | 90 | - | 66.6 | 0.1 | - | 5.2 | 18.1 | 0 | 0 | 0 | - | - | 90
1 | 5 | 16 | 88.8 | - | 74 | 0.1 | - | 5.2 | 9.5 | 0 | 0 | 0 | - | - | 88.8
1 | 5 | 17 | 86.9 | - | 79.8 | 0.1 | - | 5.2 | 1.8 | 0 | 0 | 0 | - | - | 86.9
1 | 5 | 18 | 91.1 | - | 85.8 | 0.1 | - | 5.2 | 0 | 0 | 0 | 0 | - | - | 91.1
1 | 5 | 19 | 91.1 | - | 85.8 | 0.1 | - | 5.2 | 0 | 0 | 0 | 0 | - | - | 91.1
1 | 5 | 20 | 88.8 | - | 83.5 | 0.1 | - | 5.2 | 0 | 0 | 0 | 0 | - | - | 88.8
1 | 5 | 21 | 85.1 | - | 79.8 | 0.1 | - | 5.2 | 0 | 0 | 0 | 0 | - | - | 85.1
1 | 5 | 22 | 78.8 | - | 73.5 | 0.1 | - | 5.2 | 0 | 0 | 0 | 0 | - | - | 78.8
1 | 5 | 23 | 74.1 | - | 68.8 | 0.1 | - | 5.2 | 0 | 0 | 0 | 0 | - | - | 74.1
1 | 6 | 0 | 68.7 | - | 63.4 | 0.1 | - | 5.2 | 0 | 0 | 0 | 0 | - | - | 68.7
1 | 6 | 1 | 66.8 | - | 61.5 | 0.1 | - | 5.2 | 0 | 0 | 0 | 0 | - | - | 66.8
1 | 6 | 2 | 68.1 | - | 62.8 | 0.1 | - | 5.2 | 0 | 0 | 0 | 0 | - | - | 68.1
1 | 6 | 3 | 71.6 | - | 66.3 | 0.1 | - | 5.2 | 0 | 0 | 0 | 0 | - | - | 71.6
1 | 6 | 4 | 72.5 | - | 67.2 | 0.1 | - | 5.2 | 0 | 0 | 0 | 0 | - | - | 72.5
1 | 6 | 5 | 71 | - | 65.7 | 0.1 | - | 5.2 | 0 | 0 | 0 | 0 | - | - | 71
1 | 6 | 6 | 69.9 | - | 64.6 | 0.1 | - | 5.2 | 0 | 0 | 0 | 0 | - | - | 69.9
1 | 6 | 7 | 74 | - | 67.9 | 0.1 | - | 5.2 | 0.8 | 0 | 0 | 0 | - | - | 74
1 | 6 | 8 | 79.9 | - | 68.6 | 0.1 | - | 5.2 | 6 | 0 | 0 | 0 | - | - | 79.9
1 | 6 | 9 | 84.5 | - | 67 | 0.1 | - | 5.2 | 12.2 | 0 | 0 | 0 | - | - | 84.5
1 | 6 | 10 | 84.2 | - | 66.5 | 0.1 | - | 5.2 | 12.4 | 0 | 0 | 0 | - | - | 84.2
1 | 6 | 11 | 83.2 | - | 69.5 | 0.1 | - | 5.2 | 8.4 | 0 | 0 | 0 | - | - | 83.2
1 | 6 | 12 | 84.1 | - | 67.9 | 0.1 | - | 5.2 | 10.9 | 0 | 0 | 0 | - | - | 84.1
1 | 6 | 13 | 85.7 | - | 70.2 | 0.1 | - | 5.2 | 10.2 | 0 | 0 | 0 | - | - | 85.7
1 | 6 | 14 | 85.1 | - | 69.9 | 0.1 | - | 5.2 | 9.9 | 0 | 0 | 0 | - | - | 85.1
1 | 6 | 15 | 85.8 | - | 65.6 | 0.1 | - | 5.2 | 14.9 | 0 | 0 | 0 | - | - | 85.8
1 | 6 | 16 | 85.5 | - | 71 | 0.1 | - | 5.2 | 9.2 | 0 | 0 | 0 | - | - | 85.5
1 | 6 | 17 | 85.1 | - | 78 | 0.1 | - | 5.2 | 1.8 | 0 | 0 | 0 | - | - | 85.1
1 | 6 | 18 | 90 | - | 84.6 | 0.1 | - | 5.2 | 0 | 0 | 0.1 | 0 | - | - | 90
1 | 6 | 19 | 89.5 | - | 84.1 | 0.1 | - | 5.2 | 0 | 0 | 0.1 | 0 | - | - | 89.5
1 | 6 | 20 | 87.4 | - | 82 | 0.1 | - | 5.2 | 0 | 0 | 0.1 | 0 | - | - | 87.4
1 | 6 | 21 | 83.6 | - | 78.1 | 0.1 | - | 5.2 | 0 | 0 | 0.2 | 0 | - | - | 83.6
1 | 6 | 22 | 81.3 | - | 75.8 | 0.1 | - | 5.2 | 0 | 0 | 0.2 | 0 | - | - | 81.3
1 | 6 | 23 | 77.8 | - | 72.3 | 0.1 | - | 5.2 | 0 | 0 | 0.2 | 0 | - | - | 77.8
1 | 7 | 0 | 72.5 | - | 67 | 0.1 | - | 5.2 | 0 | 0 | 0.2 | 0 | - | - | 72.5
1 | 7 | 1 | 69.7 | - | 64.2 | 0.1 | - | 5.2 | 0 | 0 | 0.2 | 0 | - | - | 69.7
1 | 7 | 2 | 70.9 | - | 65.4 | 0.1 | - | 5.2 | 0 | 0 | 0.2 | 0 | - | - | 70.9
1 | 7 | 3 | 73.9 | - | 68.4 | 0.1 | - | 5.2 | 0 | 0 | 0.2 | 0 | - | - | 73.9
1 | 7 | 4 | 74.8 | - | 69.4 | 0.1 | - | 5.2 | 0 | 0 | 0.1 | 0 | - | - | 74.8
1 | 7 | 5 | 72.5 | - | 67.1 | 0.1 | - | 5.2 | 0 | 0 | 0.1 | 0 | - | - | 72.5
1 | 7 | 6 | 70 | - | 64.5 | 0.1 | - | 5.2 | 0 | 0 | 0.2 | 0 | - | - | 70
1 | 7 | 7 | 72.4 | - | 66.2 | 0.1 | - | 5.2 | 0.7 | 0 | 0.2 | 0 | - | - | 72.4
1 | 7 | 8 | 77.3 | - | 68.3 | 0.1 | - | 5.2 | 3.5 | 0 | 0.2 | 0 | - | - | 77.3
1 | 7 | 9 | 83.2 | - | 69.8 | 0.1 | - | 5.2 | 7.8 | 0 | 0.3 | 0 | - | - | 83.2
1 | 7 | 10 | 80.6 | - | 61.7 | 0.1 | - | 5.2 | 13.3 | 0 | 0.3 | 0 | - | - | 80.6
1 | 7 | 11 | 79.2 | - | 58.8 | 0.1 | - | 5.2 | 14.8 | 0 | 0.3 | 0 | - | - | 79.2
1 | 7 | 12 | 83.5 | - | 54.8 | 0.1 | - | 5.2 | 23.1 | 0 | 0.3 | 0 | - | - | 83.5
1 | 7 | 13 | 83.4 | - | 53.7 | 0.1 | - | 5.2 | 24.1 | 0 | 0.3 | 0 | - | - | 83.4
1 | 7 | 14 | 84.1 | - | 55.5 | 0.1 | - | 5.2 | 22.9 | 0 | 0.4 | 0 | - | - | 84.1
1 | 7 | 15 | 84.4 | - | 63.1 | 0.1 | - | 5.2 | 15.6 | 0 | 0.4 | 0 | - | - | 84.4
1 | 7 | 16 | 81.9 | - | 67.4 | 0.1 | - | 5.2 | 8.8 | 0 | 0.4 | 0 | - | - | 81.9
1 | 7 | 17 | 82.4 | - | 74.7 | 0.1 | - | 5.2 | 1.9 | 0 | 0.5 | 0 | - | - | 82.4
1 | 7 | 18 | 89.3 | - | 83.5 | 0.1 | - | 5.2 | 0 | 0 | 0.5 | 0 | - | - | 89.3
1 | 7 | 19 | 90.8 | - | 85.1 | 0.1 | - | 5.2 | 0 | 0 | 0.4 | 0 | - | - | 90.8
1 | 7 | 20 | 89.3 | - | 83.7 | 0.1 | - | 5.2 | 0 | 0 | 0.3 | 0 | - | - | 89.3
1 | 7 | 21 | 85.2 | - | 79.5 | 0.1 | - | 5.2 | 0 | 0 | 0.4 | 0 | - | - | 85.2
1 | 7 | 22 | 80.5 | - | 74.9 | 0.1 | - | 5.2 | 0 | 0 | 0.3 | 0 | - | - | 80.5
1 | 7 | 23 | 75.7 | - | 70.3 | 0.1 | - | 5.2 | 0 | 0 | 0.1 | 0 | - | - | 75.7
1 | 8 | 0 | 71.3 | - | 65.8 | 0.1 | - | 5.2 | 0 | 0 | 0.2 | 0 | - | - | 71.3
1 | 8 | 1 | 68.7 | - | 63.2 | 0.1 | - | 5.2 | 0 | 0 | 0.2 | 0 | - | - | 68.7
1 | 8 | 2 | 70.5 | - | 65.1 | 0.1 | - | 5.2 | 0 | 0 | 0.1 | 0 | - | - | 70.5
1 | 8 | 3 | 74 | - | 68.6 | 0.1 | - | 5.2 | 0 | 0 | 0.1 | 0 | - | - | 74
1 | 8 | 4 | 74.7 | - | 69.3 | 0.1 | - | 5.2 | 0 | 0 | 0.1 | 0 | - | - | 74.7
1 | 8 | 5 | 74.1 | - | 68.7 | 0.1 | - | 5.2 | 0 | 0 | 0.1 | 0 | - | - | 74.1
1 | 8 | 6 | 73.1 | - | 67.7 | 0.1 | - | 5.2 | 0 | 0 | 0.1 | 0 | - | - | 73.1
1 | 8 | 7 | 76.7 | - | 70.7 | 0.1 | - | 5.2 | 0.7 | 0 | 0 | 0 | - | - | 76.7
1 | 8 | 8 | 81.9 | - | 71.1 | 0.1 | - | 5.2 | 5.5 | 0 | 0 | 0 | - | - | 81.9
1 | 8 | 9 | 86.9 | - | 68.5 | 0.1 | - | 5.2 | 13.1 | 0 | 0 | 0 | - | - | 86.9
1 | 8 | 10 | 90 | - | 63.2 | 0.1 | - | 5.2 | 21.5 | 0 | 0 | 0 | - | - | 90
1 | 8 | 11 | 89.4 | - | 57.2 | 0.1 | - | 5.2 | 26.9 | 0 | 0 | 0 | - | - | 89.4
1 | 8 | 12 | 89 | - | 55.1 | 0.1 | - | 5.2 | 28.6 | 0 | 0 | 0 | - | - | 89
1 | 8 | 13 | 89.3 | - | 55.3 | 0.1 | - | 5.2 | 28.7 | 0 | 0 | 0 | - | - | 89.3
1 | 8 | 14 | 88.1 | - | 57.9 | 0.1 | - | 5.2 | 24.9 | 0 | 0 | 0 | - | - | 88.1
1 | 8 | 15 | 87.3 | - | 64.7 | 0.1 | - | 5.2 | 17.3 | 0 | 0 | 0 | - | - | 87.3
1 | 8 | 16 | 86.6 | - | 72.4 | 0.1 | - | 5.2 | 8.9 | 0 | 0 | 0 | - | - | 86.6
1 | 8 | 17 | 87.1 | - | 79.9 | 0.1 | - | 5.2 | 1.9 | 0 | 0 | 0 | - | - | 87.1
1 | 8 | 18 | 93.1 | - | 87.8 | 0.1 | - | 5.2 | 0 | 0 | 0 | 0 | - | - | 93.1
1 | 8 | 19 | 93.2 | - | 87.9 | 0.1 | - | 5.2 | 0 | 0 | 0 | 0 | - | - | 93.2
1 | 8 | 20 | 90.3 | - | 85 | 0.1 | - | 5.2 | 0 | 0 | 0 | 0 | - | - | 90.3
1 | 8 | 21 | 84.4 | - | 79.1 | 0.1 | - | 5.2 | 0 | 0 | 0 | 0 | - | - | 84.4
1 | 8 | 22 | 80.3 | - | 75 | 0.1 | - | 5.2 | 0 | 0 | 0 | 0 | - | - | 80.3
1 | 8 | 23 | 75.4 | - | 70.1 | 0.1 | - | 5.2 | 0 | 0 | 0 | 0 | - | - | 75.4
1 | 9 | 0 | 70.8 | - | 65.4 | 0.1 | - | 5.2 | 0 | 0 | 0.1 | 0 | - | - | 70.8
1 | 9 | 1 | 68.3 | - | 62.9 | 0.1 | - | 5.2 | 0 | 0 | 0.1 | 0 | - | - | 68.3
1 | 9 | 2 | 70.4 | - | 65.1 | 0.1 | - | 5.2 | 0 | 0 | 0 | 0 | - | - | 70.4
1 | 9 | 3 | 73.3 | - | 68 | 0.1 | - | 5.2 | 0 | 0 | 0 | 0 | - | - | 73.3
1 | 9 | 4 | 75.4 | - | 70.1 | 0.1 | - | 5.2 | 0 | 0 | 0 | 0 | - | - | 75.4
1 | 9 | 5 | 75.6 | - | 70.3 | 0.1 | - | 5.2 | 0 | 0 | 0 | 0 | - | - | 75.6
1 | 9 | 6 | 77.3 | - | 72 | 0.1 | - | 5.2 | 0 | 0 | 0 | 0 | - | - | 77.3
1 | 9 | 7 | 84.4 | - | 78.7 | 0.1 | - | 5.2 | 0.4 | 0 | 0 | 0 | - | - | 84.4
1 | 9 | 8 | 88 | - | 81.4 | 0.1 | - | 5.2 | 1.3 | 0 | 0 | 0 | - | - | 88
1 | 9 | 9 | 90.4 | - | 83.1 | 0.1 | - | 5.2 | 1.9 | 0 | 0.1 | 0 | - | - | 90.4
1 | 9 | 10 | 91 | - | 82.4 | 0.1 | - | 5.2 | 3.2 | 0 | 0.1 | 0 | - | - | 91
1 | 9 | 11 | 91.2 | - | 81 | 0.1 | - | 5.2 | 4.9 | 0 | 0 | 0 | - | - | 91.2
1 | 9 | 12 | 89.3 | - | 80.4 | 0.1 | - | 5.2 | 3.6 | 0 | 0 | 0 | - | - | 89.3
1 | 9 | 13 | 91.4 | - | 82 | 0.1 | - | 5.2 | 4.1 | 0 | 0 | 0 | - | - | 91.4
1 | 9 | 14 | 91 | - | 79.9 | 0.1 | - | 5.2 | 5.8 | 0 | 0 | 0 | - | - | 91
1 | 9 | 15 | 91.8 | - | 79.8 | 0.1 | - | 5.2 | 6.7 | 0 | 0 | 0 | - | - | 91.8
1 | 9 | 16 | 90.9 | - | 81.8 | 0.1 | - | 5.2 | 3.8 | 0 | 0 | 0 | - | - | 90.9
1 | 9 | 17 | 91.2 | - | 85.1 | 0.1 | - | 5.2 | 0.8 | 0 | 0 | 0 | - | - | 91.2
1 | 9 | 18 | 95 | - | 89.7 | 0.1 | - | 5.2 | 0 | 0 | 0 | 0 | - | - | 95
1 | 9 | 19 | 94.5 | - | 89.2 | 0.1 | - | 5.2 | 0 | 0 | 0 | 0 | - | - | 94.5
1 | 9 | 20 | 91.1 | - | 85.8 | 0.1 | - | 5.2 | 0 | 0 | 0 | 0 | - | - | 91.1
1 | 9 | 21 | 86.5 | - | 81.2 | 0.1 | - | 5.2 | 0 | 0 | 0 | 0 | - | - | 86.5
1 | 9 | 22 | 79.3 | - | 74 | 0.1 | - | 5.2 | 0 | 0 | 0 | 0 | - | - | 79.3
1 | 9 | 23 | 73.7 | - | 68.4 | 0.1 | - | 5.2 | 0 | 0 | 0 | 0 | - | - | 73.7
1 | 10 | 0 | 69 | - | 63.6 | 0.1 | - | 5.2 | 0 | 0 | 0.1 | 0 | - | - | 69
1 | 10 | 1 | 66.4 | - | 60.9 | 0.1 | - | 5.2 | 0 | 0 | 0.2 | 0 | - | - | 66.4
1 | 10 | 2 | 68.1 | - | 62.6 | 0.1 | - | 5.2 | 0 | 0 | 0.2 | 0 | - | - | 68.1
1 | 10 | 3 | 71.9 | - | 66.2 | 0.1 | - | 5.2 | 0 | 0 | 0.4 | 0 | - | - | 71.9
1 | 10 | 4 | 73.3 | - | 67.6 | 0.1 | - | 5.2 | 0 | 0 | 0.4 | 0 | - | - | 73.3
1 | 10 | 5 | 73.2 | - | 67.5 | 0.1 | - | 5.2 | 0 | 0 | 0.4 | 0 | - | - | 73.2
1 | 10 | 6 | 75.7 | - | 69.9 | 0.1 | - | 5.2 | 0 | 0 | 0.5 | 0 | - | - | 75.7
1 | 10 | 7 | 82.1 | - | 75.7 | 0.1 | - | 5.2 | 0.6 | 0 | 0.5 | 0 | - | - | 82.1
1 | 10 | 8 | 85.9 | - | 77 | 0.1 | - | 5.2 | 3.2 | 0 | 0.4 | 0 | - | - | 85.9
1 | 10 | 9 | 90.3 | - | 75.9 | 0.1 | - | 5.2 | 8.7 | 0 | 0.4 | 0 | - | - | 90.3
1 | 10 | 10 | 93.6 | - | 71.4 | 0.1 | - | 5.2 | 16.6 | 0 | 0.3 | 0 | - | - | 93.6
1 | 10 | 11 | 92.8 | - | 73.7 | 0.1 | - | 5.2 | 13.3 | 0 | 0.5 | 0 | - | - | 92.8
1 | 10 | 12 | 86.2 | - | 68.6 | 0.1 | - | 5.2 | 11.7 | 0 | 0.6 | 0 | - | - | 86.2
1 | 10 | 13 | 94.5 | - | 67.3 | 0.1 | - | 5.2 | 21.3 | 0 | 0.6 | 0 | - | - | 94.5
1 | 10 | 14 | 91 | - | 70.7 | 0.1 | - | 5.2 | 14.4 | 0 | 0.6 | 0 | - | - | 91
1 | 10 | 15 | 88.8 | - | 76.1 | 0.1 | - | 5.2 | 6.7 | 0 | 0.7 | 0 | - | - | 88.8
1 | 10 | 16 | 89.3 | - | 77.7 | 0.1 | - | 5.2 | 5.6 | 0 | 0.7 | 0 | - | - | 89.3
1 | 10 | 17 | 89.3 | - | 81.5 | 0.1 | - | 5.2 | 1.7 | 0 | 0.8 | 0 | - | - | 89.3
1 | 10 | 18 | 94.8 | - | 88.7 | 0.1 | - | 5.2 | 0 | 0 | 0.8 | 0 | - | - | 94.8
1 | 10 | 19 | 95.7 | - | 89.6 | 0.1 | - | 5.2 | 0 | 0 | 0.8 | 0 | - | - | 95.7
1 | 10 | 20 | 92.8 | - | 86.7 | 0.1 | - | 5.2 | 0 | 0 | 0.8 | 0 | - | - | 92.8
1 | 10 | 21 | 88.8 | - | 82.7 | 0.1 | - | 5.2 | 0 | 0 | 0.8 | 0 | - | - | 88.8
1 | 10 | 22 | 81.8 | - | 75.7 | 0.1 | - | 5.2 | 0 | 0 | 0.8 | 0 | - | - | 81.8
1 | 10 | 23 | 75.7 | - | 69.6 | 0.1 | - | 5.2 | 0 | 0 | 0.8 | 0 | - | - | 75.7
1 | 11 | 0 | 70.2 | - | 64.1 | 0.1 | - | 5.2 | 0 | 0 | 0.8 | 0 | - | - | 70.2
1 | 11 | 1 | 67.9 | - | 61.8 | 0.1 | - | 5.2 | 0 | 0 | 0.8 | 0 | - | - | 67.9
1 | 11 | 2 | 69.8 | - | 63.8 | 0.1 | - | 5.2 | 0 | 0 | 0.7 | 0 | - | - | 69.8
1 | 11 | 3 | 73.3 | - | 67.3 | 0.1 | - | 5.2 | 0 | 0 | 0.7 | 0 | - | - | 73.3
1 | 11 | 4 | 75 | - | 69 | 0.1 | - | 5.2 | 0 | 0 | 0.7 | 0 | - | - | 75
1 | 11 | 5 | 75.4 | - | 69.5 | 0.1 | - | 5.2 | 0 | 0 | 0.6 | 0 | - | - | 75.4
1 | 11 | 6 | 78.2 | - | 72.4 | 0.1 | - | 5.2 | 0 | 0 | 0.5 | 0 | - | - | 78.2
1 | 11 | 7 | 84.6 | - | 78.2 | 0.1 | - | 5.2 | 0.6 | 0 | 0.5 | 0 | - | - | 84.6
1 | 11 | 8 | 88.2 | - | 77.5 | 0.1 | - | 5.2 | 4.9 | 0 | 0.5 | 0 | - | - | 88.2
1 | 11 | 9 | 90.9 | - | 74.5 | 0.1 | - | 5.2 | 10.7 | 0 | 0.4 | 0 | - | - | 90.9
1 | 11 | 10 | 90.9 | - | 70.4 | 0.1 | - | 5.2 | 14.8 | 0 | 0.4 | 0 | - | - | 90.9
1 | 11 | 11 | 92.6 | - | 70.7 | 0.1 | - | 5.2 | 16.3 | 0 | 0.3 | 0 | - | - | 92.6
1 | 11 | 12 | 86.2 | - | 73.2 | 0.1 | - | 5.2 | 7.5 | 0 | 0.2 | 0 | - | - | 86.2
1 | 11 | 13 | 89.2 | - | 74.6 | 0.1 | - | 5.2 | 9.1 | 0 | 0.2 | 0 | - | - | 89.2
1 | 11 | 14 | 88.7 | - | 75.5 | 0.1 | - | 5.2 | 7.8 | 0 | 0.1 | 0 | - | - | 88.7
1 | 11 | 15 | 88.6 | - | 75.8 | 0.1 | - | 5.2 | 7.4 | 0 | 0.1 | 0 | - | - | 88.6
1 | 11 | 16 | 91.3 | - | 79 | 0.1 | - | 5.2 | 6.9 | 0 | 0.1 | 0 | - | - | 91.3
1 | 11 | 17 | 91.1 | - | 84.5 | 0.1 | - | 5.2 | 1.2 | 0 | 0.1 | 0 | - | - | 91.1
1 | 11 | 18 | 96.8 | - | 91.4 | 0.1 | - | 5.2 | 0 | 0 | 0.1 | 0 | - | - | 96.8
1 | 11 | 19 | 96.8 | - | 91.4 | 0.1 | - | 5.2 | 0 | 0 | 0.1 | 0 | - | - | 96.8
1 | 11 | 20 | 94.5 | - | 89.2 | 0.1 | - | 5.2 | 0 | 0 | 0 | 0 | - | - | 94.5
1 | 11 | 21 | 89.7 | - | 84.4 | 0.1 | - | 5.2 | 0 | 0 | 0 | 0 | - | - | 89.7
1 | 11 | 22 | 82.3 | - | 77 | 0.1 | - | 5.2 | 0 | 0 | 0 | 0 | - | - | 82.3
1 | 11 | 23 | 76.4 | - | 71.1 | 0.1 | - | 5.2 | 0 | 0 | 0 | 0 | - | - | 76.4
1 | 12 | 0 | 70.8 | - | 65.5 | 0.1 | - | 5.2 | 0 | 0 | 0 | 0 | - | - | 70.8
1 | 12 | 1 | 68.2 | - | 62.9 | 0.1 | - | 5.2 | 0 | 0 | 0 | 0 | - | - | 68.2
1 | 12 | 2 | 70.3 | - | 65 | 0.1 | - | 5.2 | 0 | 0 | 0 | 0 | - | - | 70.3
1 | 12 | 3 | 74.1 | - | 68.8 | 0.1 | - | 5.2 | 0 | 0 | 0 | 0 | - | - | 74.1
1 | 12 | 4 | 75.8 | - | 70.5 | 0.1 | - | 5.2 | 0 | 0 | 0 | 0 | - | - | 75.8
1 | 12 | 5 | 75.8 | - | 70.5 | 0.1 | - | 5.2 | 0 | 0 | 0 | 0 | - | - | 75.8
1 | 12 | 6 | 78.6 | - | 73.3 | 0.1 | - | 5.2 | 0 | 0 | 0 | 0 | - | - | 78.6
1 | 12 | 7 | 84.7 | - | 78.7 | 0.1 | - | 5.2 | 0.7 | 0 | 0 | 0 | - | - | 84.7
1 | 12 | 8 | 87.8 | - | 77.6 | 0.1 | - | 5.2 | 4.9 | 0 | 0 | 0 | - | - | 87.8
1 | 12 | 9 | 89.9 | - | 74.3 | 0.1 | - | 5.2 | 10.3 | 0 | 0 | 0 | - | - | 89.9
1 | 12 | 10 | 92.2 | - | 67.9 | 0.1 | - | 5.2 | 19 | 0 | 0 | 0 | - | - | 92.2
1 | 12 | 11 | 91.4 | - | 64 | 0.1 | - | 5.2 | 22.1 | 0 | 0 | 0 | - | - | 91.4
1 | 12 | 12 | 91.2 | - | 62 | 0.1 | - | 5.2 | 23.9 | 0 | 0 | 0 | - | - | 91.2
1 | 12 | 13 | 93.9 | - | 62.5 | 0.1 | - | 5.2 | 26.1 | 0 | 0 | 0 | - | - | 93.9
1 | 12 | 14 | 92.1 | - | 62.7 | 0.1 | - | 5.2 | 24.1 | 0 | 0 | 0 | - | - | 92.1
1 | 12 | 15 | 89.9 | - | 65.5 | 0.1 | - | 5.2 | 19.1 | 0 | 0 | 0 | - | - | 89.9
1 | 12 | 16 | 88.9 | - | 72.8 | 0.1 | - | 5.2 | 10.8 | 0 | 0 | 0 | - | - | 88.9
1 | 12 | 17 | 88.2 | - | 80.4 | 0.1 | - | 5.2 | 2.5 | 0 | 0 | 0 | - | - | 88.2
1 | 12 | 18 | 93 | - | 87.7 | 0.1 | - | 5.2 | 0 | 0 | 0 | 0 | - | - | 93
1 | 12 | 19 | 94.2 | - | 88.9 | 0.1 | - | 5.2 | 0 | 0 | 0 | 0 | - | - | 94.2
1 | 12 | 20 | 92.1 | - | 86.8 | 0.1 | - | 5.2 | 0 | 0 | 0 | 0 | - | - | 92.1
1 | 12 | 21 | 88 | - | 82.7 | 0.1 | - | 5.2 | 0 | 0 | 0 | 0 | - | - | 88
1 | 12 | 22 | 84.4 | - | 79.1 | 0.1 | - | 5.2 | 0 | 0 | 0 | 0 | - | - | 84.4
1 | 12 | 23 | 80.7 | - | 75.4 | 0.1 | - | 5.2 | 0 | 0 | 0 | 0 | - | - | 80.7
1 | 13 | 0 | 75.6 | - | 70.3 | 0.1 | - | 5.2 | 0 | 0 | 0 | 0 | - | - | 75.6
1 | 13 | 1 | 73.2 | - | 67.9 | 0.1 | - | 5.2 | 0 | 0 | 0 | 0 | - | - | 73.2
1 | 13 | 2 | 75.2 | - | 69.9 | 0.1 | - | 5.2 | 0 | 0 | 0 | 0 | - | - | 75.2
1 | 13 | 3 | 78.8 | - | 73.5 | 0.1 | - | 5.2 | 0 | 0 | 0 | 0 | - | - | 78.8
1 | 13 | 4 | 79.9 | - | 74.6 | 0.1 | - | 5.2 | 0 | 0 | 0 | 0 | - | - | 79.9
1 | 13 | 5 | 78.3 | - | 73 | 0.1 | - | 5.2 | 0 | 0 | 0 | 0 | - | - | 78.3
1 | 13 | 6 | 77.3 | - | 72 | 0.1 | - | 5.2 | 0 | 0 | 0 | 0 | - | - | 77.3
1 | 13 | 7 | 81.5 | - | 75.4 | 0.1 | - | 5.2 | 0.8 | 0 | 0 | 0 | - | - | 81.5
1 | 13 | 8 | 85.9 | - | 74.7 | 0.1 | - | 5.2 | 5.9 | 0 | 0 | 0 | - | - | 85.9
1 | 13 | 9 | 89.4 | - | 69.9 | 0.1 | - | 5.2 | 14.2 | 0 | 0 | 0 | - | - | 89.4
1 | 13 | 10 | 90.4 | - | 64 | 0.1 | - | 5.2 | 21.1 | 0 | 0 | 0 | - | - | 90.4
1 | 13 | 11 | 92.5 | - | 60.8 | 0.1 | - | 5.2 | 26.4 | 0 | 0 | 0 | - | - | 92.5
1 | 13 | 12 | 91.5 | - | 57 | 0.1 | - | 5.2 | 29.2 | 0 | 0 | 0 | - | - | 91.5
1 | 13 | 13 | 91.4 | - | 57.6 | 0.1 | - | 5.2 | 28.5 | 0 | 0 | 0 | - | - | 91.4
1 | 13 | 14 | 90.8 | - | 61 | 0.1 | - | 5.2 | 24.5 | 0 | 0 | 0 | - | - | 90.8
1 | 13 | 15 | 88.7 | - | 64.6 | 0.1 | - | 5.2 | 18.8 | 0 | 0 | 0 | - | - | 88.7
1 | 13 | 16 | 88.2 | - | 72.2 | 0.1 | - | 5.2 | 10.7 | 0 | 0 | 0 | - | - | 88.2
1 | 13 | 17 | 87.9 | - | 80.2 | 0.1 | - | 5.2 | 2.4 | 0 | 0 | 0 | - | - | 87.9
1 | 13 | 18 | 93.4 | - | 88.1 | 0.1 | - | 5.2 | 0 | 0 | 0 | 0 | - | - | 93.4
1 | 13 | 19 | 93.8 | - | 88.4 | 0.1 | - | 5.2 | 0 | 0 | 0.1 | 0 | - | - | 93.8
1 | 13 | 20 | 92.8 | - | 87.4 | 0.1 | - | 5.2 | 0 | 0 | 0.1 | 0 | - | - | 92.8
1 | 13 | 21 | 88.7 | - | 83.3 | 0.1 | - | 5.2 | 0 | 0 | 0.1 | 0 | - | - | 88.7
1 | 13 | 22 | 82.8 | - | 77.4 | 0.1 | - | 5.2 | 0 | 0 | 0.1 | 0 | - | - | 82.8
1 | 13 | 23 | 79.4 | - | 74 | 0.1 | - | 5.2 | 0 | 0 | 0.1 | 0 | - | - | 79.4
1 | 14 | 0 | 74.4 | - | 69.1 | 0.1 | - | 5.2 | 0 | 0 | 0 | 0 | - | - | 74.4
1 | 14 | 1 | 71.8 | - | 66.5 | 0.1 | - | 5.2 | 0 | 0 | 0 | 0 | - | - | 71.8
1 | 14 | 2 | 73.7 | - | 68.4 | 0.1 | - | 5.2 | 0 | 0 | 0 | 0 | - | - | 73.7
1 | 14 | 3 | 76.8 | - | 71.5 | 0.1 | - | 5.2 | 0 | 0 | 0 | 0 | - | - | 76.8
1 | 14 | 4 | 77.2 | - | 71.9 | 0.1 | - | 5.2 | 0 | 0 | 0 | 0 | - | - | 77.2
1 | 14 | 5 | 74.7 | - | 69.4 | 0.1 | - | 5.2 | 0 | 0 | 0 | 0 | - | - | 74.7
1 | 14 | 6 | 72.5 | - | 67.2 | 0.1 | - | 5.2 | 0 | 0 | 0 | 0 | - | - | 72.5
1 | 14 | 7 | 75.5 | - | 69.4 | 0.1 | - | 5.2 | 0.8 | 0 | 0 | 0 | - | - | 75.5
1 | 14 | 8 | 79.8 | - | 68.6 | 0.1 | - | 5.2 | 5.9 | 0 | 0 | 0 | - | - | 79.8
1 | 14 | 9 | 83 | - | 62.9 | 0.1 | - | 5.2 | 14.8 | 0 | 0 | 0 | - | - | 83
1 | 14 | 10 | 83.6 | - | 56.3 | 0.1 | - | 5.2 | 22 | 0 | 0 | 0 | - | - | 83.6
1 | 14 | 11 | 81.7 | - | 51.4 | 0.1 | - | 5.2 | 25 | 0 | 0 | 0 | - | - | 81.7
1 | 14 | 12 | 80.8 | - | 52.9 | 0.1 | - | 5.2 | 22.6 | 0 | 0 | 0 | - | - | 80.8
1 | 14 | 13 | 82.1 | - | 54.3 | 0.1 | - | 5.2 | 22.5 | 0 | 0 | 0 | - | - | 82.1
1 | 14 | 14 | 84.1 | - | 54.8 | 0.1 | - | 5.2 | 24 | 0 | 0 | 0 | - | - | 84.1
1 | 14 | 15 | 82.3 | - | 59.6 | 0.1 | - | 5.2 | 17.4 | 0 | 0 | 0 | - | - | 82.3
1 | 14 | 16 | 80.9 | - | 66.7 | 0.1 | - | 5.2 | 8.9 | 0 | 0 | 0 | - | - | 80.9
1 | 14 | 17 | 82 | - | 74.5 | 0.1 | - | 5.2 | 2.2 | 0 | 0 | 0 | - | - | 82
1 | 14 | 18 | 88.3 | - | 83 | 0.1 | - | 5.2 | 0 | 0 | 0 | 0 | - | - | 88.3
1 | 14 | 19 | 88.9 | - | 83.6 | 0.1 | - | 5.2 | 0 | 0 | 0 | 0 | - | - | 88.9
1 | 14 | 20 | 87 | - | 81.7 | 0.1 | - | 5.2 | 0 | 0 | 0 | 0 | - | - | 87
1 | 14 | 21 | 83.6 | - | 78.3 | 0.1 | - | 5.2 | 0 | 0 | 0 | 0 | - | - | 83.6
1 | 14 | 22 | 77.4 | - | 72.1 | 0.1 | - | 5.2 | 0 | 0 | 0 | 0 | - | - | 77.4
1 | 14 | 23 | 72.2 | - | 66.9 | 0.1 | - | 5.2 | 0 | 0 | 0 | 0 | - | - | 72.2
1 | 15 | 0 | 67.1 | - | 61.8 | 0.1 | - | 5.2 | 0 | 0 | 0 | 0 | - | - | 67.1
1 | 15 | 1 | 65 | - | 59.7 | 0.1 | - | 5.2 | 0 | 0 | 0 | 0 | - | - | 65
1 | 15 | 2 | 67.1 | - | 61.8 | 0.1 | - | 5.2 | 0 | 0 | 0 | 0 | - | - | 67.1
1 | 15 | 3 | 70.7 | - | 65.4 | 0.1 | - | 5.2 | 0 | 0 | 0 | 0 | - | - | 70.7
1 | 15 | 4 | 72.1 | - | 66.8 | 0.1 | - | 5.2 | 0 | 0 | 0 | 0 | - | - | 72.1
1 | 15 | 5 | 71.6 | - | 66.3 | 0.1 | - | 5.2 | 0 | 0 | 0 | 0 | - | - | 71.6
1 | 15 | 6 | 74.4 | - | 69.1 | 0.1 | - | 5.2 | 0 | 0 | 0 | 0 | - | - | 74.4
1 | 15 | 7 | 80.4 | - | 74.3 | 0.1 | - | 5.2 | 0.8 | 0 | 0 | 0 | - | - | 80.4
1 | 15 | 8 | 84.5 | - | 73.8 | 0.1 | - | 5.2 | 5.4 | 0 | 0 | 0 | - | - | 84.5
1 | 15 | 9 | 88 | - | 72.2 | 0.1 | - | 5.2 | 10.4 | 0 | 0.1 | 0 | - | - | 88
1 | 15 | 10 | 88.9 | - | 63.3 | 0.1 | - | 5.2 | 20.1 | 0 | 0.2 | 0 | - | - | 88.9
1 | 15 | 11 | 92.7 | - | 61.5 | 0.1 | - | 5.2 | 25.5 | 0 | 0.4 | 0 | - | - | 92.7
1 | 15 | 12 | 86.7 | - | 68.4 | 0.1 | - | 5.2 | 12.3 | 0 | 0.7 | 0 | - | - | 86.7
1 | 15 | 13 | 92.3 | - | 63.5 | 0.1 | - | 5.2 | 22.9 | 0 | 0.6 | 0 | - | - | 92.3
1 | 15 | 14 | 92.8 | - | 61.5 | 0.1 | - | 5.2 | 25.4 | 0 | 0.6 | 0 | - | - | 92.8
1 | 15 | 15 | 90.9 | - | 69.1 | 0.1 | - | 5.2 | 15.9 | 0 | 0.6 | 0 | - | - | 90.9
1 | 15 | 16 | 89.6 | - | 76.3 | 0.1 | - | 5.2 | 7.4 | 0 | 0.6 | 0 | - | - | 89.6
1 | 15 | 17 | 89.6 | - | 82.3 | 0.1 | - | 5.2 | 1.4 | 0 | 0.6 | 0 | - | - | 89.6
1 | 15 | 18 | 94.7 | - | 88.9 | 0.1 | - | 5.2 | 0 | 0 | 0.5 | 0 | - | - | 94.7
1 | 15 | 19 | 94 | - | 88.2 | 0.1 | - | 5.2 | 0 | 0 | 0.5 | 0 | - | - | 94
1 | 15 | 20 | 91.2 | - | 85.4 | 0.1 | - | 5.2 | 0 | 0 | 0.5 | 0 | - | - | 91.2
1 | 15 | 21 | 86.8 | - | 81 | 0.1 | - | 5.2 | 0 | 0 | 0.5 | 0 | - | - | 86.8
1 | 15 | 22 | 83.2 | - | 77.4 | 0.1 | - | 5.2 | 0 | 0 | 0.5 | 0 | - | - | 83.2
1 | 15 | 23 | 77.2 | - | 71.4 | 0.1 | - | 5.2 | 0 | 0 | 0.5 | 0 | - | - | 77.2
1 | 16 | 0 | 73 | - | 67.3 | 0.1 | - | 5.2 | 0 | 0 | 0.4 | 0 | - | - | 73
1 | 16 | 1 | 71 | - | 65.3 | 0.1 | - | 5.2 | 0 | 0 | 0.4 | 0 | - | - | 71
1 | 16 | 2 | 72.8 | - | 67.1 | 0.1 | - | 5.2 | 0 | 0 | 0.4 | 0 | - | - | 72.8
1 | 16 | 3 | 75.9 | - | 70.3 | 0.1 | - | 5.2 | 0 | 0 | 0.3 | 0 | - | - | 75.9
1 | 16 | 4 | 78.2 | - | 72.5 | 0.1 | - | 5.2 | 0 | 0 | 0.4 | 0 | - | - | 78.2
1 | 16 | 5 | 78.1 | - | 72.3 | 0.1 | - | 5.2 | 0 | 0 | 0.5 | 0 | - | - | 78.1
1 | 16 | 6 | 80.4 | - | 74.6 | 0.1 | - | 5.2 | 0 | 0 | 0.5 | 0 | - | - | 80.4
1 | 16 | 7 | 84.9 | - | 78.7 | 0.1 | - | 5.2 | 0.5 | 0 | 0.4 | 0 | - | - | 84.9
1 | 16 | 8 | 87.8 | - | 78.5 | 0.1 | - | 5.2 | 3.6 | 0 | 0.4 | 0 | - | - | 87.8
1 | 16 | 9 | 89.3 | - | 76 | 0.1 | - | 5.2 | 7.6 | 0 | 0.4 | 0 | - | - | 89.3
1 | 16 | 10 | 89 | - | 71 | 0.1 | - | 5.2 | 12.3 | 0 | 0.4 | 0 | - | - | 89
1 | 16 | 11 | 92.5 | - | 65.7 | 0.1 | - | 5.2 | 21.1 | 0 | 0.4 | 0 | - | - | 92.5
1 | 16 | 12 | 89.9 | - | 63.6 | 0.1 | - | 5.2 | 20.7 | 0 | 0.3 | 0 | - | - | 89.9
1 | 16 | 13 | 92.4 | - | 66.8 | 0.1 | - | 5.2 | 20 | 0 | 0.3 | 0 | - | - | 92.4
1 | 16 | 14 | 89.4 | - | 70.3 | 0.1 | - | 5.2 | 13.5 | 0 | 0.3 | 0 | - | - | 89.4
1 | 16 | 15 | 88 | - | 69.9 | 0.1 | - | 5.2 | 12.5 | 0 | 0.3 | 0 | - | - | 88
1 | 16 | 16 | 89.2 | - | 75.1 | 0.1 | - | 5.2 | 8.5 | 0 | 0.3 | 0 | - | - | 89.2
1 | 16 | 17 | 89.1 | - | 81.9 | 0.1 | - | 5.2 | 1.6 | 0 | 0.3 | 0 | - | - | 89.1
1 | 16 | 18 | 94.7 | - | 89.1 | 0.1 | - | 5.2 | 0 | 0 | 0.3 | 0 | - | - | 94.7
1 | 16 | 19 | 94.5 | - | 88.9 | 0.1 | - | 5.2 | 0 | 0 | 0.3 | 0 | - | - | 94.5
1 | 16 | 20 | 91.9 | - | 86.4 | 0.1 | - | 5.2 | 0 | 0 | 0.2 | 0 | - | - | 91.9
1 | 16 | 21 | 87.5 | - | 81.9 | 0.1 | - | 5.2 | 0 | 0 | 0.3 | 0 | - | - | 87.5
1 | 16 | 22 | 81.2 | - | 75.7 | 0.1 | - | 5.2 | 0 | 0 | 0.2 | 0 | - | - | 81.2
1 | 16 | 23 | 75.9 | - | 70.3 | 0.1 | - | 5.2 | 0 | 0 | 0.3 | 0 | - | - | 75.9
1 | 17 | 0 | 70.7 | - | 64.9 | 0.1 | - | 5.2 | 0 | 0 | 0.5 | 0 | - | - | 70.7
1 | 17 | 1 | 67.9 | - | 62.2 | 0.1 | - | 5.2 | 0 | 0 | 0.4 | 0 | - | - | 67.9
1 | 17 | 2 | 69.8 | - | 64.1 | 0.1 | - | 5.2 | 0 | 0 | 0.4 | 0 | - | - | 69.8
1 | 17 | 3 | 73.1 | - | 67.5 | 0.1 | - | 5.2 | 0 | 0 | 0.3 | 0 | - | - | 73.1
1 | 17 | 4 | 74.9 | - | 69.4 | 0.1 | - | 5.2 | 0 | 0 | 0.2 | 0 | - | - | 74.9
1 | 17 | 5 | 74.9 | - | 69.4 | 0.1 | - | 5.2 | 0 | 0 | 0.2 | 0 | - | - | 74.9
1 | 17 | 6 | 76.6 | - | 71 | 0.1 | - | 5.2 | 0 | 0 | 0.3 | 0 | - | - | 76.6
1 | 17 | 7 | 83.1 | - | 77.1 | 0.1 | - | 5.2 | 0.4 | 0 | 0.3 | 0 | - | - | 83.1
1 | 17 | 8 | 87.4 | - | 78.5 | 0.1 | - | 5.2 | 3.1 | 0 | 0.5 | 0 | - | - | 87.4
1 | 17 | 9 | 92.2 | - | 76 | 0.1 | - | 5.2 | 10.5 | 0 | 0.4 | 0 | - | - | 92.2
1 | 17 | 10 | 93 | - | 74.1 | 0.1 | - | 5.2 | 13.2 | 0 | 0.4 | 0 | - | - | 93
1 | 17 | 11 | 88.7 | - | 70.4 | 0.1 | - | 5.2 | 12.6 | 0 | 0.4 | 0 | - | - | 88.7
1 | 17 | 12 | 87.9 | - | 65.2 | 0.1 | - | 5.2 | 17.1 | 0 | 0.3 | 0 | - | - | 87.9
1 | 17 | 13 | 86.3 | - | 67.6 | 0.1 | - | 5.2 | 13.1 | 0 | 0.3 | 0 | - | - | 86.3
1 | 17 | 14 | 89.2 | - | 66 | 0.1 | - | 5.2 | 17.6 | 0 | 0.3 | 0 | - | - | 89.2
1 | 17 | 15 | 90.7 | - | 67.9 | 0.1 | - | 5.2 | 17.2 | 0 | 0.3 | 0 | - | - | 90.7
1 | 17 | 16 | 90.2 | - | 73.9 | 0.1 | - | 5.2 | 10.7 | 0 | 0.3 | 0 | - | - | 90.2
1 | 17 | 17 | 87.9 | - | 79.4 | 0.1 | - | 5.2 | 2.9 | 0 | 0.3 | 0 | - | - | 87.9
1 | 17 | 18 | 92.1 | - | 86.5 | 0.1 | - | 5.2 | 0 | 0 | 0.3 | 0 | - | - | 92.1
1 | 17 | 19 | 92 | - | 86.4 | 0.1 | - | 5.2 | 0 | 0 | 0.3 | 0 | - | - | 92
1 | 17 | 20 | 89.9 | - | 84.3 | 0.1 | - | 5.2 | 0 | 0 | 0.3 | 0 | - | - | 89.9
1 | 17 | 21 | 85.3 | - | 79.6 | 0.1 | - | 5.2 | 0 | 0 | 0.4 | 0 | - | - | 85.3
1 | 17 | 22 | 79.6 | - | 74 | 0.1 | - | 5.2 | 0 | 0 | 0.3 | 0 | - | - | 79.6
1 | 17 | 23 | 74.7 | - | 69 | 0.1 | - | 5.2 | 0 | 0 | 0.4 | 0 | - | - | 74.7
1 | 18 | 0 | 69.8 | - | 64 | 0.1 | - | 5.2 | 0 | 0 | 0.5 | 0 | - | - | 69.8
1 | 18 | 1 | 67.4 | - | 61.6 | 0.1 | - | 5.2 | 0 | 0 | 0.5 | 0 | - | - | 67.4
1 | 18 | 2 | 69 | - | 63.2 | 0.1 | - | 5.2 | 0 | 0 | 0.5 | 0 | - | - | 69
1 | 18 | 3 | 72.5 | - | 66.7 | 0.1 | - | 5.2 | 0 | 0 | 0.5 | 0 | - | - | 72.5
1 | 18 | 4 | 73.6 | - | 67.8 | 0.1 | - | 5.2 | 0 | 0 | 0.5 | 0 | - | - | 73.6
1 | 18 | 5 | 73.2 | - | 67.4 | 0.1 | - | 5.2 | 0 | 0 | 0.5 | 0 | - | - | 73.2
1 | 18 | 6 | 75.8 | - | 69.9 | 0.1 | - | 5.2 | 0 | 0 | 0.6 | 0 | - | - | 75.8
1 | 18 | 7 | 81.1 | - | 74.4 | 0.1 | - | 5.2 | 0.8 | 0 | 0.6 | 0 | - | - | 81.1
1 | 18 | 8 | 86.9 | - | 74.7 | 0.1 | - | 5.2 | 6.2 | 0 | 0.7 | 0 | - | - | 86.9
1 | 18 | 9 | 93 | - | 71.8 | 0.1 | - | 5.2 | 15.1 | 0 | 0.8 | 0 | - | - | 93
1 | 18 | 10 | 92.5 | - | 63.9 | 0.1 | - | 5.2 | 22.5 | 0 | 0.8 | 0 | - | - | 92.5
1 | 18 | 11 | 94.6 | - | 60.9 | 0.1 | - | 5.2 | 27.6 | 0 | 0.8 | 0 | - | - | 94.6
1 | 18 | 12 | 93 | - | 57.3 | 0.1 | - | 5.2 | 29.7 | 0 | 0.7 | 0 | - | - | 93
1 | 18 | 13 | 94.8 | - | 60.1 | 0.1 | - | 5.2 | 28.9 | 0 | 0.5 | 0 | - | - | 94.8
1 | 18 | 14 | 94.6 | - | 64 | 0.1 | - | 5.2 | 24.9 | 0 | 0.4 | 0 | - | - | 94.6
1 | 18 | 15 | 93.6 | - | 69.3 | 0.1 | - | 5.2 | 18.7 | 0 | 0.3 | 0 | - | - | 93.6
1 | 18 | 16 | 93.1 | - | 77.5 | 0.1 | - | 5.2 | 10.1 | 0 | 0.2 | 0 | - | - | 93.1
1 | 18 | 17 | 90.2 | - | 82 | 0.1 | - | 5.2 | 2.7 | 0 | 0.2 | 0 | - | - | 90.2
1 | 18 | 18 | 93.3 | - | 87.8 | 0.1 | - | 5.2 | 0 | 0 | 0.2 | 0 | - | - | 93.3
1 | 18 | 19 | 92.3 | - | 86.9 | 0.1 | - | 5.2 | 0 | 0 | 0.1 | 0 | - | - | 92.3
1 | 18 | 20 | 89.5 | - | 84.1 | 0.1 | - | 5.2 | 0 | 0 | 0.1 | 0 | - | - | 89.5
1 | 18 | 21 | 84.6 | - | 79.2 | 0.1 | - | 5.2 | 0 | 0 | 0.1 | 0 | - | - | 84.6
1 | 18 | 22 | 78.3 | - | 72.9 | 0.1 | - | 5.2 | 0 | 0 | 0.1 | 0 | - | - | 78.3
1 | 18 | 23 | 73.8 | - | 68.3 | 0.1 | - | 5.2 | 0 | 0 | 0.2 | 0 | - | - | 73.8
1 | 19 | 0 | 69.2 | - | 63.7 | 0.1 | - | 5.2 | 0 | 0 | 0.2 | 0 | - | - | 69.2
1 | 19 | 1 | 67 | - | 61.5 | 0.1 | - | 5.2 | 0 | 0 | 0.2 | 0 | - | - | 67
1 | 19 | 2 | 68.3 | - | 62.7 | 0.1 | - | 5.2 | 0 | 0 | 0.3 | 0 | - | - | 68.3
1 | 19 | 3 | 71.5 | - | 66 | 0.1 | - | 5.2 | 0 | 0 | 0.2 | 0 | - | - | 71.5
1 | 19 | 4 | 73 | - | 67.5 | 0.1 | - | 5.2 | 0 | 0 | 0.2 | 0 | - | - | 73
1 | 19 | 5 | 72.4 | - | 66.9 | 0.1 | - | 5.2 | 0 | 0 | 0.2 | 0 | - | - | 72.4
1 | 19 | 6 | 75.3 | - | 69.8 | 0.1 | - | 5.2 | 0 | 0 | 0.2 | 0 | - | - | 75.3
1 | 19 | 7 | 83.8 | - | 77.7 | 0.1 | - | 5.2 | 0.7 | 0 | 0.1 | 0 | - | - | 83.8
1 | 19 | 8 | 90.5 | - | 79.7 | 0.1 | - | 5.2 | 5.3 | 0 | 0.2 | 0 | - | - | 90.5
1 | 19 | 9 | 97 | - | 77.6 | 0.1 | - | 5.2 | 13.9 | 0 | 0.2 | 0 | - | - | 97
1 | 19 | 10 | 98.8 | - | 73.1 | 0.1 | - | 5.2 | 20.2 | 0 | 0.2 | 0 | - | - | 98.8
1 | 19 | 11 | 102.8 | - | 73 | 0.1 | - | 5.2 | 24.3 | 0 | 0.2 | 0 | - | - | 102.8
1 | 19 | 12 | 98.5 | - | 69.6 | 0.1 | - | 5.2 | 23.4 | 0 | 0.2 | 0 | - | - | 98.5
1 | 19 | 13 | 97.9 | - | 76.3 | 0.1 | - | 5.2 | 16.1 | 0 | 0.2 | 0 | - | - | 97.9
1 | 19 | 14 | 97 | - | 77.9 | 0.1 | - | 5.2 | 13.7 | 0 | 0.1 | 0 | - | - | 97
1 | 19 | 15 | 96.9 | - | 80.1 | 0.1 | - | 5.2 | 11.4 | 0 | 0.1 | 0 | - | - | 96.9
1 | 19 | 16 | 95.7 | - | 85.6 | 0.1 | - | 5.2 | 4.8 | 0 | 0 | 0 | - | - | 95.7
1 | 19 | 17 | 95.4 | - | 88.8 | 0.1 | - | 5.2 | 1.3 | 0 | 0 | 0 | - | - | 95.4
1 | 19 | 18 | 98 | - | 92.7 | 0.1 | - | 5.2 | 0 | 0 | 0 | 0 | - | - | 98
1 | 19 | 19 | 97 | - | 91.7 | 0.1 | - | 5.2 | 0 | 0 | 0 | 0 | - | - | 97
1 | 19 | 20 | 93.8 | - | 88.5 | 0.1 | - | 5.2 | 0 | 0 | 0 | 0 | - | - | 93.8
1 | 19 | 21 | 89.7 | - | 84.4 | 0.1 | - | 5.2 | 0 | 0 | 0 | 0 | - | - | 89.7
1 | 19 | 22 | 83.6 | - | 78.3 | 0.1 | - | 5.2 | 0 | 0 | 0 | 0 | - | - | 83.6
1 | 19 | 23 | 79.1 | - | 73.7 | 0.1 | - | 5.2 | 0 | 0 | 0.1 | 0 | - | - | 79.1
1 | 20 | 0 | 74.1 | - | 68.7 | 0.1 | - | 5.2 | 0 | 0 | 0.1 | 0 | - | - | 74.1
1 | 20 | 1 | 71.7 | - | 66.3 | 0.1 | - | 5.2 | 0 | 0 | 0.1 | 0 | - | - | 71.7
1 | 20 | 2 | 72.7 | - | 67.3 | 0.1 | - | 5.2 | 0 | 0 | 0.1 | 0 | - | - | 72.7
1 | 20 | 3 | 75.8 | - | 70.4 | 0.1 | - | 5.2 | 0 | 0 | 0.1 | 0 | - | - | 75.8
1 | 20 | 4 | 75.7 | - | 70.3 | 0.1 | - | 5.2 | 0 | 0 | 0.1 | 0 | - | - | 75.7
1 | 20 | 5 | 74.8 | - | 69.4 | 0.1 | - | 5.2 | 0 | 0 | 0.1 | 0 | - | - | 74.8
1 | 20 | 6 | 73.9 | - | 68.5 | 0.1 | - | 5.2 | 0 | 0 | 0.1 | 0 | - | - | 73.9
1 | 20 | 7 | 78.4 | - | 72.3 | 0.1 | - | 5.2 | 0.7 | 0 | 0.1 | 0 | - | - | 78.4
1 | 20 | 8 | 83.9 | - | 74.8 | 0.1 | - | 5.2 | 3.7 | 0 | 0.1 | 0 | - | - | 83.9
1 | 20 | 9 | 89.8 | - | 75.9 | 0.1 | - | 5.2 | 8.5 | 0 | 0.1 | 0 | - | - | 89.8
1 | 20 | 10 | 90.8 | - | 71.7 | 0.1 | - | 5.2 | 13.7 | 0 | 0.1 | 0 | - | - | 90.8
1 | 20 | 11 | 95.3 | - | 68.8 | 0.1 | - | 5.2 | 21.1 | 0 | 0.1 | 0 | - | - | 95.3
1 | 20 | 12 | 91.8 | - | 67 | 0.1 | - | 5.2 | 19.4 | 0 | 0.1 | 0 | - | - | 91.8
1 | 20 | 13 | 93.3 | - | 69 | 0.1 | - | 5.2 | 18.9 | 0 | 0.1 | 0 | - | - | 93.3
1 | 20 | 14 | 92.5 | - | 70.2 | 0.1 | - | 5.2 | 16.9 | 0 | 0.1 | 0 | - | - | 92.5
1 | 20 | 15 | 93.8 | - | 71.8 | 0.1 | - | 5.2 | 16.6 | 0 | 0.1 | 0 | - | - | 93.8
1 | 20 | 16 | 95 | - | 78.8 | 0.1 | - | 5.2 | 10.9 | 0 | 0 | 0 | - | - | 95
1 | 20 | 17 | 92.6 | - | 84.6 | 0.1 | - | 5.2 | 2.6 | 0 | 0.1 | 0 | - | - | 92.6
1 | 20 | 18 | 94.1 | - | 88.6 | 0.1 | - | 5.2 | 0.1 | 0 | 0.1 | 0 | - | - | 94.1
1 | 20 | 19 | 92.6 | - | 87.2 | 0.1 | - | 5.2 | 0 | 0 | 0.1 | 0 | - | - | 92.6
1 | 20 | 20 | 89.8 | - | 84.4 | 0.1 | - | 5.2 | 0 | 0 | 0.1 | 0 | - | - | 89.8
1 | 20 | 21 | 84.8 | - | 79.4 | 0.1 | - | 5.2 | 0 | 0 | 0.1 | 0 | - | - | 84.8
1 | 20 | 22 | 79.3 | - | 73.9 | 0.1 | - | 5.2 | 0 | 0 | 0.1 | 0 | - | - | 79.3
1 | 20 | 23 | 75.2 | - | 69.8 | 0.1 | - | 5.2 | 0 | 0 | 0.1 | 0 | - | - | 75.2
1 | 21 | 0 | 70.3 | - | 64.8 | 0.1 | - | 5.2 | 0 | 0 | 0.2 | 0 | - | - | 70.3
1 | 21 | 1 | 67.4 | - | 61.8 | 0.1 | - | 5.2 | 0 | 0 | 0.3 | 0 | - | - | 67.4
1 | 21 | 2 | 68.2 | - | 62.6 | 0.1 | - | 5.2 | 0 | 0 | 0.3 | 0 | - | - | 68.2
1 | 21 | 3 | 70.9 | - | 65.2 | 0.1 | - | 5.2 | 0 | 0 | 0.4 | 0 | - | - | 70.9
1 | 21 | 4 | 71.2 | - | 65.4 | 0.1 | - | 5.2 | 0 | 0 | 0.5 | 0 | - | - | 71.2
1 | 21 | 5 | 69.2 | - | 63.4 | 0.1 | - | 5.2 | 0 | 0 | 0.5 | 0 | - | - | 69.2
1 | 21 | 6 | 66.6 | - | 60.8 | 0.1 | - | 5.2 | 0 | 0 | 0.5 | 0 | - | - | 66.6
1 | 21 | 7 | 70.1 | - | 63.9 | 0.1 | - | 5.2 | 0.4 | 0 | 0.5 | 0 | - | - | 70.1
1 | 21 | 8 | 75.4 | - | 67.9 | 0.1 | - | 5.2 | 1.6 | 0 | 0.6 | 0 | - | - | 75.4
1 | 21 | 9 | 80.3 | - | 71.7 | 0.1 | - | 5.2 | 2.8 | 0 | 0.5 | 0 | - | - | 80.3
1 | 21 | 10 | 83 | - | 73.8 | 0.1 | - | 5.2 | 3.5 | 0 | 0.4 | 0 | - | - | 83
1 | 21 | 11 | 82.8 | - | 72.2 | 0.1 | - | 5.2 | 4.9 | 0 | 0.4 | 0 | - | - | 82.8
1 | 21 | 12 | 82.3 | - | 67.2 | 0.1 | - | 5.2 | 9.4 | 0 | 0.4 | 0 | - | - | 82.3
1 | 21 | 13 | 81.4 | - | 65.5 | 0.1 | - | 5.2 | 10.1 | 0 | 0.5 | 0 | - | - | 81.4
1 | 21 | 14 | 81.3 | - | 66.7 | 0.1 | - | 5.2 | 8.9 | 0 | 0.4 | 0 | - | - | 81.3
1 | 21 | 15 | 80.5 | - | 68 | 0.1 | - | 5.2 | 6.7 | 0 | 0.5 | 0 | - | - | 80.5
1 | 21 | 16 | 81.1 | - | 69.9 | 0.1 | - | 5.2 | 5.5 | 0 | 0.4 | 0 | - | - | 81.1
1 | 21 | 17 | 83.5 | - | 76.2 | 0.1 | - | 5.2 | 1.6 | 0 | 0.4 | 0 | - | - | 83.5
1 | 21 | 18 | 88.6 | - | 82.7 | 0.1 | - | 5.2 | 0.1 | 0 | 0.5 | 0 | - | - | 88.6
1 | 21 | 19 | 88.7 | - | 82.9 | 0.1 | - | 5.2 | 0 | 0 | 0.5 | 0 | - | - | 88.7
1 | 21 | 20 | 86.2 | - | 80.4 | 0.1 | - | 5.2 | 0 | 0 | 0.5 | 0 | - | - | 86.2
1 | 21 | 21 | 82 | - | 76.2 | 0.1 | - | 5.2 | 0 | 0 | 0.5 | 0 | - | - | 82
1 | 21 | 22 | 75.9 | - | 70.1 | 0.1 | - | 5.2 | 0 | 0 | 0.5 | 0 | - | - | 75.9
1 | 21 | 23 | 71.1 | - | 65.3 | 0.1 | - | 5.2 | 0 | 0 | 0.5 | 0 | - | - | 71.1
1 | 22 | 0 | 66.6 | - | 60.7 | 0.1 | - | 5.2 | 0 | 0 | 0.6 | 0 | - | - | 66.6
1 | 22 | 1 | 64.2 | - | 58.3 | 0.1 | - | 5.2 | 0 | 0 | 0.6 | 0 | - | - | 64.2
1 | 22 | 2 | 66 | - | 60.1 | 0.1 | - | 5.2 | 0 | 0 | 0.6 | 0 | - | - | 66
1 | 22 | 3 | 69.6 | - | 63.7 | 0.1 | - | 5.2 | 0 | 0 | 0.6 | 0 | - | - | 69.6
1 | 22 | 4 | 70.9 | - | 64.9 | 0.1 | - | 5.2 | 0 | 0 | 0.7 | 0 | - | - | 70.9
1 | 22 | 5 | 71.7 | - | 65.7 | 0.1 | - | 5.2 | 0 | 0 | 0.7 | 0 | - | - | 71.7
1 | 22 | 6 | 73.9 | - | 68.1 | 0.1 | - | 5.2 | 0 | 0 | 0.5 | 0 | - | - | 73.9
1 | 22 | 7 | 80 | - | 73.8 | 0.1 | - | 5.2 | 0.5 | 0 | 0.4 | 0 | - | - | 80
1 | 22 | 8 | 85 | - | 77 | 0.1 | - | 5.2 | 2.1 | 0 | 0.6 | 0 | - | - | 85
1 | 22 | 9 | 87.4 | - | 78 | 0.1 | - | 5.2 | 3.5 | 0 | 0.6 | 0 | - | - | 87.4
1 | 22 | 10 | 87 | - | 76 | 0.1 | - | 5.2 | 5 | 0 | 0.7 | 0 | - | - | 87
1 | 22 | 11 | 89 | - | 75.4 | 0.1 | - | 5.2 | 7.7 | 0 | 0.6 | 0 | - | - | 89
1 | 22 | 12 | 86.6 | - | 72.2 | 0.1 | - | 5.2 | 8.5 | 0 | 0.6 | 0 | - | - | 86.6
1 | 22 | 13 | 87.1 | - | 68.2 | 0.1 | - | 5.2 | 12.9 | 0 | 0.7 | 0 | - | - | 87.1
1 | 22 | 14 | 86.8 | - | 75 | 0.1 | - | 5.2 | 5.8 | 0 | 0.7 | 0 | - | - | 86.8
1 | 22 | 15 | 88.1 | - | 77.6 | 0.1 | - | 5.2 | 4.4 | 0 | 0.8 | 0 | - | - | 88.1
1 | 22 | 16 | 89.6 | - | 77.4 | 0.1 | - | 5.2 | 6.1 | 0 | 0.8 | 0 | - | - | 89.6
1 | 22 | 17 | 90.2 | - | 82.9 | 0.1 | - | 5.2 | 1.1 | 0 | 0.9 | 0 | - | - | 90.2
1 | 22 | 18 | 95 | - | 88.7 | 0.1 | - | 5.2 | 0.1 | 0 | 0.9 | 0 | - | - | 95
1 | 22 | 19 | 94.9 | - | 88.7 | 0.1 | - | 5.2 | 0 | 0 | 0.9 | 0 | - | - | 94.9
1 | 22 | 20 | 92.2 | - | 86 | 0.1 | - | 5.2 | 0 | 0 | 0.9 | 0 | - | - | 92.2
1 | 22 | 21 | 87.8 | - | 81.6 | 0.1 | - | 5.2 | 0 | 0 | 0.9 | 0 | - | - | 87.8
1 | 22 | 22 | 80.8 | - | 74.6 | 0.1 | - | 5.2 | 0 | 0 | 0.9 | 0 | - | - | 80.8
1 | 22 | 23 | 75.9 | - | 69.7 | 0.1 | - | 5.2 | 0 | 0 | 0.9 | 0 | - | - | 75.9
1 | 23 | 0 | 70.9 | - | 64.8 | 0.1 | - | 5.2 | 0 | 0 | 0.8 | 0 | - | - | 70.9
1 | 23 | 1 | 68.8 | - | 62.7 | 0.1 | - | 5.2 | 0 | 0 | 0.8 | 0 | - | - | 68.8
1 | 23 | 2 | 70.5 | - | 64.4 | 0.1 | - | 5.2 | 0 | 0 | 0.8 | 0 | - | - | 70.5
1 | 23 | 3 | 74.3 | - | 68.3 | 0.1 | - | 5.2 | 0 | 0 | 0.7 | 0 | - | - | 74.3
1 | 23 | 4 | 76.4 | - | 70.3 | 0.1 | - | 5.2 | 0 | 0 | 0.8 | 0 | - | - | 76.4
1 | 23 | 5 | 76.8 | - | 70.8 | 0.1 | - | 5.2 | 0 | 0 | 0.7 | 0 | - | - | 76.8
1 | 23 | 6 | 79.8 | - | 73.6 | 0.1 | - | 5.2 | 0 | 0 | 0.9 | 0 | - | - | 79.8
1 | 23 | 7 | 87.7 | - | 81.2 | 0.1 | - | 5.2 | 0.3 | 0 | 0.9 | 0 | - | - | 87.7
1 | 23 | 8 | 94 | - | 86.5 | 0.1 | - | 5.2 | 1.4 | 0 | 0.8 | 0 | - | - | 94
1 | 23 | 9 | 97.2 | - | 88.9 | 0.1 | - | 5.2 | 2.2 | 0 | 0.8 | 0 | - | - | 97.2
1 | 23 | 10 | 97.3 | - | 86.5 | 0.1 | - | 5.2 | 4.7 | 0 | 0.8 | 0 | - | - | 97.3
1 | 23 | 11 | 98.3 | - | 86.7 | 0.1 | - | 5.2 | 5.6 | 0 | 0.7 | 0 | - | - | 98.3
1 | 23 | 12 | 95.1 | - | 84.1 | 0.1 | - | 5.2 | 4.9 | 0 | 0.8 | 0 | - | - | 95.1
1 | 23 | 13 | 96.9 | - | 85.7 | 0.1 | - | 5.2 | 5.2 | 0 | 0.7 | 0 | - | - | 96.9
1 | 23 | 14 | 97.8 | - | 86.6 | 0.1 | - | 5.2 | 5.2 | 0 | 0.7 | 0 | - | - | 97.8
1 | 23 | 15 | 97.6 | - | 86.3 | 0.1 | - | 5.2 | 5.3 | 0 | 0.7 | 0 | - | - | 97.6
1 | 23 | 16 | 99.6 | - | 90.7 | 0.1 | - | 5.2 | 2.8 | 0 | 0.8 | 0 | - | - | 99.6
1 | 23 | 17 | 102.2 | - | 95 | 0.1 | - | 5.2 | 1.1 | 0 | 0.8 | 0 | - | - | 102.2
1 | 23 | 18 | 107.9 | - | 101.7 | 0.1 | - | 5.2 | 0.1 | 0 | 0.8 | 0 | - | - | 107.9
1 | 23 | 19 | 108.1 | - | 102 | 0.1 | - | 5.2 | 0 | 0 | 0.8 | 0 | - | - | 108.1
1 | 23 | 20 | 105.3 | - | 99.2 | 0.1 | - | 5.2 | 0 | 0 | 0.8 | 0 | - | - | 105.3
1 | 23 | 21 | 99.5 | - | 93.4 | 0.1 | - | 5.2 | 0 | 0 | 0.8 | 0 | - | - | 99.5
1 | 23 | 22 | 91.6 | - | 85.6 | 0.1 | - | 5.2 | 0 | 0 | 0.7 | 0 | - | - | 91.6
1 | 23 | 23 | 84.8 | - | 78.7 | 0.1 | - | 5.2 | 0 | 0 | 0.8 | 0 | - | - | 84.8
1 | 24 | 0 | 78 | - | 71.9 | 0.1 | - | 5.2 | 0 | 0 | 0.8 | 0 | - | - | 78
1 | 24 | 1 | 75.7 | - | 69.7 | 0.1 | - | 5.2 | 0 | 0 | 0.7 | 0 | - | - | 75.7
1 | 24 | 2 | 77.5 | - | 71.5 | 0.1 | - | 5.2 | 0 | 0 | 0.7 | 0 | - | - | 77.5
1 | 24 | 3 | 81.2 | - | 75.2 | 0.1 | - | 5.2 | 0 | 0 | 0.7 | 0 | - | - | 81.2
1 | 24 | 4 | 82.5 | - | 76.5 | 0.1 | - | 5.2 | 0 | 0 | 0.7 | 0 | - | - | 82.5
1 | 24 | 5 | 83.6 | - | 77.6 | 0.1 | - | 5.2 | 0 | 0 | 0.7 | 0 | - | - | 83.6
1 | 24 | 6 | 87.3 | - | 81.4 | 0.1 | - | 5.2 | 0 | 0 | 0.6 | 0 | - | - | 87.3
1 | 24 | 7 | 94.5 | - | 88.4 | 0.1 | - | 5.2 | 0.2 | 0 | 0.6 | 0 | - | - | 94.5
1 | 24 | 8 | 100.4 | - | 93.7 | 0.1 | - | 5.2 | 0.8 | 0 | 0.6 | 0 | - | - | 100.4
1 | 24 | 9 | 103 | - | 95.3 | 0.1 | - | 5.2 | 1.9 | 0 | 0.5 | 0 | - | - | 103
1 | 24 | 10 | 100.5 | - | 92.3 | 0.1 | - | 5.2 | 2.4 | 0 | 0.5 | 0 | - | - | 100.5
1 | 24 | 11 | 101.8 | - | 93.2 | 0.1 | - | 5.2 | 2.8 | 0 | 0.5 | 0 | - | - | 101.8
1 | 24 | 12 | 100.2 | - | 90.6 | 0.1 | - | 5.2 | 3.8 | 0 | 0.5 | 0 | - | - | 100.2
1 | 24 | 13 | 101 | - | 89.4 | 0.1 | - | 5.2 | 5.8 | 0 | 0.5 | 0 | - | - | 101
1 | 24 | 14 | 101.2 | - | 91.2 | 0.1 | - | 5.2 | 4.2 | 0 | 0.5 | 0 | - | - | 101.2
1 | 24 | 15 | 101.7 | - | 91.8 | 0.1 | - | 5.2 | 4 | 0 | 0.6 | 0 | - | - | 101.7
1 | 24 | 16 | 102.8 | - | 94.6 | 0.1 | - | 5.2 | 2.3 | 0 | 0.6 | 0 | - | - | 102.8
1 | 24 | 17 | 105.5 | - | 98.9 | 0.1 | - | 5.2 | 0.7 | 0 | 0.6 | 0 | - | - | 105.5
1 | 24 | 18 | 111.2 | - | 105.4 | 0.1 | - | 5.2 | 0.1 | 0 | 0.4 | 0 | - | - | 111.2
1 | 24 | 19 | 110.8 | - | 105 | 0.1 | - | 5.2 | 0 | 0 | 0.5 | 0 | - | - | 110.8
1 | 24 | 20 | 107.9 | - | 102.1 | 0.1 | - | 5.2 | 0 | 0 | 0.5 | 0 | - | - | 107.9
1 | 24 | 21 | 102.2 | - | 96.4 | 0.1 | - | 5.2 | 0 | 0 | 0.5 | 0 | - | - | 102.2
1 | 24 | 22 | 92.8 | - | 87.1 | 0.1 | - | 5.2 | 0 | 0 | 0.4 | 0 | - | - | 92.8
1 | 24 | 23 | 85.4 | - | 79.7 | 0.1 | - | 5.2 | 0 | 0 | 0.4 | 0 | - | - | 85.4
1 | 25 | 0 | 78.9 | - | 73.3 | 0.1 | - | 5.2 | 0 | 0 | 0.3 | 0 | - | - | 78.9
1 | 25 | 1 | 76 | - | 70.4 | 0.1 | - | 5.2 | 0 | 0 | 0.3 | 0 | - | - | 76
1 | 25 | 2 | 77.4 | - | 71.8 | 0.1 | - | 5.2 | 0 | 0 | 0.3 | 0 | - | - | 77.4
1 | 25 | 3 | 80.8 | - | 75.2 | 0.1 | - | 5.2 | 0 | 0 | 0.3 | 0 | - | - | 80.8
1 | 25 | 4 | 82 | - | 76.5 | 0.1 | - | 5.2 | 0 | 0 | 0.2 | 0 | - | - | 82
1 | 25 | 5 | 82.2 | - | 76.7 | 0.1 | - | 5.2 | 0 | 0 | 0.2 | 0 | - | - | 82.2
1 | 25 | 6 | 86.4 | - | 80.9 | 0.1 | - | 5.2 | 0 | 0 | 0.2 | 0 | - | - | 86.4
1 | 25 | 7 | 91.9 | - | 85.9 | 0.1 | - | 5.2 | 0.6 | 0 | 0.1 | 0 | - | - | 91.9
1 | 25 | 8 | 94.9 | - | 85.1 | 0.1 | - | 5.2 | 4.5 | 0 | 0 | 0 | - | - | 94.9
1 | 25 | 9 | 97 | - | 83.3 | 0.1 | - | 5.2 | 8.3 | 0 | 0.1 | 0 | - | - | 97
1 | 25 | 10 | 98.6 | - | 79.3 | 0.1 | - | 5.2 | 13.8 | 0 | 0.2 | 0 | - | - | 98.6
1 | 25 | 11 | 100.5 | - | 76.3 | 0.1 | - | 5.2 | 18.7 | 0 | 0.2 | 0 | - | - | 100.5
1 | 25 | 12 | 94.6 | - | 74.2 | 0.1 | - | 5.2 | 14.9 | 0 | 0.2 | 0 | - | - | 94.6
1 | 25 | 13 | 94.8 | - | 74.8 | 0.1 | - | 5.2 | 14.4 | 0 | 0.3 | 0 | - | - | 94.8
1 | 25 | 14 | 96 | - | 73.5 | 0.1 | - | 5.2 | 16.8 | 0 | 0.4 | 0 | - | - | 96
1 | 25 | 15 | 95.5 | - | 82.1 | 0.1 | - | 5.2 | 7.8 | 0 | 0.3 | 0 | - | - | 95.5
1 | 25 | 16 | 96.8 | - | 88.9 | 0.1 | - | 5.2 | 2.2 | 0 | 0.4 | 0 | - | - | 96.8
1 | 25 | 17 | 100.1 | - | 93.6 | 0.1 | - | 5.2 | 0.8 | 0 | 0.4 | 0 | - | - | 100.1
1 | 25 | 18 | 106 | - | 100.1 | 0.1 | - | 5.2 | 0.2 | 0 | 0.4 | 0 | - | - | 106
1 | 25 | 19 | 106.4 | - | 100.7 | 0.1 | - | 5.2 | 0 | 0 | 0.4 | 0 | - | - | 106.4
1 | 25 | 20 | 104 | - | 98.3 | 0.1 | - | 5.2 | 0 | 0 | 0.4 | 0 | - | - | 104
1 | 25 | 21 | 98.3 | - | 92.7 | 0.1 | - | 5.2 | 0 | 0 | 0.3 | 0 | - | - | 98.3
1 | 25 | 22 | 89.9 | - | 84.4 | 0.1 | - | 5.2 | 0 | 0 | 0.2 | 0 | - | - | 89.9
1 | 25 | 23 | 83.4 | - | 77.9 | 0.1 | - | 5.2 | 0 | 0 | 0.2 | 0 | - | - | 83.4
1 | 26 | 0 | 77.3 | - | 71.7 | 0.1 | - | 5.2 | 0 | 0 | 0.3 | 0 | - | - | 77.3
1 | 26 | 1 | 74.7 | - | 69.2 | 0.1 | - | 5.2 | 0 | 0 | 0.2 | 0 | - | - | 74.7
1 | 26 | 2 | 76.2 | - | 70.6 | 0.1 | - | 5.2 | 0 | 0 | 0.3 | 0 | - | - | 76.2
1 | 26 | 3 | 79.1 | - | 73.6 | 0.1 | - | 5.2 | 0 | 0 | 0.2 | 0 | - | - | 79.1
1 | 26 | 4 | 80.3 | - | 74.8 | 0.1 | - | 5.2 | 0 | 0 | 0.2 | 0 | - | - | 80.3
1 | 26 | 5 | 80.2 | - | 74.7 | 0.1 | - | 5.2 | 0 | 0 | 0.2 | 0 | - | - | 80.2
1 | 26 | 6 | 83.6 | - | 78.1 | 0.1 | - | 5.2 | 0 | 0 | 0.2 | 0 | - | - | 83.6
1 | 26 | 7 | 91.2 | - | 85.5 | 0.1 | - | 5.2 | 0.2 | 0 | 0.2 | 0 | - | - | 91.2
1 | 26 | 8 | 96.5 | - | 90.1 | 0.1 | - | 5.2 | 1 | 0 | 0.1 | 0 | - | - | 96.5
1 | 26 | 9 | 99.2 | - | 91.6 | 0.1 | - | 5.2 | 2.2 | 0 | 0.1 | 0 | - | - | 99.2
1 | 26 | 10 | 99.1 | - | 90 | 0.1 | - | 5.2 | 3.7 | 0 | 0.1 | 0 | - | - | 99.1
1 | 26 | 11 | 98 | - | 85.5 | 0.1 | - | 5.2 | 7.1 | 0 | 0.1 | 0 | - | - | 98
1 | 26 | 12 | 96.1 | - | 79.2 | 0.1 | - | 5.2 | 11.4 | 0 | 0.2 | 0 | - | - | 96.1
1 | 26 | 13 | 95.8 | - | 81.9 | 0.1 | - | 5.2 | 8.4 | 0 | 0.2 | 0 | - | - | 95.8
1 | 26 | 14 | 95.4 | - | 81.2 | 0.1 | - | 5.2 | 8.7 | 0 | 0.2 | 0 | - | - | 95.4
1 | 26 | 15 | 96 | - | 86.8 | 0.1 | - | 5.2 | 3.7 | 0 | 0.2 | 0 | - | - | 96
1 | 26 | 16 | 96.4 | - | 87.9 | 0.1 | - | 5.2 | 3 | 0 | 0.2 | 0 | - | - | 96.4
1 | 26 | 17 | 97.9 | - | 91.7 | 0.1 | - | 5.2 | 0.7 | 0 | 0.2 | 0 | - | - | 97.9
1 | 26 | 18 | 102.7 | - | 97 | 0.1 | - | 5.2 | 0.2 | 0 | 0.2 | 0 | - | - | 102.7
1 | 26 | 19 | 102.8 | - | 97.2 | 0.1 | - | 5.2 | 0 | 0 | 0.3 | 0 | - | - | 102.8
1 | 26 | 20 | 100 | - | 94.5 | 0.1 | - | 5.2 | 0 | 0 | 0.2 | 0 | - | - | 100
1 | 26 | 21 | 95.2 | - | 89.7 | 0.1 | - | 5.2 | 0 | 0 | 0.2 | 0 | - | - | 95.2
1 | 26 | 22 | 90.6 | - | 85.1 | 0.1 | - | 5.2 | 0 | 0 | 0.2 | 0 | - | - | 90.6
1 | 26 | 23 | 86 | - | 80.6 | 0.1 | - | 5.2 | 0 | 0 | 0.1 | 0 | - | - | 86
1 | 27 | 0 | 80.3 | - | 74.9 | 0.1 | - | 5.2 | 0 | 0 | 0.1 | 0 | - | - | 80.3
1 | 27 | 1 | 77.6 | - | 72.2 | 0.1 | - | 5.2 | 0 | 0 | 0.1 | 0 | - | - | 77.6
1 | 27 | 2 | 79.6 | - | 74.2 | 0.1 | - | 5.2 | 0 | 0 | 0.1 | 0 | - | - | 79.6
1 | 27 | 3 | 82.1 | - | 76.8 | 0.1 | - | 5.2 | 0 | 0 | 0 | 0 | - | - | 82.1
1 | 27 | 4 | 81.8 | - | 76.4 | 0.1 | - | 5.2 | 0 | 0 | 0.1 | 0 | - | - | 81.8
1 | 27 | 5 | 80.3 | - | 75 | 0.1 | - | 5.2 | 0 | 0 | 0 | 0 | - | - | 80.3
1 | 27 | 6 | 79.5 | - | 74.2 | 0.1 | - | 5.2 | 0 | 0 | 0 | 0 | - | - | 79.5
1 | 27 | 7 | 83.8 | - | 78.2 | 0.1 | - | 5.2 | 0.3 | 0 | 0 | 0 | - | - | 83.8
1 | 27 | 8 | 90.3 | - | 83.3 | 0.1 | - | 5.2 | 1.7 | 0 | 0 | 0 | - | - | 90.3
1 | 27 | 9 | 92.8 | - | 83.3 | 0.1 | - | 5.2 | 4.2 | 0 | 0 | 0 | - | - | 92.8
1 | 27 | 10 | 93.3 | - | 80 | 0.1 | - | 5.2 | 8 | 0 | 0 | 0 | - | - | 93.3
1 | 27 | 11 | 93.8 | - | 78.7 | 0.1 | - | 5.2 | 9.8 | 0 | 0 | 0 | - | - | 93.8
1 | 27 | 12 | 90.7 | - | 77.6 | 0.1 | - | 5.2 | 7.8 | 0 | 0 | 0 | - | - | 90.7
1 | 27 | 13 | 91.7 | - | 80.9 | 0.1 | - | 5.2 | 5.5 | 0 | 0 | 0 | - | - | 91.7
1 | 27 | 14 | 91.3 | - | 82.5 | 0.1 | - | 5.2 | 3.5 | 0 | 0 | 0 | - | - | 91.3
1 | 27 | 15 | 92.5 | - | 83.3 | 0.1 | - | 5.2 | 3.9 | 0 | 0 | 0 | - | - | 92.5
1 | 27 | 16 | 93.2 | - | 85.5 | 0.1 | - | 5.2 | 2.4 | 0 | 0 | 0 | - | - | 93.2
1 | 27 | 17 | 96.2 | - | 90.3 | 0.1 | - | 5.2 | 0.6 | 0 | 0 | 0 | - | - | 96.2
1 | 27 | 18 | 100.9 | - | 95.4 | 0.1 | - | 5.2 | 0.2 | 0 | 0 | 0 | - | - | 100.9
1 | 27 | 19 | 100.2 | - | 94.9 | 0.1 | - | 5.2 | 0 | 0 | 0 | 0 | - | - | 100.2
1 | 27 | 20 | 97.3 | - | 92 | 0.1 | - | 5.2 | 0 | 0 | 0 | 0 | - | - | 97.3
1 | 27 | 21 | 93.6 | - | 88.3 | 0.1 | - | 5.2 | 0 | 0 | 0 | 0 | - | - | 93.6
1 | 27 | 22 | 87.5 | - | 82.2 | 0.1 | - | 5.2 | 0 | 0 | 0 | 0 | - | - | 87.5
1 | 27 | 23 | 83.4 | - | 78 | 0.1 | - | 5.2 | 0 | 0 | 0.1 | 0 | - | - | 83.4
1 | 28 | 0 | 78.3 | - | 73 | 0.1 | - | 5.2 | 0 | 0 | 0 | 0 | - | - | 78.3
1 | 28 | 1 | 75.4 | - | 70.1 | 0.1 | - | 5.2 | 0 | 0 | 0 | 0 | - | - | 75.4
1 | 28 | 2 | 77.6 | - | 72.2 | 0.1 | - | 5.2 | 0 | 0 | 0.1 | 0 | - | - | 77.6
1 | 28 | 3 | 80 | - | 74.6 | 0.1 | - | 5.2 | 0 | 0 | 0.1 | 0 | - | - | 80
1 | 28 | 4 | 79.6 | - | 74.2 | 0.1 | - | 5.2 | 0 | 0 | 0.1 | 0 | - | - | 79.6
1 | 28 | 5 | 77.5 | - | 72.1 | 0.1 | - | 5.2 | 0 | 0 | 0.1 | 0 | - | - | 77.5
1 | 28 | 6 | 74.7 | - | 69.2 | 0.1 | - | 5.2 | 0 | 0 | 0.2 | 0 | - | - | 74.7
1 | 28 | 7 | 79 | - | 73.1 | 0.1 | - | 5.2 | 0.3 | 0 | 0.3 | 0 | - | - | 79
1 | 28 | 8 | 83.3 | - | 75.6 | 0.1 | - | 5.2 | 2.1 | 0 | 0.3 | 0 | - | - | 83.3
1 | 28 | 9 | 86.5 | - | 77 | 0.1 | - | 5.2 | 3.8 | 0 | 0.4 | 0 | - | - | 86.5
1 | 28 | 10 | 88.3 | - | 75.3 | 0.1 | - | 5.2 | 7.1 | 0 | 0.6 | 0 | - | - | 88.3
1 | 28 | 11 | 85.3 | - | 69.4 | 0.1 | - | 5.2 | 10 | 0 | 0.6 | 0 | - | - | 85.3
1 | 28 | 12 | 85.3 | - | 64 | 0.1 | - | 5.2 | 15.4 | 0 | 0.6 | 0 | - | - | 85.3
1 | 28 | 13 | 87.6 | - | 59.2 | 0.1 | - | 5.2 | 22.6 | 0 | 0.5 | 0 | - | - | 87.6
1 | 28 | 14 | 87.2 | - | 61 | 0.1 | - | 5.2 | 20.4 | 0 | 0.5 | 0 | - | - | 87.2
1 | 28 | 15 | 86.8 | - | 65.1 | 0.1 | - | 5.2 | 15.9 | 0 | 0.5 | 0 | - | - | 86.8
1 | 28 | 16 | 86.5 | - | 70.5 | 0.1 | - | 5.2 | 10.1 | 0 | 0.6 | 0 | - | - | 86.5
1 | 28 | 17 | 89.7 | - | 80.4 | 0.1 | - | 5.2 | 3.6 | 0 | 0.4 | 0 | - | - | 89.7
1 | 28 | 18 | 97.3 | - | 91.2 | 0.1 | - | 5.2 | 0.2 | 0 | 0.6 | 0 | - | - | 97.3
1 | 28 | 19 | 99.5 | - | 93.5 | 0.1 | - | 5.2 | 0 | 0 | 0.7 | 0 | - | - | 99.5
1 | 28 | 20 | 98.3 | - | 92.4 | 0.1 | - | 5.2 | 0 | 0 | 0.6 | 0 | - | - | 98.3
1 | 28 | 21 | 94.3 | - | 88.6 | 0.1 | - | 5.2 | 0 | 0 | 0.4 | 0 | - | - | 94.3
1 | 28 | 22 | 87.4 | - | 81.8 | 0.1 | - | 5.2 | 0 | 0 | 0.3 | 0 | - | - | 87.4
1 | 28 | 23 | 81.5 | - | 76 | 0.1 | - | 5.2 | 0 | 0 | 0.2 | 0 | - | - | 81.5
1 | 29 | 0 | 76.2 | - | 70.7 | 0.1 | - | 5.2 | 0 | 0 | 0.2 | 0 | - | - | 76.2
1 | 29 | 1 | 74 | - | 68.5 | 0.1 | - | 5.2 | 0 | 0 | 0.2 | 0 | - | - | 74
1 | 29 | 2 | 76 | - | 70.6 | 0.1 | - | 5.2 | 0 | 0 | 0.1 | 0 | - | - | 76
1 | 29 | 3 | 78.9 | - | 73.5 | 0.1 | - | 5.2 | 0 | 0 | 0.1 | 0 | - | - | 78.9
1 | 29 | 4 | 80.8 | - | 75.4 | 0.1 | - | 5.2 | 0 | 0 | 0.1 | 0 | - | - | 80.8
1 | 29 | 5 | 81.1 | - | 75.7 | 0.1 | - | 5.2 | 0 | 0 | 0.1 | 0 | - | - | 81.1
1 | 29 | 6 | 85.2 | - | 79.8 | 0.1 | - | 5.2 | 0 | 0 | 0.1 | 0 | - | - | 85.2
1 | 29 | 7 | 89.3 | - | 82.8 | 0.1 | - | 5.2 | 1.1 | 0 | 0.1 | 0 | - | - | 89.3
1 | 29 | 8 | 91.7 | - | 79.4 | 0.1 | - | 5.2 | 6.9 | 0 | 0.1 | 0 | - | - | 91.7
1 | 29 | 9 | 93.4 | - | 71.9 | 0.1 | - | 5.2 | 16.1 | 0 | 0.1 | 0 | - | - | 93.4
1 | 29 | 10 | 93.1 | - | 63.8 | 0.1 | - | 5.2 | 23.9 | 0 | 0.1 | 0 | - | - | 93.1
1 | 29 | 11 | 94.6 | - | 59.9 | 0.1 | - | 5.2 | 29.3 | 0 | 0.1 | 0 | - | - | 94.6
1 | 29 | 12 | 93.4 | - | 56.6 | 0.1 | - | 5.2 | 31.4 | 0 | 0.1 | 0 | - | - | 93.4
1 | 29 | 13 | 94.3 | - | 59.4 | 0.1 | - | 5.2 | 29.6 | 0 | 0 | 0 | - | - | 94.3
1 | 29 | 14 | 93 | - | 61.3 | 0.1 | - | 5.2 | 26.4 | 0 | 0 | 0 | - | - | 93
1 | 29 | 15 | 90.7 | - | 66.5 | 0.1 | - | 5.2 | 18.9 | 0 | 0 | 0 | - | - | 90.7
1 | 29 | 16 | 89.5 | - | 71.9 | 0.1 | - | 5.2 | 12.2 | 0 | 0.1 | 0 | - | - | 89.5
1 | 29 | 17 | 88.8 | - | 79.4 | 0.1 | - | 5.2 | 4 | 0 | 0.1 | 0 | - | - | 88.8
1 | 29 | 18 | 94.1 | - | 88.4 | 0.1 | - | 5.2 | 0.3 | 0 | 0.1 | 0 | - | - | 94.1
1 | 29 | 19 | 95.7 | - | 90.3 | 0.1 | - | 5.2 | 0 | 0 | 0.1 | 0 | - | - | 95.7
1 | 29 | 20 | 93.9 | - | 88.5 | 0.1 | - | 5.2 | 0 | 0 | 0.1 | 0 | - | - | 93.9
1 | 29 | 21 | 89.2 | - | 83.8 | 0.1 | - | 5.2 | 0 | 0 | 0.1 | 0 | - | - | 89.2
1 | 29 | 22 | 85 | - | 79.6 | 0.1 | - | 5.2 | 0 | 0 | 0.1 | 0 | - | - | 85
1 | 29 | 23 | 80 | - | 74.6 | 0.1 | - | 5.2 | 0 | 0 | 0.1 | 0 | - | - | 80
1 | 30 | 0 | 75.2 | - | 69.7 | 0.1 | - | 5.2 | 0 | 0 | 0.2 | 0 | - | - | 75.2
1 | 30 | 1 | 72.4 | - | 66.9 | 0.1 | - | 5.2 | 0 | 0 | 0.2 | 0 | - | - | 72.4
1 | 30 | 2 | 73.7 | - | 68.3 | 0.1 | - | 5.2 | 0 | 0 | 0.1 | 0 | - | - | 73.7
1 | 30 | 3 | 78 | - | 72.6 | 0.1 | - | 5.2 | 0 | 0 | 0.1 | 0 | - | - | 78
1 | 30 | 4 | 79.1 | - | 73.7 | 0.1 | - | 5.2 | 0 | 0 | 0.1 | 0 | - | - | 79.1
1 | 30 | 5 | 78.4 | - | 73 | 0.1 | - | 5.2 | 0 | 0 | 0.1 | 0 | - | - | 78.4
1 | 30 | 6 | 80.8 | - | 75.3 | 0.1 | - | 5.2 | 0 | 0 | 0.2 | 0 | - | - | 80.8
1 | 30 | 7 | 87 | - | 80.7 | 0.1 | - | 5.2 | 0.8 | 0 | 0.2 | 0 | - | - | 87
1 | 30 | 8 | 89.6 | - | 79.4 | 0.1 | - | 5.2 | 4.7 | 0 | 0.2 | 0 | - | - | 89.6
1 | 30 | 9 | 94.6 | - | 77.5 | 0.1 | - | 5.2 | 11.6 | 0 | 0.2 | 0 | - | - | 94.6
1 | 30 | 10 | 92.3 | - | 76.7 | 0.1 | - | 5.2 | 10 | 0 | 0.3 | 0 | - | - | 92.3
1 | 30 | 11 | 92.4 | - | 73.5 | 0.1 | - | 5.2 | 13.2 | 0 | 0.4 | 0 | - | - | 92.4
1 | 30 | 12 | 90.6 | - | 69.9 | 0.1 | - | 5.2 | 15 | 0 | 0.4 | 0 | - | - | 90.6
1 | 30 | 13 | 91.8 | - | 75.9 | 0.1 | - | 5.2 | 10.4 | 0 | 0.2 | 0 | - | - | 91.8
1 | 30 | 14 | 91.3 | - | 77 | 0.1 | - | 5.2 | 8.7 | 0 | 0.3 | 0 | - | - | 91.3
1 | 30 | 15 | 90.4 | - | 77.1 | 0.1 | - | 5.2 | 7.7 | 0 | 0.3 | 0 | - | - | 90.4
1 | 30 | 16 | 90.4 | - | 78.6 | 0.1 | - | 5.2 | 6.2 | 0 | 0.3 | 0 | - | - | 90.4
1 | 30 | 17 | 89.7 | - | 82.5 | 0.1 | - | 5.2 | 1.7 | 0 | 0.2 | 0 | - | - | 89.7
1 | 30 | 18 | 94.3 | - | 88.5 | 0.1 | - | 5.2 | 0.2 | 0 | 0.3 | 0 | - | - | 94.3
1 | 30 | 19 | 94.4 | - | 88.8 | 0.1 | - | 5.2 | 0 | 0 | 0.3 | 0 | - | - | 94.4
1 | 30 | 20 | 91.4 | - | 85.9 | 0.1 | - | 5.2 | 0 | 0 | 0.2 | 0 | - | - | 91.4
1 | 30 | 21 | 86.6 | - | 81.2 | 0.1 | - | 5.2 | 0 | 0 | 0.1 | 0 | - | - | 86.6
1 | 30 | 22 | 79.8 | - | 74.3 | 0.1 | - | 5.2 | 0 | 0 | 0.2 | 0 | - | - | 79.8
1 | 30 | 23 | 75 | - | 69.5 | 0.1 | - | 5.2 | 0 | 0 | 0.2 | 0 | - | - | 75
1 | 31 | 0 | 69.9 | - | 64.4 | 0.1 | - | 5.2 | 0 | 0 | 0.2 | 0 | - | - | 69.9
1 | 31 | 1 | 67.6 | - | 62.1 | 0.1 | - | 5.2 | 0 | 0 | 0.2 | 0 | - | - | 67.6
1 | 31 | 2 | 69.4 | - | 63.9 | 0.1 | - | 5.2 | 0 | 0 | 0.2 | 0 | - | - | 69.4
1 | 31 | 3 | 73.3 | - | 67.8 | 0.1 | - | 5.2 | 0 | 0 | 0.2 | 0 | - | - | 73.3
1 | 31 | 4 | 73.9 | - | 68.4 | 0.1 | - | 5.2 | 0 | 0 | 0.2 | 0 | - | - | 73.9
1 | 31 | 5 | 72.9 | - | 67.5 | 0.1 | - | 5.2 | 0 | 0 | 0.1 | 0 | - | - | 72.9
1 | 31 | 6 | 75.7 | - | 70.2 | 0.1 | - | 5.2 | 0 | 0 | 0.2 | 0 | - | - | 75.7
1 | 31 | 7 | 82.2 | - | 76.2 | 0.1 | - | 5.2 | 0.6 | 0 | 0.1 | 0 | - | - | 82.2
1 | 31 | 8 | 88 | - | 77.7 | 0.1 | - | 5.2 | 4.9 | 0 | 0.1 | 0 | - | - | 88
1 | 31 | 9 | 93.2 | - | 72.3 | 0.1 | - | 5.2 | 15.5 | 0 | 0.1 | 0 | - | - | 93.2
1 | 31 | 10 | 91.8 | - | 64.2 | 0.1 | - | 5.2 | 22.1 | 0 | 0.2 | 0 | - | - | 91.8
1 | 31 | 11 | 96 | - | 65.7 | 0.1 | - | 5.2 | 24.8 | 0 | 0.2 | 0 | - | - | 96
1 | 31 | 12 | 93.6 | - | 65.1 | 0.1 | - | 5.2 | 23 | 0 | 0.2 | 0 | - | - | 93.6
1 | 31 | 13 | 94.9 | - | 68.5 | 0.1 | - | 5.2 | 20.9 | 0 | 0.2 | 0 | - | - | 94.9
1 | 31 | 14 | 94.1 | - | 70.7 | 0.1 | - | 5.2 | 17.8 | 0 | 0.3 | 0 | - | - | 94.1
1 | 31 | 15 | 91.4 | - | 71.5 | 0.1 | - | 5.2 | 14.4 | 0 | 0.2 | 0 | - | - | 91.4
1 | 31 | 16 | 90.6 | - | 76.9 | 0.1 | - | 5.2 | 8.3 | 0 | 0.1 | 0 | - | - | 90.6
1 | 31 | 17 | 90.4 | - | 81.7 | 0.1 | - | 5.2 | 3.3 | 0 | 0.1 | 0 | - | - | 90.4
1 | 31 | 18 | 93.1 | - | 87.5 | 0.1 | - | 5.2 | 0.2 | 0 | 0.1 | 0 | - | - | 93.1
1 | 31 | 19 | 93.4 | - | 87.9 | 0.1 | - | 5.2 | 0 | 0 | 0.2 | 0 | - | - | 93.4
1 | 31 | 20 | 90.3 | - | 84.8 | 0.1 | - | 5.2 | 0 | 0 | 0.2 | 0 | - | - | 90.3
1 | 31 | 21 | 84.9 | - | 79.4 | 0.1 | - | 5.2 | 0 | 0 | 0.2 | 0 | - | - | 84.9
1 | 31 | 22 | 78.8 | - | 73.3 | 0.1 | - | 5.2 | 0 | 0 | 0.2 | 0 | - | - | 78.8
1 | 31 | 23 | 74 | - | 68.5 | 0.1 | - | 5.2 | 0 | 0 | 0.2 | 0 | - | - | 74
2 | 1 | 0 | 62.5 | - | 57 | 0.1 | - | 5.2 | 0 | 0 | 0.2 | 0 | - | - | 62.5
2 | 1 | 1 | 60 | - | 54.5 | 0.1 | - | 5.2 | 0 | 0 | 0.2 | 0 | - | - | 60
2 | 1 | 2 | 61.7 | - | 56.2 | 0.1 | - | 5.2 | 0 | 0 | 0.2 | 0 | - | - | 61.7
2 | 1 | 3 | 65 | - | 59.6 | 0.1 | - | 5.2 | 0 | 0 | 0.1 | 0 | - | - | 65
2 | 1 | 4 | 66 | - | 60.6 | 0.1 | - | 5.2 | 0 | 0 | 0.1 | 0 | - | - | 66
2 | 1 | 5 | 65.1 | - | 59.8 | 0.1 | - | 5.2 | 0 | 0 | 0 | 0 | - | - | 65.1
2 | 1 | 6 | 67.7 | - | 62.4 | 0.1 | - | 5.2 | 0 | 0 | 0 | 0 | - | - | 67.7
2 | 1 | 7 | 73.7 | - | 67.9 | 0.1 | - | 5.2 | 0.5 | 0 | 0 | 0 | - | - | 73.7
2 | 1 | 8 | 80.5 | - | 68.9 | 0.1 | - | 5.2 | 6.3 | 0 | 0 | 0 | - | - | 80.5
2 | 1 | 9 | 85.5 | - | 67.4 | 0.1 | - | 5.2 | 12.8 | 0 | 0 | 0 | - | - | 85.5
2 | 1 | 10 | 89 | - | 63.9 | 0.1 | - | 5.2 | 19.6 | 0 | 0.2 | 0 | - | - | 89
2 | 1 | 11 | 86.9 | - | 59.5 | 0.1 | - | 5.2 | 21.9 | 0 | 0.2 | 0 | - | - | 86.9
2 | 1 | 12 | 90.1 | - | 55.7 | 0.1 | - | 5.2 | 28.9 | 0 | 0.2 | 0 | - | - | 90.1
2 | 1 | 13 | 92.8 | - | 57.5 | 0.1 | - | 5.2 | 29.8 | 0 | 0.2 | 0 | - | - | 92.8
2 | 1 | 14 | 90.9 | - | 59.9 | 0.1 | - | 5.2 | 25.5 | 0 | 0.2 | 0 | - | - | 90.9
2 | 1 | 15 | 87.9 | - | 63.5 | 0.1 | - | 5.2 | 18.9 | 0 | 0.2 | 0 | - | - | 87.9
2 | 1 | 16 | 87 | - | 69.2 | 0.1 | - | 5.2 | 12.3 | 0 | 0.2 | 0 | - | - | 87
2 | 1 | 17 | 84.8 | - | 75.6 | 0.1 | - | 5.2 | 3.8 | 0 | 0.1 | 0 | - | - | 84.8
2 | 1 | 18 | 87.1 | - | 81.6 | 0.1 | - | 5.2 | 0.1 | 0 | 0.1 | 0 | - | - | 87.1
2 | 1 | 19 | 87.1 | - | 81.7 | 0.1 | - | 5.2 | 0 | 0 | 0.1 | 0 | - | - | 87.1
2 | 1 | 20 | 83.7 | - | 78.4 | 0.1 | - | 5.2 | 0 | 0 | 0 | 0 | - | - | 83.7
2 | 1 | 21 | 78.1 | - | 72.8 | 0.1 | - | 5.2 | 0 | 0 | 0 | 0 | - | - | 78.1
2 | 1 | 22 | 71.7 | - | 66.4 | 0.1 | - | 5.2 | 0 | 0 | 0 | 0 | - | - | 71.7
2 | 1 | 23 | 67.3 | - | 62 | 0.1 | - | 5.2 | 0 | 0 | 0 | 0 | - | - | 67.3
2 | 2 | 0 | 62.2 | - | 56.9 | 0.1 | - | 5.2 | 0 | 0 | 0 | 0 | - | - | 62.2
2 | 2 | 1 | 59.6 | - | 54.3 | 0.1 | - | 5.2 | 0 | 0 | 0 | 0 | - | - | 59.6
2 | 2 | 2 | 61.3 | - | 56 | 0.1 | - | 5.2 | 0 | 0 | 0 | 0 | - | - | 61.3
2 | 2 | 3 | 64.9 | - | 59.5 | 0.1 | - | 5.2 | 0 | 0 | 0.1 | 0 | - | - | 64.9
2 | 2 | 4 | 66 | - | 60.7 | 0.1 | - | 5.2 | 0 | 0 | 0 | 0 | - | - | 66
2 | 2 | 5 | 65.5 | - | 60.2 | 0.1 | - | 5.2 | 0 | 0 | 0 | 0 | - | - | 65.5
2 | 2 | 6 | 67.8 | - | 62.5 | 0.1 | - | 5.2 | 0 | 0 | 0 | 0 | - | - | 67.8
2 | 2 | 7 | 73.8 | - | 67.9 | 0.1 | - | 5.2 | 0.6 | 0 | 0 | 0 | - | - | 73.8
2 | 2 | 8 | 80.7 | - | 68.9 | 0.1 | - | 5.2 | 6.5 | 0 | 0 | 0 | - | - | 80.7
2 | 2 | 9 | 87.3 | - | 66.7 | 0.1 | - | 5.2 | 15.3 | 0 | 0 | 0 | - | - | 87.3
2 | 2 | 10 | 92.4 | - | 64.8 | 0.1 | - | 5.2 | 22.3 | 0 | 0 | 0 | - | - | 92.4
2 | 2 | 11 | 94.7 | - | 61.9 | 0.1 | - | 5.2 | 27.5 | 0 | 0 | 0 | - | - | 94.7
2 | 2 | 12 | 94 | - | 58.6 | 0.1 | - | 5.2 | 30.1 | 0 | 0 | 0 | - | - | 94
2 | 2 | 13 | 94.8 | - | 60.6 | 0.1 | - | 5.2 | 28.9 | 0 | 0 | 0 | - | - | 94.8
2 | 2 | 14 | 94.4 | - | 62.6 | 0.1 | - | 5.2 | 26.5 | 0 | 0 | 0 | - | - | 94.4
2 | 2 | 15 | 94.2 | - | 67.6 | 0.1 | - | 5.2 | 21.3 | 0 | 0 | 0 | - | - | 94.2
2 | 2 | 16 | 91.7 | - | 73.3 | 0.1 | - | 5.2 | 13.1 | 0 | 0 | 0 | - | - | 91.7
2 | 2 | 17 | 87.9 | - | 78.4 | 0.1 | - | 5.2 | 4.2 | 0 | 0 | 0 | - | - | 87.9
2 | 2 | 18 | 88.2 | - | 82.8 | 0.1 | - | 5.2 | 0.1 | 0 | 0 | 0 | - | - | 88.2
2 | 2 | 19 | 87.9 | - | 82.6 | 0.1 | - | 5.2 | 0 | 0 | 0 | 0 | - | - | 87.9
2 | 2 | 20 | 84.7 | - | 79.4 | 0.1 | - | 5.2 | 0 | 0 | 0 | 0 | - | - | 84.7
2 | 2 | 21 | 79.5 | - | 74.2 | 0.1 | - | 5.2 | 0 | 0 | 0 | 0 | - | - | 79.5
2 | 2 | 22 | 75.5 | - | 70.2 | 0.1 | - | 5.2 | 0 | 0 | 0 | 0 | - | - | 75.5
2 | 2 | 23 | 71.9 | - | 66.6 | 0.1 | - | 5.2 | 0 | 0 | 0 | 0 | - | - | 71.9
2 | 3 | 0 | 67.5 | - | 62.2 | 0.1 | - | 5.2 | 0 | 0 | 0 | 0 | - | - | 67.5
2 | 3 | 1 | 64.4 | - | 59.1 | 0.1 | - | 5.2 | 0 | 0 | 0 | 0 | - | - | 64.4
2 | 3 | 2 | 65.5 | - | 60.2 | 0.1 | - | 5.2 | 0 | 0 | 0 | 0 | - | - | 65.5
2 | 3 | 3 | 68.9 | - | 63.6 | 0.1 | - | 5.2 | 0 | 0 | 0 | 0 | - | - | 68.9
2 | 3 | 4 | 69.7 | - | 64.4 | 0.1 | - | 5.2 | 0 | 0 | 0 | 0 | - | - | 69.7
2 | 3 | 5 | 68.2 | - | 62.9 | 0.1 | - | 5.2 | 0 | 0 | 0 | 0 | - | - | 68.2
2 | 3 | 6 | 67.5 | - | 62.2 | 0.1 | - | 5.2 | 0 | 0 | 0 | 0 | - | - | 67.5
2 | 3 | 7 | 71.2 | - | 65.3 | 0.1 | - | 5.2 | 0.6 | 0 | 0 | 0 | - | - | 71.2
2 | 3 | 8 | 78 | - | 66.2 | 0.1 | - | 5.2 | 6.5 | 0 | 0 | 0 | - | - | 78
2 | 3 | 9 | 85.9 | - | 66.2 | 0.1 | - | 5.2 | 14.3 | 0 | 0.1 | 0 | - | - | 85.9
2 | 3 | 10 | 90.4 | - | 63.3 | 0.1 | - | 5.2 | 21.7 | 0 | 0.1 | 0 | - | - | 90.4
2 | 3 | 11 | 91.8 | - | 61.7 | 0.1 | - | 5.2 | 24.7 | 0 | 0.1 | 0 | - | - | 91.8
2 | 3 | 12 | 88.3 | - | 61.6 | 0.1 | - | 5.2 | 21.3 | 0 | 0.1 | 0 | - | - | 88.3
2 | 3 | 13 | 97.4 | - | 66.7 | 0.1 | - | 5.2 | 25.3 | 0 | 0.1 | 0 | - | - | 97.4
2 | 3 | 14 | 90.1 | - | 70.3 | 0.1 | - | 5.2 | 14.3 | 0 | 0.2 | 0 | - | - | 90.1
2 | 3 | 15 | 86.5 | - | 70.4 | 0.1 | - | 5.2 | 10.6 | 0 | 0.2 | 0 | - | - | 86.5
2 | 3 | 16 | 88.8 | - | 75 | 0.1 | - | 5.2 | 8.4 | 0 | 0.1 | 0 | - | - | 88.8
2 | 3 | 17 | 86.8 | - | 79.5 | 0.1 | - | 5.2 | 1.9 | 0 | 0.1 | 0 | - | - | 86.8
2 | 3 | 18 | 90 | - | 84.4 | 0.1 | - | 5.2 | 0.1 | 0 | 0.2 | 0 | - | - | 90
2 | 3 | 19 | 89.7 | - | 84.3 | 0.1 | - | 5.2 | 0 | 0 | 0.1 | 0 | - | - | 89.7
2 | 3 | 20 | 86.1 | - | 80.8 | 0.1 | - | 5.2 | 0 | 0 | 0 | 0 | - | - | 86.1
2 | 3 | 21 | 81.5 | - | 76.2 | 0.1 | - | 5.2 | 0 | 0 | 0 | 0 | - | - | 81.5
2 | 3 | 22 | 76.8 | - | 71.4 | 0.1 | - | 5.2 | 0 | 0 | 0.1 | 0 | - | - | 76.8
2 | 3 | 23 | 71.9 | - | 66.5 | 0.1 | - | 5.2 | 0 | 0 | 0.1 | 0 | - | - | 71.9
2 | 4 | 0 | 67.4 | - | 62.1 | 0.1 | - | 5.2 | 0 | 0 | 0 | 0 | - | - | 67.4
2 | 4 | 1 | 64.6 | - | 59.2 | 0.1 | - | 5.2 | 0 | 0 | 0.1 | 0 | - | - | 64.6
2 | 4 | 2 | 65.7 | - | 60.3 | 0.1 | - | 5.2 | 0 | 0 | 0.1 | 0 | - | - | 65.7
2 | 4 | 3 | 68.7 | - | 63.3 | 0.1 | - | 5.2 | 0 | 0 | 0.1 | 0 | - | - | 68.7
2 | 4 | 4 | 69.2 | - | 63.9 | 0.1 | - | 5.2 | 0 | 0 | 0 | 0 | - | - | 69.2
2 | 4 | 5 | 67.3 | - | 62 | 0.1 | - | 5.2 | 0 | 0 | 0 | 0 | - | - | 67.3
2 | 4 | 6 | 64.5 | - | 59.2 | 0.1 | - | 5.2 | 0 | 0 | 0 | 0 | - | - | 64.5
2 | 4 | 7 | 67.9 | - | 62.1 | 0.1 | - | 5.2 | 0.5 | 0 | 0 | 0 | - | - | 67.9
2 | 4 | 8 | 72.5 | - | 64.8 | 0.1 | - | 5.2 | 2.4 | 0 | 0 | 0 | - | - | 72.5
2 | 4 | 9 | 77.7 | - | 62.5 | 0.1 | - | 5.2 | 9.9 | 0 | 0 | 0 | - | - | 77.7
2 | 4 | 10 | 82.2 | - | 61.3 | 0.1 | - | 5.2 | 15.6 | 0 | 0 | 0 | - | - | 82.2
2 | 4 | 11 | 91.4 | - | 61.6 | 0.1 | - | 5.2 | 24.5 | 0 | 0 | 0 | - | - | 91.4
2 | 4 | 12 | 89 | - | 64.4 | 0.1 | - | 5.2 | 19.3 | 0 | 0 | 0 | - | - | 89
2 | 4 | 13 | 83.5 | - | 60.4 | 0.1 | - | 5.2 | 17.8 | 0 | 0 | 0 | - | - | 83.5
2 | 4 | 14 | 83.5 | - | 62.5 | 0.1 | - | 5.2 | 15.7 | 0 | 0 | 0 | - | - | 83.5
2 | 4 | 15 | 82.2 | - | 64.5 | 0.1 | - | 5.2 | 12.4 | 0 | 0 | 0 | - | - | 82.2
2 | 4 | 16 | 82.7 | - | 68.7 | 0.1 | - | 5.2 | 8.7 | 0 | 0 | 0 | - | - | 82.7
2 | 4 | 17 | 84.7 | - | 77.9 | 0.1 | - | 5.2 | 1.4 | 0 | 0.1 | 0 | - | - | 84.7
2 | 4 | 18 | 89.8 | - | 84.3 | 0.1 | - | 5.2 | 0.1 | 0 | 0.1 | 0 | - | - | 89.8
2 | 4 | 19 | 89.8 | - | 84.3 | 0.1 | - | 5.2 | 0 | 0 | 0.2 | 0 | - | - | 89.8
2 | 4 | 20 | 87.3 | - | 81.8 | 0.1 | - | 5.2 | 0 | 0 | 0.2 | 0 | - | - | 87.3
2 | 4 | 21 | 82.3 | - | 76.8 | 0.1 | - | 5.2 | 0 | 0 | 0.2 | 0 | - | - | 82.3
2 | 4 | 22 | 76.2 | - | 70.6 | 0.1 | - | 5.2 | 0 | 0 | 0.3 | 0 | - | - | 76.2
2 | 4 | 23 | 71.4 | - | 65.6 | 0.1 | - | 5.2 | 0 | 0 | 0.5 | 0 | - | - | 71.4
2 | 5 | 0 | 65.8 | - | 59.9 | 0.1 | - | 5.2 | 0 | 0 | 0.6 | 0 | - | - | 65.8
2 | 5 | 1 | 64.1 | - | 58.3 | 0.1 | - | 5.2 | 0 | 0 | 0.5 | 0 | - | - | 64.1
2 | 5 | 2 | 65.7 | - | 59.9 | 0.1 | - | 5.2 | 0 | 0 | 0.5 | 0 | - | - | 65.7
2 | 5 | 3 | 69 | - | 63.3 | 0.1 | - | 5.2 | 0 | 0 | 0.4 | 0 | - | - | 69
2 | 5 | 4 | 70.5 | - | 64.9 | 0.1 | - | 5.2 | 0 | 0 | 0.3 | 0 | - | - | 70.5
2 | 5 | 5 | 69.9 | - | 64.3 | 0.1 | - | 5.2 | 0 | 0 | 0.3 | 0 | - | - | 69.9
2 | 5 | 6 | 71.7 | - | 66 | 0.1 | - | 5.2 | 0 | 0 | 0.4 | 0 | - | - | 71.7
2 | 5 | 7 | 78.7 | - | 72.8 | 0.1 | - | 5.2 | 0.2 | 0 | 0.4 | 0 | - | - | 78.7
2 | 5 | 8 | 83 | - | 75.7 | 0.1 | - | 5.2 | 1.6 | 0 | 0.4 | 0 | - | - | 83
2 | 5 | 9 | 87.7 | - | 80.3 | 0.1 | - | 5.2 | 1.7 | 0 | 0.4 | 0 | - | - | 87.7
2 | 5 | 10 | 88.1 | - | 80.1 | 0.1 | - | 5.2 | 2.3 | 0 | 0.4 | 0 | - | - | 88.1
2 | 5 | 11 | 86 | - | 75.5 | 0.1 | - | 5.2 | 5 | 0 | 0.2 | 0 | - | - | 86
2 | 5 | 12 | 82.5 | - | 71.1 | 0.1 | - | 5.2 | 5.8 | 0 | 0.3 | 0 | - | - | 82.5
2 | 5 | 13 | 84.6 | - | 71.6 | 0.1 | - | 5.2 | 7.5 | 0 | 0.2 | 0 | - | - | 84.6
2 | 5 | 14 | 84.8 | - | 70 | 0.1 | - | 5.2 | 9.2 | 0 | 0.3 | 0 | - | - | 84.8
2 | 5 | 15 | 84 | - | 69.6 | 0.1 | - | 5.2 | 8.7 | 0 | 0.4 | 0 | - | - | 84
2 | 5 | 16 | 81.7 | - | 70.9 | 0.1 | - | 5.2 | 5.1 | 0 | 0.4 | 0 | - | - | 81.7
2 | 5 | 17 | 82.4 | - | 74.2 | 0.1 | - | 5.2 | 2.5 | 0 | 0.4 | 0 | - | - | 82.4
2 | 5 | 18 | 86.7 | - | 80.9 | 0.1 | - | 5.2 | 0.1 | 0 | 0.4 | 0 | - | - | 86.7
2 | 5 | 19 | 86.8 | - | 81.1 | 0.1 | - | 5.2 | 0 | 0 | 0.4 | 0 | - | - | 86.8
2 | 5 | 20 | 83 | - | 77.3 | 0.1 | - | 5.2 | 0 | 0 | 0.4 | 0 | - | - | 83
2 | 5 | 21 | 78.1 | - | 72.4 | 0.1 | - | 5.2 | 0 | 0 | 0.4 | 0 | - | - | 78.1
2 | 5 | 22 | 72 | - | 66.3 | 0.1 | - | 5.2 | 0 | 0 | 0.4 | 0 | - | - | 72
2 | 5 | 23 | 66.6 | - | 61 | 0.1 | - | 5.2 | 0 | 0 | 0.3 | 0 | - | - | 66.6
2 | 6 | 0 | 61.7 | - | 56.1 | 0.1 | - | 5.2 | 0 | 0 | 0.3 | 0 | - | - | 61.7
2 | 6 | 1 | 59.4 | - | 53.9 | 0.1 | - | 5.2 | 0 | 0 | 0.2 | 0 | - | - | 59.4
2 | 6 | 2 | 60.9 | - | 55.4 | 0.1 | - | 5.2 | 0 | 0 | 0.2 | 0 | - | - | 60.9
2 | 6 | 3 | 64.5 | - | 59 | 0.1 | - | 5.2 | 0 | 0 | 0.2 | 0 | - | - | 64.5
2 | 6 | 4 | 66.2 | - | 60.7 | 0.1 | - | 5.2 | 0 | 0 | 0.2 | 0 | - | - | 66.2
2 | 6 | 5 | 66.4 | - | 61 | 0.1 | - | 5.2 | 0 | 0 | 0.1 | 0 | - | - | 66.4
2 | 6 | 6 | 68.9 | - | 63.5 | 0.1 | - | 5.2 | 0 | 0 | 0.1 | 0 | - | - | 68.9
2 | 6 | 7 | 74.1 | - | 68.4 | 0.1 | - | 5.2 | 0.3 | 0 | 0.1 | 0 | - | - | 74.1
2 | 6 | 8 | 79.4 | - | 69.6 | 0.1 | - | 5.2 | 4.4 | 0 | 0.1 | 0 | - | - | 79.4
2 | 6 | 9 | 84.4 | - | 69.3 | 0.1 | - | 5.2 | 9.7 | 0 | 0.1 | 0 | - | - | 84.4
2 | 6 | 10 | 85 | - | 63.1 | 0.1 | - | 5.2 | 16.5 | 0 | 0.1 | 0 | - | - | 85
2 | 6 | 11 | 87.3 | - | 57.7 | 0.1 | - | 5.2 | 24.2 | 0 | 0.1 | 0 | - | - | 87.3
2 | 6 | 12 | 84 | - | 51.6 | 0.1 | - | 5.2 | 27 | 0 | 0.1 | 0 | - | - | 84
2 | 6 | 13 | 85.8 | - | 55.2 | 0.1 | - | 5.2 | 25.2 | 0 | 0.1 | 0 | - | - | 85.8
2 | 6 | 14 | 83.1 | - | 59.6 | 0.1 | - | 5.2 | 18.1 | 0 | 0.1 | 0 | - | - | 83.1
2 | 6 | 15 | 82.7 | - | 63.4 | 0.1 | - | 5.2 | 13.9 | 0 | 0.1 | 0 | - | - | 82.7
2 | 6 | 16 | 81.8 | - | 70.2 | 0.1 | - | 5.2 | 6.3 | 0 | 0 | 0 | - | - | 81.8
2 | 6 | 17 | 82.3 | - | 75.8 | 0.1 | - | 5.2 | 1.2 | 0 | 0 | 0 | - | - | 82.3
2 | 6 | 18 | 85.7 | - | 80.3 | 0.1 | - | 5.2 | 0.1 | 0 | 0 | 0 | - | - | 85.7
2 | 6 | 19 | 85.7 | - | 80.4 | 0.1 | - | 5.2 | 0 | 0 | 0 | 0 | - | - | 85.7
2 | 6 | 20 | 83.1 | - | 77.8 | 0.1 | - | 5.2 | 0 | 0 | 0 | 0 | - | - | 83.1
2 | 6 | 21 | 78.4 | - | 73.1 | 0.1 | - | 5.2 | 0 | 0 | 0 | 0 | - | - | 78.4
2 | 6 | 22 | 72 | - | 66.7 | 0.1 | - | 5.2 | 0 | 0 | 0 | 0 | - | - | 72
2 | 6 | 23 | 67 | - | 61.7 | 0.1 | - | 5.2 | 0 | 0 | 0 | 0 | - | - | 67
2 | 7 | 0 | 62.3 | - | 57 | 0.1 | - | 5.2 | 0 | 0 | 0 | 0 | - | - | 62.3
2 | 7 | 1 | 60 | - | 54.7 | 0.1 | - | 5.2 | 0 | 0 | 0 | 0 | - | - | 60
2 | 7 | 2 | 61.4 | - | 56.1 | 0.1 | - | 5.2 | 0 | 0 | 0 | 0 | - | - | 61.4
2 | 7 | 3 | 65.3 | - | 60 | 0.1 | - | 5.2 | 0 | 0 | 0 | 0 | - | - | 65.3
2 | 7 | 4 | 67.1 | - | 61.8 | 0.1 | - | 5.2 | 0 | 0 | 0 | 0 | - | - | 67.1
2 | 7 | 5 | 66.8 | - | 61.5 | 0.1 | - | 5.2 | 0 | 0 | 0 | 0 | - | - | 66.8
2 | 7 | 6 | 69 | - | 63.7 | 0.1 | - | 5.2 | 0 | 0 | 0 | 0 | - | - | 69
2 | 7 | 7 | 74.4 | - | 68.9 | 0.1 | - | 5.2 | 0.2 | 0 | 0 | 0 | - | - | 74.4
2 | 7 | 8 | 79.3 | - | 72.2 | 0.1 | - | 5.2 | 1.8 | 0 | 0 | 0 | - | - | 79.3
2 | 7 | 9 | 81.9 | - | 71.7 | 0.1 | - | 5.2 | 4.9 | 0 | 0 | 0 | - | - | 81.9
2 | 7 | 10 | 86.5 | - | 68.9 | 0.1 | - | 5.2 | 12.3 | 0 | 0 | 0 | - | - | 86.5
2 | 7 | 11 | 85.9 | - | 61.6 | 0.1 | - | 5.2 | 19 | 0 | 0 | 0 | - | - | 85.9
2 | 7 | 12 | 81.7 | - | 69 | 0.1 | - | 5.2 | 7.4 | 0 | 0 | 0 | - | - | 81.7
2 | 7 | 13 | 83.2 | - | 73.1 | 0.1 | - | 5.2 | 4.8 | 0 | 0 | 0 | - | - | 83.2
2 | 7 | 14 | 81.3 | - | 71.7 | 0.1 | - | 5.2 | 4.3 | 0 | 0 | 0 | - | - | 81.3
2 | 7 | 15 | 83.5 | - | 73.6 | 0.1 | - | 5.2 | 4.6 | 0 | 0 | 0 | - | - | 83.5
2 | 7 | 16 | 83.8 | - | 76.7 | 0.1 | - | 5.2 | 1.8 | 0 | 0 | 0 | - | - | 83.8
2 | 7 | 17 | 85 | - | 79 | 0.1 | - | 5.2 | 0.6 | 0 | 0.1 | 0 | - | - | 85
2 | 7 | 18 | 88.6 | - | 83.1 | 0.1 | - | 5.2 | 0.1 | 0 | 0.1 | 0 | - | - | 88.6
2 | 7 | 19 | 88.4 | - | 82.9 | 0.1 | - | 5.2 | 0 | 0 | 0.2 | 0 | - | - | 88.4
2 | 7 | 20 | 85.3 | - | 79.6 | 0.1 | - | 5.2 | 0 | 0 | 0.4 | 0 | - | - | 85.3
2 | 7 | 21 | 80.7 | - | 74.7 | 0.1 | - | 5.2 | 0 | 0 | 0.7 | 0 | - | - | 80.7
2 | 7 | 22 | 73.9 | - | 68 | 0.1 | - | 5.2 | 0 | 0 | 0.6 | 0 | - | - | 73.9
2 | 7 | 23 | 68.4 | - | 62.4 | 0.1 | - | 5.2 | 0 | 0 | 0.7 | 0 | - | - | 68.4
2 | 8 | 0 | 63.8 | - | 57.8 | 0.1 | - | 5.2 | 0 | 0 | 0.7 | 0 | - | - | 63.8
2 | 8 | 1 | 61.1 | - | 55.2 | 0.1 | - | 5.2 | 0 | 0 | 0.6 | 0 | - | - | 61.1
2 | 8 | 2 | 62.8 | - | 56.9 | 0.1 | - | 5.2 | 0 | 0 | 0.6 | 0 | - | - | 62.8
2 | 8 | 3 | 66.7 | - | 61 | 0.1 | - | 5.2 | 0 | 0 | 0.4 | 0 | - | - | 66.7
2 | 8 | 4 | 68.2 | - | 62.5 | 0.1 | - | 5.2 | 0 | 0 | 0.4 | 0 | - | - | 68.2
2 | 8 | 5 | 68.5 | - | 62.8 | 0.1 | - | 5.2 | 0 | 0 | 0.4 | 0 | - | - | 68.5
2 | 8 | 6 | 70.7 | - | 65.1 | 0.1 | - | 5.2 | 0 | 0 | 0.3 | 0 | - | - | 70.7
2 | 8 | 7 | 77.2 | - | 71.3 | 0.1 | - | 5.2 | 0.2 | 0 | 0.4 | 0 | - | - | 77.2
2 | 8 | 8 | 82.9 | - | 76.2 | 0.1 | - | 5.2 | 1 | 0 | 0.4 | 0 | - | - | 82.9
2 | 8 | 9 | 86 | - | 78.2 | 0.1 | - | 5.2 | 2.2 | 0 | 0.3 | 0 | - | - | 86
2 | 8 | 10 | 86.5 | - | 76.7 | 0.1 | - | 5.2 | 4.2 | 0 | 0.3 | 0 | - | - | 86.5
2 | 8 | 11 | 85 | - | 74 | 0.1 | - | 5.2 | 5.5 | 0 | 0.2 | 0 | - | - | 85
2 | 8 | 12 | 83.6 | - | 71.6 | 0.1 | - | 5.2 | 6.5 | 0 | 0.2 | 0 | - | - | 83.6
2 | 8 | 13 | 86 | - | 66.7 | 0.1 | - | 5.2 | 13.9 | 0 | 0.1 | 0 | - | - | 86
2 | 8 | 14 | 86.7 | - | 72.9 | 0.1 | - | 5.2 | 8.3 | 0 | 0.2 | 0 | - | - | 86.7
2 | 8 | 15 | 85.5 | - | 77.2 | 0.1 | - | 5.2 | 2.8 | 0 | 0.2 | 0 | - | - | 85.5
2 | 8 | 16 | 86.5 | - | 78.2 | 0.1 | - | 5.2 | 2.8 | 0 | 0.2 | 0 | - | - | 86.5
2 | 8 | 17 | 85.4 | - | 78.5 | 0.1 | - | 5.2 | 1.4 | 0 | 0.2 | 0 | - | - | 85.4
2 | 8 | 18 | 90.2 | - | 84.6 | 0.1 | - | 5.2 | 0.1 | 0 | 0.2 | 0 | - | - | 90.2
2 | 8 | 19 | 90.5 | - | 85 | 0.1 | - | 5.2 | 0 | 0 | 0.2 | 0 | - | - | 90.5
2 | 8 | 20 | 87.9 | - | 82.4 | 0.1 | - | 5.2 | 0 | 0 | 0.2 | 0 | - | - | 87.9
2 | 8 | 21 | 83.4 | - | 77.8 | 0.1 | - | 5.2 | 0 | 0 | 0.3 | 0 | - | - | 83.4
2 | 8 | 22 | 76.3 | - | 70.8 | 0.1 | - | 5.2 | 0 | 0 | 0.2 | 0 | - | - | 76.3
2 | 8 | 23 | 70.2 | - | 64.8 | 0.1 | - | 5.2 | 0 | 0 | 0.1 | 0 | - | - | 70.2
2 | 9 | 0 | 64.8 | - | 59.4 | 0.1 | - | 5.2 | 0 | 0 | 0.1 | 0 | - | - | 64.8
2 | 9 | 1 | 61.9 | - | 56.4 | 0.1 | - | 5.2 | 0 | 0 | 0.2 | 0 | - | - | 61.9
2 | 9 | 2 | 63.8 | - | 58.3 | 0.1 | - | 5.2 | 0 | 0 | 0.2 | 0 | - | - | 63.8
2 | 9 | 3 | 67.3 | - | 61.9 | 0.1 | - | 5.2 | 0 | 0 | 0.1 | 0 | - | - | 67.3
2 | 9 | 4 | 68.9 | - | 63.4 | 0.1 | - | 5.2 | 0 | 0 | 0.2 | 0 | - | - | 68.9
2 | 9 | 5 | 69.1 | - | 63.6 | 0.1 | - | 5.2 | 0 | 0 | 0.2 | 0 | - | - | 69.1
2 | 9 | 6 | 71.4 | - | 65.9 | 0.1 | - | 5.2 | 0 | 0 | 0.2 | 0 | - | - | 71.4
2 | 9 | 7 | 78.5 | - | 72.8 | 0.1 | - | 5.2 | 0.2 | 0 | 0.2 | 0 | - | - | 78.5
2 | 9 | 8 | 84.3 | - | 77.9 | 0.1 | - | 5.2 | 0.9 | 0 | 0.2 | 0 | - | - | 84.3
2 | 9 | 9 | 88.7 | - | 80.3 | 0.1 | - | 5.2 | 2.8 | 0 | 0.3 | 0 | - | - | 88.7
2 | 9 | 10 | 89.4 | - | 81.6 | 0.1 | - | 5.2 | 2.3 | 0 | 0.2 | 0 | - | - | 89.4
2 | 9 | 11 | 88.5 | - | 78.4 | 0.1 | - | 5.2 | 4.6 | 0 | 0.2 | 0 | - | - | 88.5
2 | 9 | 12 | 86.7 | - | 76.9 | 0.1 | - | 5.2 | 4.3 | 0 | 0.2 | 0 | - | - | 86.7
2 | 9 | 13 | 88.7 | - | 79.6 | 0.1 | - | 5.2 | 3.6 | 0 | 0.2 | 0 | - | - | 88.7
2 | 9 | 14 | 89.4 | - | 79.8 | 0.1 | - | 5.2 | 4.1 | 0 | 0.2 | 0 | - | - | 89.4
2 | 9 | 15 | 89.6 | - | 80.5 | 0.1 | - | 5.2 | 3.6 | 0 | 0.2 | 0 | - | - | 89.6
2 | 9 | 16 | 90 | - | 82.6 | 0.1 | - | 5.2 | 1.8 | 0 | 0.3 | 0 | - | - | 90
2 | 9 | 17 | 90.9 | - | 84.3 | 0.1 | - | 5.2 | 1.1 | 0 | 0.2 | 0 | - | - | 90.9
2 | 9 | 18 | 94.3 | - | 88.7 | 0.1 | - | 5.2 | 0.1 | 0 | 0.2 | 0 | - | - | 94.3
2 | 9 | 19 | 94.7 | - | 89.3 | 0.1 | - | 5.2 | 0 | 0 | 0.1 | 0 | - | - | 94.7
2 | 9 | 20 | 91.7 | - | 86.3 | 0.1 | - | 5.2 | 0 | 0 | 0.1 | 0 | - | - | 91.7
2 | 9 | 21 | 87 | - | 81.6 | 0.1 | - | 5.2 | 0 | 0 | 0.1 | 0 | - | - | 87
2 | 9 | 22 | 80.4 | - | 75 | 0.1 | - | 5.2 | 0 | 0 | 0.1 | 0 | - | - | 80.4
2 | 9 | 23 | 75.2 | - | 69.8 | 0.1 | - | 5.2 | 0 | 0 | 0.1 | 0 | - | - | 75.2
2 | 10 | 0 | 69.4 | - | 63.9 | 0.1 | - | 5.2 | 0 | 0 | 0.2 | 0 | - | - | 69.4
2 | 10 | 1 | 66.5 | - | 61 | 0.1 | - | 5.2 | 0 | 0 | 0.2 | 0 | - | - | 66.5
2 | 10 | 2 | 68 | - | 62.5 | 0.1 | - | 5.2 | 0 | 0 | 0.2 | 0 | - | - | 68
2 | 10 | 3 | 70.6 | - | 65.2 | 0.1 | - | 5.2 | 0 | 0 | 0.1 | 0 | - | - | 70.6
2 | 10 | 4 | 71.5 | - | 66.1 | 0.1 | - | 5.2 | 0 | 0 | 0.1 | 0 | - | - | 71.5
2 | 10 | 5 | 70.1 | - | 64.7 | 0.1 | - | 5.2 | 0 | 0 | 0.1 | 0 | - | - | 70.1
2 | 10 | 6 | 69.2 | - | 63.8 | 0.1 | - | 5.2 | 0 | 0 | 0.1 | 0 | - | - | 69.2
2 | 10 | 7 | 73.4 | - | 67.7 | 0.1 | - | 5.2 | 0.3 | 0 | 0.1 | 0 | - | - | 73.4
2 | 10 | 8 | 77.5 | - | 67 | 0.1 | - | 5.2 | 5 | 0 | 0.2 | 0 | - | - | 77.5
2 | 10 | 9 | 79.9 | - | 63.6 | 0.1 | - | 5.2 | 10.8 | 0 | 0.2 | 0 | - | - | 79.9
2 | 10 | 10 | 82.1 | - | 62.1 | 0.1 | - | 5.2 | 14.5 | 0 | 0.2 | 0 | - | - | 82.1
2 | 10 | 11 | 83.5 | - | 55.5 | 0.1 | - | 5.2 | 22.4 | 0 | 0.3 | 0 | - | - | 83.5
2 | 10 | 12 | 82.3 | - | 49.5 | 0.1 | - | 5.2 | 27.2 | 0 | 0.3 | 0 | - | - | 82.3
2 | 10 | 13 | 83.5 | - | 48.2 | 0.1 | - | 5.2 | 29.7 | 0 | 0.3 | 0 | - | - | 83.5
2 | 10 | 14 | 80.5 | - | 49 | 0.1 | - | 5.2 | 25.9 | 0 | 0.3 | 0 | - | - | 80.5
2 | 10 | 15 | 78 | - | 52 | 0.1 | - | 5.2 | 20.4 | 0 | 0.3 | 0 | - | - | 78
2 | 10 | 16 | 77.7 | - | 59.2 | 0.1 | - | 5.2 | 12.9 | 0 | 0.3 | 0 | - | - | 77.7
2 | 10 | 17 | 78.8 | - | 68.4 | 0.1 | - | 5.2 | 4.8 | 0 | 0.3 | 0 | - | - | 78.8
2 | 10 | 18 | 83.9 | - | 78.2 | 0.1 | - | 5.2 | 0.2 | 0 | 0.2 | 0 | - | - | 83.9
2 | 10 | 19 | 86.8 | - | 81.3 | 0.1 | - | 5.2 | 0 | 0 | 0.2 | 0 | - | - | 86.8
2 | 10 | 20 | 85.6 | - | 80.1 | 0.1 | - | 5.2 | 0 | 0 | 0.2 | 0 | - | - | 85.6
2 | 10 | 21 | 82.2 | - | 76.7 | 0.1 | - | 5.2 | 0 | 0 | 0.2 | 0 | - | - | 82.2
2 | 10 | 22 | 79.4 | - | 73.9 | 0.1 | - | 5.2 | 0 | 0 | 0.2 | 0 | - | - | 79.4
2 | 10 | 23 | 75.9 | - | 70.4 | 0.1 | - | 5.2 | 0 | 0 | 0.2 | 0 | - | - | 75.9
2 | 11 | 0 | 70.6 | - | 65.1 | 0.1 | - | 5.2 | 0 | 0 | 0.2 | 0 | - | - | 70.6
2 | 11 | 1 | 67.8 | - | 62.3 | 0.1 | - | 5.2 | 0 | 0 | 0.2 | 0 | - | - | 67.8
2 | 11 | 2 | 69.4 | - | 63.9 | 0.1 | - | 5.2 | 0 | 0 | 0.2 | 0 | - | - | 69.4
2 | 11 | 3 | 72.5 | - | 67.1 | 0.1 | - | 5.2 | 0 | 0 | 0.1 | 0 | - | - | 72.5
2 | 11 | 4 | 72.6 | - | 67.2 | 0.1 | - | 5.2 | 0 | 0 | 0.1 | 0 | - | - | 72.6
2 | 11 | 5 | 70.6 | - | 65.1 | 0.1 | - | 5.2 | 0 | 0 | 0.2 | 0 | - | - | 70.6
2 | 11 | 6 | 67.6 | - | 62.1 | 0.1 | - | 5.2 | 0 | 0 | 0.2 | 0 | - | - | 67.6
2 | 11 | 7 | 70.8 | - | 64.7 | 0.1 | - | 5.2 | 0.6 | 0 | 0.2 | 0 | - | - | 70.8
2 | 11 | 8 | 75.1 | - | 63.2 | 0.1 | - | 5.2 | 6.6 | 0 | 0 | 0 | - | - | 75.1
2 | 11 | 9 | 77.4 | - | 58.3 | 0.1 | - | 5.2 | 13.4 | 0 | 0.4 | 0 | - | - | 77.4
2 | 11 | 10 | 77.9 | - | 50.9 | 0.1 | - | 5.2 | 21.3 | 0 | 0.4 | 0 | - | - | 77.9
2 | 11 | 11 | 75.6 | - | 46.4 | 0.1 | - | 3 | 26.6 | -0.9 | 0.4 | 0 | - | - | 75.6
2 | 11 | 12 | 74.8 | - | 46.4 | 0.1 | - | 3 | 28.9 | -3.9 | 0.4 | -0.1 | - | - | 74.8
2 | 11 | 13 | 74.6 | - | 46.4 | 0.1 | - | 3 | 29.1 | -4.3 | 0.4 | -0.1 | - | - | 74.6
2 | 11 | 14 | 73.3 | - | 46.5 | 0.1 | - | 3 | 26.2 | -2.8 | 0.4 | -0.1 | - | - | 73.3
2 | 11 | 15 | 71.9 | - | 51.9 | 0.1 | - | 3 | 20.7 | -4.1 | 0.4 | -0.1 | - | - | 71.9
2 | 11 | 16 | 72.7 | - | 53.9 | 0.1 | - | 5.2 | 13.1 | 0 | 0.4 | 0 | - | - | 72.7
2 | 11 | 17 | 75.6 | - | 65.4 | 0.1 | - | 5.2 | 4.9 | 0 | 0 | 0 | - | - | 75.6
2 | 11 | 18 | 81.6 | - | 75.9 | 0.1 | - | 5.2 | 0.2 | 0 | 0.2 | 0 | - | - | 81.6
2 | 11 | 19 | 84 | - | 78.5 | 0.1 | - | 5.2 | 0 | 0 | 0.2 | 0 | - | - | 84
2 | 11 | 20 | 82.7 | - | 77.2 | 0.1 | - | 5.2 | 0 | 0 | 0.2 | 0 | - | - | 82.7
2 | 11 | 21 | 79.5 | - | 74 | 0.1 | - | 5.2 | 0 | 0 | 0.2 | 0 | - | - | 79.5
2 | 11 | 22 | 76.7 | - | 71.2 | 0.1 | - | 5.2 | 0 | 0 | 0.2 | 0 | - | - | 76.7
2 | 11 | 23 | 72 | - | 66.6 | 0.1 | - | 5.2 | 0 | 0 | 0.1 | 0 | - | - | 72
2 | 12 | 0 | 66.7 | - | 61.2 | 0.1 | - | 5.2 | 0 | 0 | 0.2 | 0 | - | - | 66.7
2 | 12 | 1 | 65.4 | - | 59.9 | 0.1 | - | 5.2 | 0 | 0 | 0.2 | 0 | - | - | 65.4
2 | 12 | 2 | 66.8 | - | 61.4 | 0.1 | - | 5.2 | 0 | 0 | 0.1 | 0 | - | - | 66.8
2 | 12 | 3 | 68.9 | - | 63.5 | 0.1 | - | 5.2 | 0 | 0 | 0.1 | 0 | - | - | 68.9
2 | 12 | 4 | 70.2 | - | 64.7 | 0.1 | - | 5.2 | 0 | 0 | 0.2 | 0 | - | - | 70.2
2 | 12 | 5 | 69.4 | - | 63.9 | 0.1 | - | 5.2 | 0 | 0 | 0.2 | 0 | - | - | 69.4
2 | 12 | 6 | 68.3 | - | 62.8 | 0.1 | - | 5.2 | 0 | 0 | 0.2 | 0 | - | - | 68.3
2 | 12 | 7 | 70.8 | - | 64.6 | 0.1 | - | 5.2 | 0.7 | 0 | 0.2 | 0 | - | - | 70.8
2 | 12 | 8 | 76.3 | - | 65 | 0.1 | - | 5.2 | 5.9 | 0 | 0.1 | 0 | - | - | 76.3
2 | 12 | 9 | 81 | - | 60.5 | 0.1 | - | 5.2 | 15.1 | 0 | 0.1 | 0 | - | - | 81
2 | 12 | 10 | 83 | - | 55.8 | 0.1 | - | 5.2 | 21.8 | 0 | 0.1 | 0 | - | - | 83
2 | 12 | 11 | 83 | - | 48.9 | 0.1 | - | 5.2 | 28.8 | 0 | 0 | 0 | - | - | 83
2 | 12 | 12 | 80.9 | - | 46.8 | 0.1 | - | 3 | 31 | 0 | 0 | 0 | - | - | 80.9
2 | 12 | 13 | 81.6 | - | 46.6 | 0.1 | - | 3 | 31.9 | 0 | 0 | 0 | - | - | 81.6
2 | 12 | 14 | 79.4 | - | 48.3 | 0.1 | - | 3 | 28 | 0 | 0 | 0 | - | - | 79.4
2 | 12 | 15 | 77.9 | - | 52.5 | 0.1 | - | 3 | 22.3 | 0 | 0 | 0 | - | - | 77.9
2 | 12 | 16 | 77.4 | - | 58.5 | 0.1 | - | 5.2 | 13.6 | 0 | 0 | 0 | - | - | 77.4
2 | 12 | 17 | 78.2 | - | 68.4 | 0.1 | - | 5.2 | 4.5 | 0 | 0 | 0 | - | - | 78.2
2 | 12 | 18 | 83.6 | - | 78.1 | 0.1 | - | 5.2 | 0.2 | 0 | 0 | 0 | - | - | 83.6
2 | 12 | 19 | 86.4 | - | 81 | 0.1 | - | 5.2 | 0 | 0 | 0.1 | 0 | - | - | 86.4
2 | 12 | 20 | 84.4 | - | 79.1 | 0.1 | - | 5.2 | 0 | 0 | 0 | 0 | - | - | 84.4
2 | 12 | 21 | 79.7 | - | 74.4 | 0.1 | - | 5.2 | 0 | 0 | 0 | 0 | - | - | 79.7
2 | 12 | 22 | 75.6 | - | 70.3 | 0.1 | - | 5.2 | 0 | 0 | 0 | 0 | - | - | 75.6
2 | 12 | 23 | 70.8 | - | 65.4 | 0.1 | - | 5.2 | 0 | 0 | 0.1 | 0 | - | - | 70.8
2 | 13 | 0 | 65.8 | - | 60.4 | 0.1 | - | 5.2 | 0 | 0 | 0.1 | 0 | - | - | 65.8
2 | 13 | 1 | 63.5 | - | 58.2 | 0.1 | - | 5.2 | 0 | 0 | 0 | 0 | - | - | 63.5
2 | 13 | 2 | 66 | - | 60.7 | 0.1 | - | 5.2 | 0 | 0 | 0 | 0 | - | - | 66
2 | 13 | 3 | 69.7 | - | 64.3 | 0.1 | - | 5.2 | 0 | 0 | 0.1 | 0 | - | - | 69.7
2 | 13 | 4 | 70.6 | - | 65.2 | 0.1 | - | 5.2 | 0 | 0 | 0.1 | 0 | - | - | 70.6
2 | 13 | 5 | 70.2 | - | 64.8 | 0.1 | - | 5.2 | 0 | 0 | 0.1 | 0 | - | - | 70.2
2 | 13 | 6 | 72.3 | - | 67 | 0.1 | - | 5.2 | 0 | 0 | 0 | 0 | - | - | 72.3
2 | 13 | 7 | 77 | - | 71.3 | 0.1 | - | 5.2 | 0.3 | 0 | 0.1 | 0 | - | - | 77
2 | 13 | 8 | 79.4 | - | 71.1 | 0.1 | - | 5.2 | 2.8 | 0 | 0.2 | 0 | - | - | 79.4
2 | 13 | 9 | 83.3 | - | 63 | 0.1 | - | 5.2 | 14.8 | 0 | 0.2 | 0 | - | - | 83.3
2 | 13 | 10 | 85.2 | - | 55.7 | 0.1 | - | 5.2 | 24.1 | 0 | 0.1 | 0 | - | - | 85.2
2 | 13 | 11 | 86.9 | - | 52 | 0.1 | - | 5.2 | 29.4 | 0 | 0.2 | 0 | - | - | 86.9
2 | 13 | 12 | 85.1 | - | 47.6 | 0.1 | - | 5.2 | 32 | 0 | 0.2 | 0 | - | - | 85.1
2 | 13 | 13 | 86.5 | - | 49.4 | 0.1 | - | 5.2 | 31.6 | 0 | 0.2 | 0 | - | - | 86.5
2 | 13 | 14 | 85.7 | - | 51.8 | 0.1 | - | 5.2 | 28.4 | 0 | 0.2 | 0 | - | - | 85.7
2 | 13 | 15 | 84.5 | - | 56.3 | 0.1 | - | 5.2 | 22.7 | 0 | 0.2 | 0 | - | - | 84.5
2 | 13 | 16 | 82.8 | - | 63.4 | 0.1 | - | 5.2 | 13.9 | 0 | 0.2 | 0 | - | - | 82.8
2 | 13 | 17 | 81.3 | - | 71.1 | 0.1 | - | 5.2 | 4.6 | 0 | 0.3 | 0 | - | - | 81.3
2 | 13 | 18 | 83.8 | - | 78 | 0.1 | - | 5.2 | 0.2 | 0 | 0.3 | 0 | - | - | 83.8
2 | 13 | 19 | 85.3 | - | 79.6 | 0.1 | - | 5.2 | 0 | 0 | 0.4 | 0 | - | - | 85.3
2 | 13 | 20 | 83.4 | - | 77.7 | 0.1 | - | 5.2 | 0 | 0 | 0.4 | 0 | - | - | 83.4
2 | 13 | 21 | 78.6 | - | 72.9 | 0.1 | - | 5.2 | 0 | 0 | 0.4 | 0 | - | - | 78.6
2 | 13 | 22 | 72.3 | - | 66.6 | 0.1 | - | 5.2 | 0 | 0 | 0.4 | 0 | - | - | 72.3
2 | 13 | 23 | 67.3 | - | 61.6 | 0.1 | - | 5.2 | 0 | 0 | 0.4 | 0 | - | - | 67.3
2 | 14 | 0 | 61.7 | - | 56 | 0.1 | - | 5.2 | 0 | 0 | 0.4 | 0 | - | - | 61.7
2 | 14 | 1 | 59.6 | - | 53.9 | 0.1 | - | 5.2 | 0 | 0 | 0.4 | 0 | - | - | 59.6
2 | 14 | 2 | 61.6 | - | 55.9 | 0.1 | - | 5.2 | 0 | 0 | 0.4 | 0 | - | - | 61.6
2 | 14 | 3 | 65.1 | - | 59.5 | 0.1 | - | 5.2 | 0 | 0 | 0.3 | 0 | - | - | 65.1
2 | 14 | 4 | 66.1 | - | 60.4 | 0.1 | - | 5.2 | 0 | 0 | 0.4 | 0 | - | - | 66.1
2 | 14 | 5 | 65.8 | - | 59.9 | 0.1 | - | 5.2 | 0 | 0 | 0.6 | 0 | - | - | 65.8
2 | 14 | 6 | 68.1 | - | 62.2 | 0.1 | - | 5.2 | 0 | 0 | 0.6 | 0 | - | - | 68.1
2 | 14 | 7 | 73.4 | - | 66.8 | 0.1 | - | 5.2 | 0.6 | 0 | 0.7 | 0 | - | - | 73.4
2 | 14 | 8 | 79.3 | - | 66.3 | 0.1 | - | 5.2 | 7 | 0 | 0.7 | 0 | - | - | 79.3
2 | 14 | 9 | 83.6 | - | 61.6 | 0.1 | - | 5.2 | 16 | 0 | 0.7 | 0 | - | - | 83.6
2 | 14 | 10 | 85.3 | - | 55.3 | 0.1 | - | 5.2 | 24.1 | 0 | 0.6 | 0 | - | - | 85.3
2 | 14 | 11 | 85.8 | - | 55 | 0.1 | - | 5.2 | 25.1 | 0 | 0.4 | 0 | - | - | 85.8
2 | 14 | 12 | 83.1 | - | 51.6 | 0.1 | - | 5.2 | 25.5 | 0 | 0.7 | 0 | - | - | 83.1
2 | 14 | 13 | 86.2 | - | 55.3 | 0.1 | - | 5.2 | 24.9 | 0 | 0.7 | 0 | - | - | 86.2
2 | 14 | 14 | 88.4 | - | 56.8 | 0.1 | - | 5.2 | 25.7 | 0 | 0.6 | 0 | - | - | 88.4
2 | 14 | 15 | 87 | - | 62.7 | 0.1 | - | 5.2 | 18.5 | 0 | 0.5 | 0 | - | - | 87
2 | 14 | 16 | 82.8 | - | 69.6 | 0.1 | - | 5.2 | 7.3 | 0 | 0.6 | 0 | - | - | 82.8
2 | 14 | 17 | 82.1 | - | 74.5 | 0.1 | - | 5.2 | 1.9 | 0 | 0.4 | 0 | - | - | 82.1
2 | 14 | 18 | 86.2 | - | 80.3 | 0.1 | - | 5.2 | 0.2 | 0 | 0.4 | 0 | - | - | 86.2
2 | 14 | 19 | 86.7 | - | 80.8 | 0.1 | - | 5.2 | 0 | 0 | 0.6 | 0 | - | - | 86.7
2 | 14 | 20 | 83.7 | - | 77.8 | 0.1 | - | 5.2 | 0 | 0 | 0.6 | 0 | - | - | 83.7
2 | 14 | 21 | 79 | - | 73.1 | 0.1 | - | 5.2 | 0 | 0 | 0.6 | 0 | - | - | 79
2 | 14 | 22 | 72.7 | - | 66.8 | 0.1 | - | 5.2 | 0 | 0 | 0.6 | 0 | - | - | 72.7
2 | 14 | 23 | 67.5 | - | 61.8 | 0.1 | - | 5.2 | 0 | 0 | 0.4 | 0 | - | - | 67.5
2 | 15 | 0 | 62.7 | - | 57 | 0.1 | - | 5.2 | 0 | 0 | 0.4 | 0 | - | - | 62.7
2 | 15 | 1 | 60.6 | - | 54.9 | 0.1 | - | 5.2 | 0 | 0 | 0.4 | 0 | - | - | 60.6
2 | 15 | 2 | 61.5 | - | 56 | 0.1 | - | 5.2 | 0 | 0 | 0.2 | 0 | - | - | 61.5
2 | 15 | 3 | 64.8 | - | 59.4 | 0.1 | - | 5.2 | 0 | 0 | 0.1 | 0 | - | - | 64.8
2 | 15 | 4 | 65.9 | - | 60.4 | 0.1 | - | 5.2 | 0 | 0 | 0.2 | 0 | - | - | 65.9
2 | 15 | 5 | 65.1 | - | 59.8 | 0.1 | - | 5.2 | 0 | 0 | 0 | 0 | - | - | 65.1
2 | 15 | 6 | 67.8 | - | 62.4 | 0.1 | - | 5.2 | 0 | 0 | 0.1 | 0 | - | - | 67.8
2 | 15 | 7 | 73.4 | - | 67.2 | 0.1 | - | 5.2 | 0.9 | 0 | 0 | 0 | - | - | 73.4
2 | 15 | 8 | 80.4 | - | 67.4 | 0.1 | - | 5.2 | 7.7 | 0 | 0 | 0 | - | - | 80.4
2 | 15 | 9 | 88 | - | 66 | 0.1 | - | 5.2 | 16.7 | 0 | 0 | 0 | - | - | 88
2 | 15 | 10 | 91.4 | - | 61.8 | 0.1 | - | 5.2 | 24.3 | 0 | 0 | 0 | - | - | 91.4
2 | 15 | 11 | 93.8 | - | 58.8 | 0.1 | - | 5.2 | 29.7 | 0 | 0 | 0 | - | - | 93.8
2 | 15 | 12 | 92.9 | - | 55.6 | 0.1 | - | 5.2 | 32 | 0 | 0 | 0 | - | - | 92.9
2 | 15 | 13 | 94.7 | - | 57.4 | 0.1 | - | 5.2 | 32 | 0 | 0 | 0 | - | - | 94.7
2 | 15 | 14 | 94.1 | - | 59.8 | 0.1 | - | 5.2 | 29 | 0 | 0 | 0 | - | - | 94.1
2 | 15 | 15 | 92.2 | - | 63.9 | 0.1 | - | 5.2 | 23 | 0 | 0 | 0 | - | - | 92.2
2 | 15 | 16 | 90.8 | - | 70.6 | 0.1 | - | 5.2 | 14.8 | 0 | 0.1 | 0 | - | - | 90.8
2 | 15 | 17 | 87.4 | - | 76.6 | 0.1 | - | 5.2 | 5.4 | 0 | 0.1 | 0 | - | - | 87.4
2 | 15 | 18 | 88.2 | - | 82.5 | 0.1 | - | 5.2 | 0.3 | 0 | 0.1 | 0 | - | - | 88.2
2 | 15 | 19 | 88.4 | - | 83 | 0.1 | - | 5.2 | 0 | 0 | 0.1 | 0 | - | - | 88.4
2 | 15 | 20 | 84.9 | - | 79.5 | 0.1 | - | 5.2 | 0 | 0 | 0.1 | 0 | - | - | 84.9
2 | 15 | 21 | 80.1 | - | 74.8 | 0.1 | - | 5.2 | 0 | 0 | 0 | 0 | - | - | 80.1
2 | 15 | 22 | 76.3 | - | 71 | 0.1 | - | 5.2 | 0 | 0 | 0 | 0 | - | - | 76.3
2 | 15 | 23 | 72.2 | - | 66.9 | 0.1 | - | 5.2 | 0 | 0 | 0 | 0 | - | - | 72.2
2 | 16 | 0 | 67.8 | - | 62.3 | 0.1 | - | 5.2 | 0 | 0 | 0.2 | 0 | - | - | 67.8
2 | 16 | 1 | 64.2 | - | 58.7 | 0.1 | - | 5.2 | 0 | 0 | 0.2 | 0 | - | - | 64.2
2 | 16 | 2 | 66 | - | 60.5 | 0.1 | - | 5.2 | 0 | 0 | 0.2 | 0 | - | - | 66
2 | 16 | 3 | 69.6 | - | 64 | 0.1 | - | 5.2 | 0 | 0 | 0.3 | 0 | - | - | 69.6
2 | 16 | 4 | 70.2 | - | 64.7 | 0.1 | - | 5.2 | 0 | 0 | 0.2 | 0 | - | - | 70.2
2 | 16 | 5 | 70.1 | - | 64.6 | 0.1 | - | 5.2 | 0 | 0 | 0.2 | 0 | - | - | 70.1
2 | 16 | 6 | 72.1 | - | 66.6 | 0.1 | - | 5.2 | 0 | 0 | 0.2 | 0 | - | - | 72.1
2 | 16 | 7 | 76.9 | - | 70.6 | 0.1 | - | 5.2 | 0.8 | 0 | 0.2 | 0 | - | - | 76.9
2 | 16 | 8 | 82.7 | - | 73.8 | 0.1 | - | 5.2 | 3.4 | 0 | 0.2 | 0 | - | - | 82.7
2 | 16 | 9 | 87.5 | - | 75.3 | 0.1 | - | 5.2 | 6.7 | 0 | 0.2 | 0 | - | - | 87.5
2 | 16 | 10 | 90.3 | - | 77.4 | 0.1 | - | 5.2 | 7.4 | 0 | 0.2 | 0 | - | - | 90.3
2 | 16 | 11 | 90.7 | - | 79.5 | 0.1 | - | 5.2 | 5.7 | 0 | 0.2 | 0 | - | - | 90.7
2 | 16 | 12 | 88.3 | - | 74.6 | 0.1 | - | 5.2 | 8.2 | 0 | 0.2 | 0 | - | - | 88.3
2 | 16 | 13 | 88.6 | - | 77 | 0.1 | - | 5.2 | 6.1 | 0 | 0.2 | 0 | - | - | 88.6
2 | 16 | 14 | 89.1 | - | 76.7 | 0.1 | - | 5.2 | 7 | 0 | 0.1 | 0 | - | - | 89.1
2 | 16 | 15 | 89 | - | 76.4 | 0.1 | - | 5.2 | 7.2 | 0 | 0.1 | 0 | - | - | 89
2 | 16 | 16 | 87.8 | - | 77.8 | 0.1 | - | 5.2 | 4.5 | 0 | 0.2 | 0 | - | - | 87.8
2 | 16 | 17 | 87.8 | - | 80.7 | 0.1 | - | 5.2 | 1.6 | 0 | 0.2 | 0 | - | - | 87.8
2 | 16 | 18 | 90.6 | - | 85.1 | 0.1 | - | 5.2 | 0.1 | 0 | 0.1 | 0 | - | - | 90.6
2 | 16 | 19 | 88.5 | - | 83.1 | 0.1 | - | 5.2 | 0 | 0 | 0.1 | 0 | - | - | 88.5
2 | 16 | 20 | 83.4 | - | 78 | 0.1 | - | 5.2 | 0 | 0 | 0.1 | 0 | - | - | 83.4
2 | 16 | 21 | 78.4 | - | 73.1 | 0.1 | - | 5.2 | 0 | 0 | 0 | 0 | - | - | 78.4
2 | 16 | 22 | 72.6 | - | 67.3 | 0.1 | - | 5.2 | 0 | 0 | 0 | 0 | - | - | 72.6
2 | 16 | 23 | 67.8 | - | 62.5 | 0.1 | - | 5.2 | 0 | 0 | 0 | 0 | - | - | 67.8
2 | 17 | 0 | 62.8 | - | 57.5 | 0.1 | - | 5.2 | 0 | 0 | 0 | 0 | - | - | 62.8
2 | 17 | 1 | 59.8 | - | 54.5 | 0.1 | - | 5.2 | 0 | 0 | 0 | 0 | - | - | 59.8
2 | 17 | 2 | 61.5 | - | 56.2 | 0.1 | - | 5.2 | 0 | 0 | 0 | 0 | - | - | 61.5
2 | 17 | 3 | 64.3 | - | 59 | 0.1 | - | 5.2 | 0 | 0 | 0 | 0 | - | - | 64.3
2 | 17 | 4 | 65.1 | - | 59.8 | 0.1 | - | 5.2 | 0 | 0 | 0 | 0 | - | - | 65.1
2 | 17 | 5 | 65.5 | - | 60.2 | 0.1 | - | 5.2 | 0 | 0 | 0 | 0 | - | - | 65.5
2 | 17 | 6 | 66.3 | - | 61 | 0.1 | - | 5.2 | 0 | 0 | 0 | 0 | - | - | 66.3
2 | 17 | 7 | 69.5 | - | 63.5 | 0.1 | - | 5.2 | 0.7 | 0 | 0 | 0 | - | - | 69.5
2 | 17 | 8 | 75.3 | - | 64.6 | 0.1 | - | 5.2 | 5.4 | 0 | 0 | 0 | - | - | 75.3
2 | 17 | 9 | 80.2 | - | 64 | 0.1 | - | 5.2 | 10.9 | 0 | 0 | 0 | - | - | 80.2
2 | 17 | 10 | 81.3 | - | 60.9 | 0.1 | - | 5.2 | 15.1 | 0 | 0 | 0 | - | - | 81.3
2 | 17 | 11 | 84.5 | - | 59 | 0.1 | - | 5.2 | 20.2 | 0 | 0 | 0 | - | - | 84.5
2 | 17 | 12 | 89.2 | - | 58 | 0.1 | - | 5.2 | 25.9 | 0 | 0 | 0 | - | - | 89.2
2 | 17 | 13 | 89.8 | - | 58.5 | 0.1 | - | 5.2 | 26 | 0 | 0 | 0 | - | - | 89.8
2 | 17 | 14 | 88.8 | - | 56.6 | 0.1 | - | 5.2 | 26.9 | 0 | 0 | 0 | - | - | 88.8
2 | 17 | 15 | 85.3 | - | 58.9 | 0.1 | - | 5.2 | 21.1 | 0 | 0 | 0 | - | - | 85.3
2 | 17 | 16 | 83.3 | - | 66 | 0.1 | - | 5.2 | 12 | 0 | 0 | 0 | - | - | 83.3
2 | 17 | 17 | 81.9 | - | 71.6 | 0.1 | - | 5.2 | 5 | 0 | 0 | 0 | - | - | 81.9
2 | 17 | 18 | 82.1 | - | 76.5 | 0.1 | - | 5.2 | 0.3 | 0 | 0 | 0 | - | - | 82.1
2 | 17 | 19 | 82.9 | - | 77.6 | 0.1 | - | 5.2 | 0 | 0 | 0 | 0 | - | - | 82.9
2 | 17 | 20 | 80.4 | - | 75.1 | 0.1 | - | 5.2 | 0 | 0 | 0 | 0 | - | - | 80.4
2 | 17 | 21 | 75.7 | - | 70.4 | 0.1 | - | 5.2 | 0 | 0 | 0 | 0 | - | - | 75.7
2 | 17 | 22 | 69.6 | - | 64.3 | 0.1 | - | 5.2 | 0 | 0 | 0 | 0 | - | - | 69.6
2 | 17 | 23 | 65.3 | - | 60 | 0.1 | - | 5.2 | 0 | 0 | 0 | 0 | - | - | 65.3
2 | 18 | 0 | 60.7 | - | 55.4 | 0.1 | - | 5.2 | 0 | 0 | 0 | 0 | - | - | 60.7
2 | 18 | 1 | 58.3 | - | 52.9 | 0.1 | - | 5.2 | 0 | 0 | 0.1 | 0 | - | - | 58.3
2 | 18 | 2 | 59.5 | - | 54.1 | 0.1 | - | 5.2 | 0 | 0 | 0.1 | 0 | - | - | 59.5
2 | 18 | 3 | 63.2 | - | 57.9 | 0.1 | - | 5.2 | 0 | 0 | 0 | 0 | - | - | 63.2
2 | 18 | 4 | 63.8 | - | 58.5 | 0.1 | - | 5.2 | 0 | 0 | 0 | 0 | - | - | 63.8
2 | 18 | 5 | 61.9 | - | 56.5 | 0.1 | - | 5.2 | 0 | 0 | 0.1 | 0 | - | - | 61.9
2 | 18 | 6 | 59.6 | - | 54.2 | 0.1 | - | 5.2 | 0 | 0 | 0.1 | 0 | - | - | 59.6
2 | 18 | 7 | 61.9 | - | 55.7 | 0.1 | - | 5.2 | 0.8 | 0 | 0.1 | 0 | - | - | 61.9
2 | 18 | 8 | 68.9 | - | 56.6 | 0.1 | - | 5.2 | 7 | 0 | 0 | 0 | - | - | 68.9
2 | 18 | 9 | 72.9 | - | 54.4 | 0.1 | - | 5.2 | 13 | 0 | 0.2 | 0 | - | - | 72.9
2 | 18 | 10 | 74.1 | - | 50.8 | 0.1 | - | 5.2 | 17.8 | 0 | 0.2 | 0 | - | - | 74.1
2 | 18 | 11 | 72.4 | - | 48.2 | 0.1 | - | 5.2 | 18.7 | 0 | 0.2 | 0 | - | - | 72.4
2 | 18 | 12 | 72.7 | - | 48 | 0.1 | - | 3 | 21.4 | 0 | 0.2 | 0 | - | - | 72.7
2 | 18 | 13 | 74.2 | - | 47.6 | 0.1 | - | 3 | 23.3 | 0 | 0.2 | 0 | - | - | 74.2
2 | 18 | 14 | 74.9 | - | 46.9 | 0.1 | - | 5.2 | 22.5 | 0 | 0.2 | 0 | - | - | 74.9
2 | 18 | 15 | 74.9 | - | 50.9 | 0.1 | - | 5.2 | 18.5 | 0 | 0.2 | 0 | - | - | 74.9
2 | 18 | 16 | 75.9 | - | 59 | 0.1 | - | 5.2 | 11.4 | 0 | 0.2 | 0 | - | - | 75.9
2 | 18 | 17 | 76.8 | - | 66.9 | 0.1 | - | 5.2 | 4.4 | 0 | 0.2 | 0 | - | - | 76.8
2 | 18 | 18 | 80.9 | - | 75.1 | 0.1 | - | 5.2 | 0.3 | 0 | 0.2 | 0 | - | - | 80.9
2 | 18 | 19 | 82.5 | - | 77 | 0.1 | - | 5.2 | 0 | 0 | 0.2 | 0 | - | - | 82.5
2 | 18 | 20 | 80.3 | - | 74.7 | 0.1 | - | 5.2 | 0 | 0 | 0.3 | 0 | - | - | 80.3
2 | 18 | 21 | 76.1 | - | 70.4 | 0.1 | - | 5.2 | 0 | 0 | 0.4 | 0 | - | - | 76.1
2 | 18 | 22 | 70.4 | - | 64.7 | 0.1 | - | 5.2 | 0 | 0 | 0.4 | 0 | - | - | 70.4
2 | 18 | 23 | 65.7 | - | 60 | 0.1 | - | 5.2 | 0 | 0 | 0.4 | 0 | - | - | 65.7
2 | 19 | 0 | 61.1 | - | 55.3 | 0.1 | - | 5.2 | 0 | 0 | 0.5 | 0 | - | - | 61.1
2 | 19 | 1 | 58.7 | - | 53 | 0.1 | - | 5.2 | 0 | 0 | 0.4 | 0 | - | - | 58.7
2 | 19 | 2 | 60.6 | - | 54.9 | 0.1 | - | 5.2 | 0 | 0 | 0.4 | 0 | - | - | 60.6
2 | 19 | 3 | 64 | - | 58.4 | 0.1 | - | 5.2 | 0 | 0 | 0.3 | 0 | - | - | 64
2 | 19 | 4 | 65.1 | - | 59.5 | 0.1 | - | 5.2 | 0 | 0 | 0.3 | 0 | - | - | 65.1
2 | 19 | 5 | 64.9 | - | 59.3 | 0.1 | - | 5.2 | 0 | 0 | 0.3 | 0 | - | - | 64.9
2 | 19 | 6 | 66.5 | - | 61 | 0.1 | - | 5.2 | 0 | 0 | 0.2 | 0 | - | - | 66.5
2 | 19 | 7 | 73 | - | 66.8 | 0.1 | - | 5.2 | 0.8 | 0 | 0.1 | 0 | - | - | 73
2 | 19 | 8 | 81.7 | - | 68.7 | 0.1 | - | 5.2 | 7.4 | 0 | 0.3 | 0 | - | - | 81.7
2 | 19 | 9 | 87.8 | - | 66.2 | 0.1 | - | 5.2 | 16.1 | 0 | 0.2 | 0 | - | - | 87.8
2 | 19 | 10 | 92.2 | - | 62.7 | 0.1 | - | 5.2 | 24 | 0 | 0.2 | 0 | - | - | 92.2
2 | 19 | 11 | 93.1 | - | 61.2 | 0.1 | - | 5.2 | 26.4 | 0 | 0.2 | 0 | - | - | 93.1
2 | 19 | 12 | 93.4 | - | 60.4 | 0.1 | - | 5.2 | 27.4 | 0 | 0.3 | 0 | - | - | 93.4
2 | 19 | 13 | 96.9 | - | 62.5 | 0.1 | - | 5.2 | 28.7 | 0 | 0.4 | 0 | - | - | 96.9
2 | 19 | 14 | 95.9 | - | 64.7 | 0.1 | - | 5.2 | 25.5 | 0 | 0.4 | 0 | - | - | 95.9
2 | 19 | 15 | 94.6 | - | 69.4 | 0.1 | - | 5.2 | 19.6 | 0 | 0.3 | 0 | - | - | 94.6
2 | 19 | 16 | 92.9 | - | 75.8 | 0.1 | - | 5.2 | 11.5 | 0 | 0.3 | 0 | - | - | 92.9
2 | 19 | 17 | 88.2 | - | 79 | 0.1 | - | 5.2 | 3.7 | 0 | 0.2 | 0 | - | - | 88.2
2 | 19 | 18 | 90.5 | - | 84.7 | 0.1 | - | 5.2 | 0.3 | 0 | 0.2 | 0 | - | - | 90.5
2 | 19 | 19 | 90.3 | - | 84.9 | 0.1 | - | 5.2 | 0 | 0 | 0.1 | 0 | - | - | 90.3
2 | 19 | 20 | 86.7 | - | 81.3 | 0.1 | - | 5.2 | 0 | 0 | 0.1 | 0 | - | - | 86.7
2 | 19 | 21 | 81.4 | - | 76 | 0.1 | - | 5.2 | 0 | 0 | 0.1 | 0 | - | - | 81.4
2 | 19 | 22 | 74.9 | - | 69.5 | 0.1 | - | 5.2 | 0 | 0 | 0.1 | 0 | - | - | 74.9
2 | 19 | 23 | 69.5 | - | 64 | 0.1 | - | 5.2 | 0 | 0 | 0.2 | 0 | - | - | 69.5
2 | 20 | 0 | 63.7 | - | 58.3 | 0.1 | - | 5.2 | 0 | 0 | 0.1 | 0 | - | - | 63.7
2 | 20 | 1 | 61.1 | - | 55.7 | 0.1 | - | 5.2 | 0 | 0 | 0.1 | 0 | - | - | 61.1
2 | 20 | 2 | 62.4 | - | 57 | 0.1 | - | 5.2 | 0 | 0 | 0.1 | 0 | - | - | 62.4
2 | 20 | 3 | 65.4 | - | 59.9 | 0.1 | - | 5.2 | 0 | 0 | 0.2 | 0 | - | - | 65.4
2 | 20 | 4 | 66.7 | - | 61.3 | 0.1 | - | 5.2 | 0 | 0 | 0.1 | 0 | - | - | 66.7
2 | 20 | 5 | 66.6 | - | 61.2 | 0.1 | - | 5.2 | 0 | 0 | 0.1 | 0 | - | - | 66.6
2 | 20 | 6 | 68.9 | - | 63.5 | 0.1 | - | 5.2 | 0 | 0 | 0.1 | 0 | - | - | 68.9
2 | 20 | 7 | 74.6 | - | 68.4 | 0.1 | - | 5.2 | 0.8 | 0 | 0.1 | 0 | - | - | 74.6
2 | 20 | 8 | 82.4 | - | 72.2 | 0.1 | - | 5.2 | 4.7 | 0 | 0.2 | 0 | - | - | 82.4
2 | 20 | 9 | 90.3 | - | 74.9 | 0.1 | - | 5.2 | 10 | 0 | 0.1 | 0 | - | - | 90.3
2 | 20 | 10 | 93.3 | - | 73.1 | 0.1 | - | 5.2 | 14.7 | 0 | 0.2 | 0 | - | - | 93.3
2 | 20 | 11 | 94.3 | - | 70.4 | 0.1 | - | 5.2 | 18.5 | 0 | 0.1 | 0 | - | - | 94.3
2 | 20 | 12 | 94.1 | - | 66.6 | 0.1 | - | 5.2 | 22 | 0 | 0.2 | 0 | - | - | 94.1
2 | 20 | 13 | 97.2 | - | 70 | 0.1 | - | 5.2 | 21.6 | 0 | 0.3 | 0 | - | - | 97.2
2 | 20 | 14 | 95.5 | - | 69.7 | 0.1 | - | 5.2 | 20.3 | 0 | 0.2 | 0 | - | - | 95.5
2 | 20 | 15 | 95.5 | - | 71.8 | 0.1 | - | 5.2 | 18.2 | 0 | 0.2 | 0 | - | - | 95.5
2 | 20 | 16 | 96 | - | 77.3 | 0.1 | - | 5.2 | 13.2 | 0 | 0.2 | 0 | - | - | 96
2 | 20 | 17 | 90.6 | - | 80.1 | 0.1 | - | 5.2 | 5 | 0 | 0.2 | 0 | - | - | 90.6
2 | 20 | 18 | 91.1 | - | 85.2 | 0.1 | - | 5.2 | 0.4 | 0 | 0.2 | 0 | - | - | 91.1
2 | 20 | 19 | 91.7 | - | 86.2 | 0.1 | - | 5.2 | 0 | 0 | 0.2 | 0 | - | - | 91.7
2 | 20 | 20 | 88.1 | - | 82.6 | 0.1 | - | 5.2 | 0 | 0 | 0.2 | 0 | - | - | 88.1
2 | 20 | 21 | 82.4 | - | 76.9 | 0.1 | - | 5.2 | 0 | 0 | 0.2 | 0 | - | - | 82.4
2 | 20 | 22 | 75.5 | - | 70.1 | 0.1 | - | 5.2 | 0 | 0 | 0.1 | 0 | - | - | 75.5
2 | 20 | 23 | 70.1 | - | 64.7 | 0.1 | - | 5.2 | 0 | 0 | 0.1 | 0 | - | - | 70.1
2 | 21 | 0 | 64.3 | - | 58.9 | 0.1 | - | 5.2 | 0 | 0 | 0.1 | 0 | - | - | 64.3
2 | 21 | 1 | 61.3 | - | 55.9 | 0.1 | - | 5.2 | 0 | 0 | 0.1 | 0 | - | - | 61.3
2 | 21 | 2 | 62.5 | - | 57.1 | 0.1 | - | 5.2 | 0 | 0 | 0.1 | 0 | - | - | 62.5
2 | 21 | 3 | 65.6 | - | 60.2 | 0.1 | - | 5.2 | 0 | 0 | 0.1 | 0 | - | - | 65.6
2 | 21 | 4 | 67 | - | 61.5 | 0.1 | - | 5.2 | 0 | 0 | 0.2 | 0 | - | - | 67
2 | 21 | 5 | 66.9 | - | 61.4 | 0.1 | - | 5.2 | 0 | 0 | 0.2 | 0 | - | - | 66.9
2 | 21 | 6 | 69.2 | - | 63.6 | 0.1 | - | 5.2 | 0 | 0 | 0.3 | 0 | - | - | 69.2
2 | 21 | 7 | 74.6 | - | 67.8 | 0.1 | - | 5.2 | 1.2 | 0 | 0.3 | 0 | - | - | 74.6
2 | 21 | 8 | 82.5 | - | 69.5 | 0.1 | - | 5.2 | 7.4 | 0 | 0.3 | 0 | - | - | 82.5
2 | 21 | 9 | 89.5 | - | 68.9 | 0.1 | - | 5.2 | 15 | 0 | 0.3 | 0 | - | - | 89.5
2 | 21 | 10 | 93.7 | - | 65.5 | 0.1 | - | 5.2 | 22.5 | 0 | 0.4 | 0 | - | - | 93.7
2 | 21 | 11 | 96.7 | - | 63.3 | 0.1 | - | 5.2 | 27.7 | 0 | 0.4 | 0 | - | - | 96.7
2 | 21 | 12 | 96.4 | - | 60.6 | 0.1 | - | 5.2 | 30.1 | 0 | 0.4 | 0 | - | - | 96.4
2 | 21 | 13 | 99.5 | - | 62.7 | 0.1 | - | 5.2 | 31.1 | 0 | 0.4 | 0 | - | - | 99.5
2 | 21 | 14 | 100.5 | - | 65.5 | 0.1 | - | 5.2 | 29.3 | 0 | 0.4 | 0 | - | - | 100.5
2 | 21 | 15 | 99 | - | 69.8 | 0.1 | - | 5.2 | 23.7 | 0 | 0.2 | 0 | - | - | 99
2 | 21 | 16 | 96.2 | - | 75.3 | 0.1 | - | 5.2 | 15.4 | 0 | 0.2 | 0 | - | - | 96.2
2 | 21 | 17 | 92.1 | - | 80.6 | 0.1 | - | 5.2 | 6 | 0 | 0.2 | 0 | - | - | 92.1
2 | 21 | 18 | 91.4 | - | 85.4 | 0.1 | - | 5.2 | 0.5 | 0 | 0.2 | 0 | - | - | 91.4
2 | 21 | 19 | 92.1 | - | 86.6 | 0.1 | - | 5.2 | 0 | 0 | 0.2 | 0 | - | - | 92.1
2 | 21 | 20 | 88.4 | - | 82.9 | 0.1 | - | 5.2 | 0 | 0 | 0.2 | 0 | - | - | 88.4
2 | 21 | 21 | 82.9 | - | 77.4 | 0.1 | - | 5.2 | 0 | 0 | 0.2 | 0 | - | - | 82.9
2 | 21 | 22 | 76 | - | 70.6 | 0.1 | - | 5.2 | 0 | 0 | 0.1 | 0 | - | - | 76
2 | 21 | 23 | 70.8 | - | 65.4 | 0.1 | - | 5.2 | 0 | 0 | 0.1 | 0 | - | - | 70.8
2 | 22 | 0 | 65.3 | - | 60 | 0.1 | - | 5.2 | 0 | 0 | 0 | 0 | - | - | 65.3
2 | 22 | 1 | 62.3 | - | 56.9 | 0.1 | - | 5.2 | 0 | 0 | 0.1 | 0 | - | - | 62.3
2 | 22 | 2 | 62.8 | - | 57.5 | 0.1 | - | 5.2 | 0 | 0 | 0 | 0 | - | - | 62.8
2 | 22 | 3 | 66.1 | - | 60.7 | 0.1 | - | 5.2 | 0 | 0 | 0.1 | 0 | - | - | 66.1
2 | 22 | 4 | 67.2 | - | 61.8 | 0.1 | - | 5.2 | 0 | 0 | 0.1 | 0 | - | - | 67.2
2 | 22 | 5 | 67 | - | 61.5 | 0.1 | - | 5.2 | 0 | 0 | 0.2 | 0 | - | - | 67
2 | 22 | 6 | 69.2 | - | 63.7 | 0.1 | - | 5.2 | 0 | 0 | 0.2 | 0 | - | - | 69.2
2 | 22 | 7 | 75.5 | - | 68.8 | 0.1 | - | 5.2 | 1.2 | 0 | 0.2 | 0 | - | - | 75.5
2 | 22 | 8 | 85.3 | - | 71.1 | 0.1 | - | 5.2 | 8.7 | 0 | 0.2 | 0 | - | - | 85.3
2 | 22 | 9 | 93.2 | - | 71.5 | 0.1 | - | 5.2 | 16.2 | 0 | 0.2 | 0 | - | - | 93.2
2 | 22 | 10 | 95.2 | - | 67.9 | 0.1 | - | 5.2 | 21.6 | 0 | 0.4 | 0 | - | - | 95.2
2 | 22 | 11 | 98.7 | - | 65.5 | 0.1 | - | 5.2 | 27.5 | 0 | 0.4 | 0 | - | - | 98.7
2 | 22 | 12 | 97 | - | 63 | 0.1 | - | 5.2 | 28.3 | 0 | 0.4 | 0 | - | - | 97
2 | 22 | 13 | 102 | - | 64.1 | 0.1 | - | 5.2 | 32.2 | 0 | 0.4 | 0 | - | - | 102
2 | 22 | 14 | 101.7 | - | 66.9 | 0.1 | - | 5.2 | 29.2 | 0 | 0.3 | 0 | - | - | 101.7
2 | 22 | 15 | 97.1 | - | 72 | 0.1 | - | 5.2 | 19.6 | 0 | 0.2 | 0 | - | - | 97.1
2 | 22 | 16 | 96.8 | - | 76.9 | 0.1 | - | 5.2 | 14.4 | 0 | 0.2 | 0 | - | - | 96.8
2 | 22 | 17 | 93.3 | - | 82 | 0.1 | - | 5.2 | 5.9 | 0 | 0.1 | 0 | - | - | 93.3
2 | 22 | 18 | 92.5 | - | 86.7 | 0.1 | - | 5.2 | 0.4 | 0 | 0.1 | 0 | - | - | 92.5
2 | 22 | 19 | 92.8 | - | 87.5 | 0.1 | - | 5.2 | 0 | 0 | 0 | 0 | - | - | 92.8
2 | 22 | 20 | 88.9 | - | 83.5 | 0.1 | - | 5.2 | 0 | 0 | 0.1 | 0 | - | - | 88.9
2 | 22 | 21 | 83.9 | - | 78.5 | 0.1 | - | 5.2 | 0 | 0 | 0.1 | 0 | - | - | 83.9
2 | 22 | 22 | 79.2 | - | 73.8 | 0.1 | - | 5.2 | 0 | 0 | 0.1 | 0 | - | - | 79.2
2 | 22 | 23 | 74.5 | - | 69.1 | 0.1 | - | 5.2 | 0 | 0 | 0.1 | 0 | - | - | 74.5
2 | 23 | 0 | 69.7 | - | 64.4 | 0.1 | - | 5.2 | 0 | 0 | 0 | 0 | - | - | 69.7
2 | 23 | 1 | 66.3 | - | 61 | 0.1 | - | 5.2 | 0 | 0 | 0 | 0 | - | - | 66.3
2 | 23 | 2 | 67.5 | - | 62.2 | 0.1 | - | 5.2 | 0 | 0 | 0 | 0 | - | - | 67.5
2 | 23 | 3 | 70.4 | - | 65.1 | 0.1 | - | 5.2 | 0 | 0 | 0 | 0 | - | - | 70.4
2 | 23 | 4 | 71.1 | - | 65.6 | 0.1 | - | 5.2 | 0 | 0 | 0.2 | 0 | - | - | 71.1
2 | 23 | 5 | 71 | - | 65.5 | 0.1 | - | 5.2 | 0 | 0 | 0.2 | 0 | - | - | 71
2 | 23 | 6 | 69.8 | - | 64.2 | 0.1 | - | 5.2 | 0 | 0 | 0.3 | 0 | - | - | 69.8
2 | 23 | 7 | 73.2 | - | 67 | 0.1 | - | 5.2 | 0.7 | 0 | 0.2 | 0 | - | - | 73.2
2 | 23 | 8 | 79.4 | - | 69.4 | 0.1 | - | 5.2 | 4.3 | 0 | 0.4 | 0 | - | - | 79.4
2 | 23 | 9 | 84 | - | 68 | 0.1 | - | 5.2 | 10.5 | 0 | 0.2 | 0 | - | - | 84
2 | 23 | 10 | 91.3 | - | 61 | 0.1 | - | 5.2 | 25 | 0 | 0 | 0 | - | - | 91.3
2 | 23 | 11 | 94.1 | - | 62.7 | 0.1 | - | 5.2 | 26.1 | 0 | 0 | 0 | - | - | 94.1
2 | 23 | 12 | 91.3 | - | 67 | 0.1 | - | 5.2 | 18.9 | 0 | 0.1 | 0 | - | - | 91.3
2 | 23 | 13 | 88.7 | - | 70.4 | 0.1 | - | 5.2 | 12.8 | 0 | 0.2 | 0 | - | - | 88.7
2 | 23 | 14 | 85.9 | - | 73.3 | 0.1 | - | 5.2 | 7 | 0 | 0.3 | 0 | - | - | 85.9
2 | 23 | 15 | 83.6 | - | 71.9 | 0.1 | - | 5.2 | 6.2 | 0 | 0.2 | 0 | - | - | 83.6
2 | 23 | 16 | 86.9 | - | 74.2 | 0.1 | - | 5.2 | 7.2 | 0 | 0.2 | 0 | - | - | 86.9
2 | 23 | 17 | 85.8 | - | 78.3 | 0.1 | - | 5.2 | 2 | 0 | 0.2 | 0 | - | - | 85.8
2 | 23 | 18 | 89 | - | 83.2 | 0.1 | - | 5.2 | 0.3 | 0 | 0.2 | 0 | - | - | 89
2 | 23 | 19 | 88.6 | - | 83 | 0.1 | - | 5.2 | 0 | 0 | 0.3 | 0 | - | - | 88.6
2 | 23 | 20 | 85.6 | - | 80.1 | 0.1 | - | 5.2 | 0 | 0 | 0.2 | 0 | - | - | 85.6
2 | 23 | 21 | 80.5 | - | 75 | 0.1 | - | 5.2 | 0 | 0 | 0.2 | 0 | - | - | 80.5
2 | 23 | 22 | 73.3 | - | 67.9 | 0.1 | - | 5.2 | 0 | 0 | 0.1 | 0 | - | - | 73.3
2 | 23 | 23 | 70.2 | - | 64.8 | 0.1 | - | 5.2 | 0 | 0 | 0.1 | 0 | - | - | 70.2
2 | 24 | 0 | 65.5 | - | 60.1 | 0.1 | - | 5.2 | 0 | 0 | 0.1 | 0 | - | - | 65.5
2 | 24 | 1 | 62.2 | - | 56.9 | 0.1 | - | 5.2 | 0 | 0 | 0 | 0 | - | - | 62.2
2 | 24 | 2 | 63.6 | - | 58.3 | 0.1 | - | 5.2 | 0 | 0 | 0 | 0 | - | - | 63.6
2 | 24 | 3 | 67.3 | - | 62 | 0.1 | - | 5.2 | 0 | 0 | 0 | 0 | - | - | 67.3
2 | 24 | 4 | 68.4 | - | 63.1 | 0.1 | - | 5.2 | 0 | 0 | 0 | 0 | - | - | 68.4
2 | 24 | 5 | 67 | - | 61.7 | 0.1 | - | 5.2 | 0 | 0 | 0 | 0 | - | - | 67
2 | 24 | 6 | 66.6 | - | 61.3 | 0.1 | - | 5.2 | 0 | 0 | 0 | 0 | - | - | 66.6
2 | 24 | 7 | 70.4 | - | 64.6 | 0.1 | - | 5.2 | 0.5 | 0 | 0 | 0 | - | - | 70.4
2 | 24 | 8 | 76.4 | - | 67 | 0.1 | - | 5.2 | 4.1 | 0 | 0 | 0 | - | - | 76.4
2 | 24 | 9 | 82.5 | - | 66.5 | 0.1 | - | 5.2 | 10.6 | 0 | 0.1 | 0 | - | - | 82.5
2 | 24 | 10 | 82 | - | 69.3 | 0.1 | - | 5.2 | 7.3 | 0 | 0.1 | 0 | - | - | 82
2 | 24 | 11 | 84.2 | - | 69.2 | 0.1 | - | 5.2 | 9.5 | 0 | 0.2 | 0 | - | - | 84.2
2 | 24 | 12 | 82.5 | - | 62.7 | 0.1 | - | 5.2 | 14.4 | 0 | 0.1 | 0 | - | - | 82.5
2 | 24 | 13 | 81.7 | - | 59.3 | 0.1 | - | 5.2 | 17 | 0 | 0.1 | 0 | - | - | 81.7
2 | 24 | 14 | 85.1 | - | 59.3 | 0.1 | - | 5.2 | 20.4 | 0 | 0.1 | 0 | - | - | 85.1
2 | 24 | 15 | 83.3 | - | 68.2 | 0.1 | - | 5.2 | 9.6 | 0 | 0.2 | 0 | - | - | 83.3
2 | 24 | 16 | 82.9 | - | 73 | 0.1 | - | 5.2 | 4.4 | 0 | 0.2 | 0 | - | - | 82.9
2 | 24 | 17 | 84.3 | - | 77.3 | 0.1 | - | 5.2 | 1.4 | 0 | 0.3 | 0 | - | - | 84.3
2 | 24 | 18 | 87.8 | - | 82.1 | 0.1 | - | 5.2 | 0.2 | 0 | 0.2 | 0 | - | - | 87.8
2 | 24 | 19 | 87.7 | - | 82.2 | 0.1 | - | 5.2 | 0 | 0 | 0.2 | 0 | - | - | 87.7
2 | 24 | 20 | 84.7 | - | 79.2 | 0.1 | - | 5.2 | 0 | 0 | 0.2 | 0 | - | - | 84.7
2 | 24 | 21 | 81.2 | - | 75.7 | 0.1 | - | 5.2 | 0 | 0 | 0.2 | 0 | - | - | 81.2
2 | 24 | 22 | 75.6 | - | 70.1 | 0.1 | - | 5.2 | 0 | 0 | 0.2 | 0 | - | - | 75.6
2 | 24 | 23 | 71.5 | - | 65.9 | 0.1 | - | 5.2 | 0 | 0 | 0.3 | 0 | - | - | 71.5
2 | 25 | 0 | 66.4 | - | 60.7 | 0.1 | - | 5.2 | 0 | 0 | 0.4 | 0 | - | - | 66.4
2 | 25 | 1 | 63.8 | - | 58.1 | 0.1 | - | 5.2 | 0 | 0 | 0.4 | 0 | - | - | 63.8
2 | 25 | 2 | 64.4 | - | 58.7 | 0.1 | - | 5.2 | 0 | 0 | 0.4 | 0 | - | - | 64.4
2 | 25 | 3 | 67.6 | - | 61.8 | 0.1 | - | 5.2 | 0 | 0 | 0.5 | 0 | - | - | 67.6
2 | 25 | 4 | 68.4 | - | 62.6 | 0.1 | - | 5.2 | 0 | 0 | 0.5 | 0 | - | - | 68.4
2 | 25 | 5 | 67 | - | 61.2 | 0.1 | - | 5.2 | 0 | 0 | 0.5 | 0 | - | - | 67
2 | 25 | 6 | 63.7 | - | 57.8 | 0.1 | - | 5.2 | 0 | 0 | 0.6 | 0 | - | - | 63.7
2 | 25 | 7 | 66.9 | - | 60.9 | 0.1 | - | 5.2 | 0.3 | 0 | 0.4 | 0 | - | - | 66.9
2 | 25 | 8 | 71.4 | - | 64.4 | 0.1 | - | 5.2 | 1.7 | 0 | 0 | 0 | - | - | 71.4
2 | 25 | 9 | 74.9 | - | 66.2 | 0.1 | - | 5.2 | 2.2 | 0 | 1.2 | 0 | - | - | 74.9
2 | 25 | 10 | 75.7 | - | 66.4 | 0.1 | - | 5.2 | 2.7 | 0 | 1.3 | 0 | - | - | 75.7
2 | 25 | 11 | 76.3 | - | 67.3 | 0.1 | - | 5.2 | 2.5 | 0 | 1.2 | 0 | - | - | 76.3
2 | 25 | 12 | 76 | - | 66.7 | 0.1 | - | 5.2 | 2.7 | 0 | 1.3 | 0 | - | - | 76
2 | 25 | 13 | 76 | - | 66.7 | 0.1 | - | 5.2 | 2.8 | 0 | 1.2 | 0 | - | - | 76
2 | 25 | 14 | 75.4 | - | 66.5 | 0.1 | - | 5.2 | 2.4 | 0 | 1.2 | 0 | - | - | 75.4
2 | 25 | 15 | 76.5 | - | 67.4 | 0.1 | - | 5.2 | 2.5 | 0 | 1.3 | 0 | - | - | 76.5
2 | 25 | 16 | 78.5 | - | 70 | 0.1 | - | 5.2 | 1.9 | 0 | 1.3 | 0 | - | - | 78.5
2 | 25 | 17 | 82 | - | 75.2 | 0.1 | - | 5.2 | 1 | 0 | 0.5 | 0 | - | - | 82
2 | 25 | 18 | 85.1 | - | 79.1 | 0.1 | - | 5.2 | 0.1 | 0 | 0.6 | 0 | - | - | 85.1
2 | 25 | 19 | 85.5 | - | 79.7 | 0.1 | - | 5.2 | 0 | 0 | 0.5 | 0 | - | - | 85.5
2 | 25 | 20 | 82.7 | - | 76.8 | 0.1 | - | 5.2 | 0 | 0 | 0.6 | 0 | - | - | 82.7
2 | 25 | 21 | 78.6 | - | 72.7 | 0.1 | - | 5.2 | 0 | 0 | 0.6 | 0 | - | - | 78.6
2 | 25 | 22 | 75.4 | - | 69.6 | 0.1 | - | 5.2 | 0 | 0 | 0.5 | 0 | - | - | 75.4
2 | 25 | 23 | 70.1 | - | 64.4 | 0.1 | - | 5.2 | 0 | 0 | 0.4 | 0 | - | - | 70.1
2 | 26 | 0 | 65.4 | - | 59.8 | 0.1 | - | 5.2 | 0 | 0 | 0.3 | 0 | - | - | 65.4
2 | 26 | 1 | 62.6 | - | 56.9 | 0.1 | - | 5.2 | 0 | 0 | 0.4 | 0 | - | - | 62.6
2 | 26 | 2 | 65.4 | - | 59.7 | 0.1 | - | 5.2 | 0 | 0 | 0.4 | 0 | - | - | 65.4
2 | 26 | 3 | 69.1 | - | 63.4 | 0.1 | - | 5.2 | 0 | 0 | 0.4 | 0 | - | - | 69.1
2 | 26 | 4 | 70.8 | - | 65.2 | 0.1 | - | 5.2 | 0 | 0 | 0.3 | 0 | - | - | 70.8
2 | 26 | 5 | 70.4 | - | 64.9 | 0.1 | - | 5.2 | 0 | 0 | 0.2 | 0 | - | - | 70.4
2 | 26 | 6 | 72.7 | - | 67.2 | 0.1 | - | 5.2 | 0 | 0 | 0.2 | 0 | - | - | 72.7
2 | 26 | 7 | 77.4 | - | 71.6 | 0.1 | - | 5.2 | 0.3 | 0 | 0.2 | 0 | - | - | 77.4
2 | 26 | 8 | 80.8 | - | 72.4 | 0.1 | - | 5.2 | 2.7 | 0 | 0.4 | 0 | - | - | 80.8
2 | 26 | 9 | 84.8 | - | 75 | 0.1 | - | 5.2 | 4.1 | 0 | 0.4 | 0 | - | - | 84.8
2 | 26 | 10 | 84.7 | - | 71.5 | 0.1 | - | 5.2 | 7.5 | 0 | 0.4 | 0 | - | - | 84.7
2 | 26 | 11 | 84.5 | - | 70.3 | 0.1 | - | 5.2 | 8.7 | 0 | 0.2 | 0 | - | - | 84.5
2 | 26 | 12 | 81.5 | - | 65.9 | 0.1 | - | 5.2 | 10.1 | 0 | 0.2 | 0 | - | - | 81.5
2 | 26 | 13 | 82.5 | - | 68 | 0.1 | - | 5.2 | 9 | 0 | 0.2 | 0 | - | - | 82.5
2 | 26 | 14 | 84.1 | - | 71.1 | 0.1 | - | 5.2 | 7.5 | 0 | 0.2 | 0 | - | - | 84.1
2 | 26 | 15 | 84.3 | - | 71.3 | 0.1 | - | 5.2 | 7.5 | 0 | 0.2 | 0 | - | - | 84.3
2 | 26 | 16 | 83.7 | - | 75.1 | 0.1 | - | 5.2 | 3.1 | 0 | 0.2 | 0 | - | - | 83.7
2 | 26 | 17 | 82.7 | - | 75.4 | 0.1 | - | 5.2 | 1.9 | 0 | 0.1 | 0 | - | - | 82.7
2 | 26 | 18 | 86.9 | - | 81.2 | 0.1 | - | 5.2 | 0.2 | 0 | 0.2 | 0 | - | - | 86.9
2 | 26 | 19 | 87 | - | 81.5 | 0.1 | - | 5.2 | 0 | 0 | 0.2 | 0 | - | - | 87
2 | 26 | 20 | 84.7 | - | 79.2 | 0.1 | - | 5.2 | 0 | 0 | 0.2 | 0 | - | - | 84.7
2 | 26 | 21 | 80.1 | - | 74.6 | 0.1 | - | 5.2 | 0 | 0 | 0.2 | 0 | - | - | 80.1
2 | 26 | 22 | 72.9 | - | 67.4 | 0.1 | - | 5.2 | 0 | 0 | 0.2 | 0 | - | - | 72.9
2 | 26 | 23 | 67.3 | - | 61.8 | 0.1 | - | 5.2 | 0 | 0 | 0.2 | 0 | - | - | 67.3
2 | 27 | 0 | 62.6 | - | 57.1 | 0.1 | - | 5.2 | 0 | 0 | 0.2 | 0 | - | - | 62.6
2 | 27 | 1 | 59.8 | - | 54.4 | 0.1 | - | 5.2 | 0 | 0 | 0.1 | 0 | - | - | 59.8
2 | 27 | 2 | 61.7 | - | 56.2 | 0.1 | - | 5.2 | 0 | 0 | 0.2 | 0 | - | - | 61.7
2 | 27 | 3 | 65.6 | - | 60.1 | 0.1 | - | 5.2 | 0 | 0 | 0.2 | 0 | - | - | 65.6
2 | 27 | 4 | 67.2 | - | 61.7 | 0.1 | - | 5.2 | 0 | 0 | 0.2 | 0 | - | - | 67.2
2 | 27 | 5 | 67.5 | - | 62.1 | 0.1 | - | 5.2 | 0 | 0 | 0.1 | 0 | - | - | 67.5
2 | 27 | 6 | 69.4 | - | 64 | 0.1 | - | 5.2 | 0 | 0 | 0.1 | 0 | - | - | 69.4
2 | 27 | 7 | 74.2 | - | 67.9 | 0.1 | - | 5.2 | 0.8 | 0 | 0.2 | 0 | - | - | 74.2
2 | 27 | 8 | 79.4 | - | 71.2 | 0.1 | - | 5.2 | 2.8 | 0 | 0.1 | 0 | - | - | 79.4
2 | 27 | 9 | 83.2 | - | 70.5 | 0.1 | - | 5.2 | 7.2 | 0 | 0.2 | 0 | - | - | 83.2
2 | 27 | 10 | 83.6 | - | 67.2 | 0.1 | - | 5.2 | 10.9 | 0 | 0.2 | 0 | - | - | 83.6
2 | 27 | 11 | 83.7 | - | 66.2 | 0.1 | - | 5.2 | 12.1 | 0 | 0.1 | 0 | - | - | 83.7
2 | 27 | 12 | 80.4 | - | 62.6 | 0.1 | - | 5.2 | 12.5 | 0 | 0 | 0 | - | - | 80.4
2 | 27 | 13 | 83.9 | - | 64 | 0.1 | - | 5.2 | 14.6 | 0 | 0 | 0 | - | - | 83.9
2 | 27 | 14 | 79.8 | - | 65.1 | 0.1 | - | 5.2 | 9.4 | 0 | 0 | 0 | - | - | 79.8
2 | 27 | 15 | 82.6 | - | 71 | 0.1 | - | 5.2 | 6.3 | 0 | 0 | 0 | - | - | 82.6
2 | 27 | 16 | 83 | - | 74.9 | 0.1 | - | 5.2 | 2.8 | 0 | 0 | 0 | - | - | 83
2 | 27 | 17 | 83.8 | - | 77.3 | 0.1 | - | 5.2 | 1.1 | 0 | 0.1 | 0 | - | - | 83.8
2 | 27 | 18 | 87.3 | - | 81.8 | 0.1 | - | 5.2 | 0.1 | 0 | 0.1 | 0 | - | - | 87.3
2 | 27 | 19 | 87.6 | - | 82.1 | 0.1 | - | 5.2 | 0 | 0 | 0.2 | 0 | - | - | 87.6
2 | 27 | 20 | 84.9 | - | 79.4 | 0.1 | - | 5.2 | 0 | 0 | 0.2 | 0 | - | - | 84.9
2 | 27 | 21 | 79.8 | - | 74.3 | 0.1 | - | 5.2 | 0 | 0 | 0.2 | 0 | - | - | 79.8
2 | 27 | 22 | 73.3 | - | 67.9 | 0.1 | - | 5.2 | 0 | 0 | 0.1 | 0 | - | - | 73.3
2 | 27 | 23 | 68.7 | - | 63.3 | 0.1 | - | 5.2 | 0 | 0 | 0.1 | 0 | - | - | 68.7
2 | 28 | 0 | 63.8 | - | 58.4 | 0.1 | - | 5.2 | 0 | 0 | 0.1 | 0 | - | - | 63.8
2 | 28 | 1 | 61.4 | - | 56 | 0.1 | - | 5.2 | 0 | 0 | 0.1 | 0 | - | - | 61.4
2 | 28 | 2 | 62.8 | - | 57.4 | 0.1 | - | 5.2 | 0 | 0 | 0.1 | 0 | - | - | 62.8
2 | 28 | 3 | 66.5 | - | 61.1 | 0.1 | - | 5.2 | 0 | 0 | 0.1 | 0 | - | - | 66.5
2 | 28 | 4 | 67.8 | - | 62.3 | 0.1 | - | 5.2 | 0 | 0 | 0.2 | 0 | - | - | 67.8
2 | 28 | 5 | 67.8 | - | 62.3 | 0.1 | - | 5.2 | 0 | 0 | 0.2 | 0 | - | - | 67.8
2 | 28 | 6 | 69.5 | - | 64 | 0.1 | - | 5.2 | 0 | 0 | 0.2 | 0 | - | - | 69.5
2 | 28 | 7 | 74.5 | - | 67.6 | 0.1 | - | 5.2 | 1.3 | 0 | 0.3 | 0 | - | - | 74.5
2 | 28 | 8 | 80.9 | - | 67.8 | 0.1 | - | 5.2 | 7.6 | 0 | 0.2 | 0 | - | - | 80.9
2 | 28 | 9 | 87.6 | - | 66.2 | 0.1 | - | 5.2 | 15.7 | 0 | 0.4 | 0 | - | - | 87.6
2 | 28 | 10 | 87.2 | - | 59 | 0.1 | - | 5.2 | 22.5 | 0 | 0.4 | 0 | - | - | 87.2
2 | 28 | 11 | 87.3 | - | 54.4 | 0.1 | - | 5.2 | 27 | 0 | 0.6 | 0 | - | - | 87.3
2 | 28 | 12 | 83.7 | - | 53.1 | 0.1 | - | 5.2 | 24.9 | 0 | 0.4 | 0 | - | - | 83.7
2 | 28 | 13 | 85.8 | - | 56.9 | 0.1 | - | 5.2 | 23.2 | 0 | 0.4 | 0 | - | - | 85.8
2 | 28 | 14 | 86.1 | - | 59.5 | 0.1 | - | 5.2 | 20.7 | 0 | 0.6 | 0 | - | - | 86.1
2 | 28 | 15 | 84.1 | - | 67.2 | 0.1 | - | 5.2 | 11 | 0 | 0.6 | 0 | - | - | 84.1
2 | 28 | 16 | 84.2 | - | 72.3 | 0.1 | - | 5.2 | 6 | 0 | 0.6 | 0 | - | - | 84.2
2 | 28 | 17 | 83.3 | - | 75.3 | 0.1 | - | 5.2 | 1.9 | 0 | 0.8 | 0 | - | - | 83.3
2 | 28 | 18 | 87.2 | - | 80.9 | 0.1 | - | 5.2 | 0.2 | 0 | 0.8 | 0 | - | - | 87.2
2 | 28 | 19 | 87.4 | - | 81.3 | 0.1 | - | 5.2 | 0 | 0 | 0.8 | 0 | - | - | 87.4
2 | 28 | 20 | 84.6 | - | 78.5 | 0.1 | - | 5.2 | 0 | 0 | 0.8 | 0 | - | - | 84.6
2 | 28 | 21 | 79.9 | - | 73.8 | 0.1 | - | 5.2 | 0 | 0 | 0.8 | 0 | - | - | 79.9
2 | 28 | 22 | 73.4 | - | 67.2 | 0.1 | - | 5.2 | 0 | 0 | 0.9 | 0 | - | - | 73.4
2 | 28 | 23 | 68.8 | - | 62.7 | 0.1 | - | 5.2 | 0 | 0 | 0.8 | 0 | - | - | 68.8
2 | 29 | 0 | 64 | - | 58.1 | 0.1 | - | 5.2 | 0 | 0 | 0.6 | 0 | - | - | 64
2 | 29 | 1 | 61.4 | - | 55.5 | 0.1 | - | 5.2 | 0 | 0 | 0.6 | 0 | - | - | 61.4
2 | 29 | 2 | 63 | - | 57.3 | 0.1 | - | 5.2 | 0 | 0 | 0.4 | 0 | - | - | 63
2 | 29 | 3 | 66.7 | - | 61.2 | 0.1 | - | 5.2 | 0 | 0 | 0.2 | 0 | - | - | 66.7
2 | 29 | 4 | 67.8 | - | 62.4 | 0.1 | - | 5.2 | 0 | 0 | 0.1 | 0 | - | - | 67.8
2 | 29 | 5 | 67.2 | - | 61.8 | 0.1 | - | 5.2 | 0 | 0 | 0.1 | 0 | - | - | 67.2
2 | 29 | 6 | 69.8 | - | 64.4 | 0.1 | - | 5.2 | 0 | 0 | 0.1 | 0 | - | - | 69.8
2 | 29 | 7 | 74.6 | - | 68.1 | 0.1 | - | 5.2 | 1.1 | 0 | 0.1 | 0 | - | - | 74.6
2 | 29 | 8 | 84.1 | - | 70.2 | 0.1 | - | 5.2 | 8.5 | 0 | 0.1 | 0 | - | - | 84.1
2 | 29 | 9 | 86.1 | - | 70.3 | 0.1 | - | 5.2 | 10.3 | 0 | 0.2 | 0 | - | - | 86.1
2 | 29 | 10 | 89.5 | - | 67.9 | 0.1 | - | 5.2 | 16.1 | 0 | 0.2 | 0 | - | - | 89.5
2 | 29 | 11 | 92.9 | - | 64.4 | 0.1 | - | 5.2 | 23 | 0 | 0.2 | 0 | - | - | 92.9
2 | 29 | 12 | 87 | - | 61.6 | 0.1 | - | 5.2 | 19.9 | 0 | 0.2 | 0 | - | - | 87
2 | 29 | 13 | 91.3 | - | 67.5 | 0.1 | - | 5.2 | 18.3 | 0 | 0.2 | 0 | - | - | 91.3
2 | 29 | 14 | 91.1 | - | 69.7 | 0.1 | - | 5.2 | 15.9 | 0 | 0.2 | 0 | - | - | 91.1
2 | 29 | 15 | 91.6 | - | 71 | 0.1 | - | 5.2 | 15.1 | 0 | 0.2 | 0 | - | - | 91.6
2 | 29 | 16 | 89.1 | - | 75.3 | 0.1 | - | 5.2 | 8.3 | 0 | 0.2 | 0 | - | - | 89.1
2 | 29 | 17 | 87.9 | - | 78.3 | 0.1 | - | 5.2 | 4.1 | 0 | 0.2 | 0 | - | - | 87.9
2 | 29 | 18 | 89.5 | - | 83.3 | 0.1 | - | 5.2 | 0.5 | 0 | 0.4 | 0 | - | - | 89.5
2 | 29 | 19 | 90.2 | - | 84.5 | 0.1 | - | 5.2 | 0 | 0 | 0.4 | 0 | - | - | 90.2
2 | 29 | 20 | 87.2 | - | 81.5 | 0.1 | - | 5.2 | 0 | 0 | 0.4 | 0 | - | - | 87.2
2 | 29 | 21 | 82 | - | 76.3 | 0.1 | - | 5.2 | 0 | 0 | 0.4 | 0 | - | - | 82
2 | 29 | 22 | 75.5 | - | 69.8 | 0.1 | - | 5.2 | 0 | 0 | 0.4 | 0 | - | - | 75.5
2 | 29 | 23 | 69.7 | - | 64 | 0.1 | - | 5.2 | 0 | 0 | 0.4 | 0 | - | - | 69.7
3 | 1 | 0 | 69.5 | - | 63.8 | 0.1 | - | 5.2 | 0 | 0 | 0.4 | 0 | - | - | 69.5
3 | 1 | 1 | 66.8 | - | 61.2 | 0.1 | - | 5.2 | 0 | 0 | 0.3 | 0 | - | - | 66.8
3 | 1 | 2 | 68 | - | 62.5 | 0.1 | - | 5.2 | 0 | 0 | 0.2 | 0 | - | - | 68
3 | 1 | 3 | 70.7 | - | 65 | 0.1 | - | 5.2 | 0 | 0 | 0.4 | 0 | - | - | 70.7
3 | 1 | 4 | 71.7 | - | 65.9 | 0.1 | - | 5.2 | 0 | 0 | 0.5 | 0 | - | - | 71.7
3 | 1 | 5 | 71.7 | - | 66 | 0.1 | - | 5.2 | 0 | 0 | 0.4 | 0 | - | - | 71.7
3 | 1 | 6 | 73 | - | 67.4 | 0.1 | - | 5.2 | 0 | 0 | 0.3 | 0 | - | - | 73
3 | 1 | 7 | 77.8 | - | 72 | 0.1 | - | 5.2 | 0.3 | 0 | 0.2 | 0 | - | - | 77.8
3 | 1 | 8 | 82.4 | - | 75.8 | 0.1 | - | 5.2 | 1 | 0 | 0.3 | 0 | - | - | 82.4
3 | 1 | 9 | 84.7 | - | 77.1 | 0.1 | - | 5.2 | 1.7 | 0 | 0.6 | 0 | - | - | 84.7
3 | 1 | 10 | 84.5 | - | 75.3 | 0.1 | - | 5.2 | 3.4 | 0 | 0.5 | 0 | - | - | 84.5
3 | 1 | 11 | 84.9 | - | 72.9 | 0.1 | - | 5.2 | 6.1 | 0 | 0.6 | 0 | - | - | 84.9
3 | 1 | 12 | 81.8 | - | 69.6 | 0.1 | - | 5.2 | 6.5 | 0 | 0.4 | 0 | - | - | 81.8
3 | 1 | 13 | 84.3 | - | 74.2 | 0.1 | - | 5.2 | 4.4 | 0 | 0.4 | 0 | - | - | 84.3
3 | 1 | 14 | 83.5 | - | 73.6 | 0.1 | - | 5.2 | 4.3 | 0 | 0.3 | 0 | - | - | 83.5
3 | 1 | 15 | 84.2 | - | 74.4 | 0.1 | - | 5.2 | 4 | 0 | 0.5 | 0 | - | - | 84.2
3 | 1 | 16 | 84.8 | - | 77 | 0.1 | - | 5.2 | 1.9 | 0 | 0.6 | 0 | - | - | 84.8
3 | 1 | 17 | 84.8 | - | 77.8 | 0.1 | - | 5.2 | 0.9 | 0 | 0.8 | 0 | - | - | 84.8
3 | 1 | 18 | 86.9 | - | 80.5 | 0.1 | - | 5.2 | 0.2 | 0 | 0.9 | 0 | - | - | 86.9
3 | 1 | 19 | 86.6 | - | 80.4 | 0.1 | - | 5.2 | 0 | 0 | 0.9 | 0 | - | - | 86.6
3 | 1 | 20 | 84.9 | - | 78.7 | 0.1 | - | 5.2 | 0 | 0 | 0.9 | 0 | - | - | 84.9
3 | 1 | 21 | 82.1 | - | 75.9 | 0.1 | - | 5.2 | 0 | 0 | 0.9 | 0 | - | - | 82.1
3 | 1 | 22 | 79.4 | - | 73.2 | 0.1 | - | 5.2 | 0 | 0 | 0.9 | 0 | - | - | 79.4
3 | 1 | 23 | 76.8 | - | 70.5 | 0.1 | - | 5.2 | 0 | 0 | 1 | 0 | - | - | 76.8
3 | 2 | 0 | 73 | - | 66.7 | 0.1 | - | 5.2 | 0 | 0 | 1 | 0 | - | - | 73
3 | 2 | 1 | 71.1 | - | 64.9 | 0.1 | - | 5.2 | 0 | 0 | 0.9 | 0 | - | - | 71.1
3 | 2 | 2 | 72.2 | - | 66 | 0.1 | - | 5.2 | 0 | 0 | 0.9 | 0 | - | - | 72.2
3 | 2 | 3 | 75 | - | 68.8 | 0.1 | - | 5.2 | 0 | 0 | 0.9 | 0 | - | - | 75
3 | 2 | 4 | 75.7 | - | 69.5 | 0.1 | - | 5.2 | 0 | 0 | 0.9 | 0 | - | - | 75.7
3 | 2 | 5 | 75 | - | 68.8 | 0.1 | - | 5.2 | 0 | 0 | 0.9 | 0 | - | - | 75
3 | 2 | 6 | 73.9 | - | 67.8 | 0.1 | - | 5.2 | 0 | 0 | 0.8 | 0 | - | - | 73.9
3 | 2 | 7 | 77.9 | - | 71.5 | 0.1 | - | 5.2 | 0.3 | 0 | 0.8 | 0 | - | - | 77.9
3 | 2 | 8 | 83.8 | - | 75.9 | 0.1 | - | 5.2 | 1.9 | 0 | 0.7 | 0 | - | - | 83.8
3 | 2 | 9 | 85.6 | - | 68.6 | 0.1 | - | 5.2 | 11.2 | 0 | 0.5 | 0 | - | - | 85.6
3 | 2 | 10 | 86.7 | - | 57.2 | 0.1 | - | 5.2 | 23.8 | 0 | 0.4 | 0 | - | - | 86.7
3 | 2 | 11 | 85.1 | - | 69.4 | 0.1 | - | 5.2 | 10.2 | 0 | 0.2 | 0 | - | - | 85.1
3 | 2 | 12 | 84.1 | - | 75.6 | 0.1 | - | 5.2 | 3 | 0 | 0.2 | 0 | - | - | 84.1
3 | 2 | 13 | 85.5 | - | 75.3 | 0.1 | - | 5.2 | 4.5 | 0 | 0.4 | 0 | - | - | 85.5
3 | 2 | 14 | 85.5 | - | 76.6 | 0.1 | - | 5.2 | 3.2 | 0 | 0.4 | 0 | - | - | 85.5
3 | 2 | 15 | 85.7 | - | 77.2 | 0.1 | - | 5.2 | 2.8 | 0 | 0.4 | 0 | - | - | 85.7
3 | 2 | 16 | 86.4 | - | 78.9 | 0.1 | - | 5.2 | 2 | 0 | 0.2 | 0 | - | - | 86.4
3 | 2 | 17 | 87.5 | - | 81.1 | 0.1 | - | 5.2 | 0.9 | 0 | 0.2 | 0 | - | - | 87.5
3 | 2 | 18 | 91.3 | - | 85.7 | 0.1 | - | 5.2 | 0.1 | 0 | 0.2 | 0 | - | - | 91.3
3 | 2 | 19 | 91.9 | - | 86.4 | 0.1 | - | 5.2 | 0 | 0 | 0.2 | 0 | - | - | 91.9
3 | 2 | 20 | 89.1 | - | 83.6 | 0.1 | - | 5.2 | 0 | 0 | 0.2 | 0 | - | - | 89.1
3 | 2 | 21 | 86.4 | - | 81 | 0.1 | - | 5.2 | 0 | 0 | 0.1 | 0 | - | - | 86.4
3 | 2 | 22 | 82.4 | - | 76.9 | 0.1 | - | 5.2 | 0 | 0 | 0.2 | 0 | - | - | 82.4
3 | 2 | 23 | 78.3 | - | 72.9 | 0.1 | - | 5.2 | 0 | 0 | 0.1 | 0 | - | - | 78.3
3 | 3 | 0 | 73.6 | - | 68.3 | 0.1 | - | 5.2 | 0 | 0 | 0 | 0 | - | - | 73.6
3 | 3 | 1 | 72.3 | - | 66.9 | 0.1 | - | 5.2 | 0 | 0 | 0.1 | 0 | - | - | 72.3
3 | 3 | 2 | 73.2 | - | 67.8 | 0.1 | - | 5.2 | 0 | 0 | 0.1 | 0 | - | - | 73.2
3 | 3 | 3 | 75.1 | - | 69.7 | 0.1 | - | 5.2 | 0 | 0 | 0.1 | 0 | - | - | 75.1
3 | 3 | 4 | 76 | - | 70.5 | 0.1 | - | 5.2 | 0 | 0 | 0.2 | 0 | - | - | 76
3 | 3 | 5 | 74.3 | - | 68.8 | 0.1 | - | 5.2 | 0 | 0 | 0.2 | 0 | - | - | 74.3
3 | 3 | 6 | 72.3 | - | 66.9 | 0.1 | - | 5.2 | 0 | 0 | 0.1 | 0 | - | - | 72.3
3 | 3 | 7 | 74.4 | - | 68.3 | 0.1 | - | 5.2 | 0.6 | 0 | 0.2 | 0 | - | - | 74.4
3 | 3 | 8 | 78.1 | - | 68.9 | 0.1 | - | 5.2 | 3.8 | 0 | 0.1 | 0 | - | - | 78.1
3 | 3 | 9 | 80.7 | - | 65.5 | 0.1 | - | 5.2 | 9.8 | 0 | 0.1 | 0 | - | - | 80.7
3 | 3 | 10 | 80.5 | - | 60.4 | 0.1 | - | 5.2 | 14.8 | 0 | 0 | 0 | - | - | 80.5
3 | 3 | 11 | 81.8 | - | 55.9 | 0.1 | - | 5.2 | 20.6 | 0 | 0 | 0 | - | - | 81.8
3 | 3 | 12 | 82.6 | - | 58.2 | 0.1 | - | 5.2 | 19.1 | 0 | 0 | 0 | - | - | 82.6
3 | 3 | 13 | 80.6 | - | 57.1 | 0.1 | - | 5.2 | 18.2 | 0 | 0 | 0 | - | - | 80.6
3 | 3 | 14 | 81.4 | - | 59.1 | 0.1 | - | 5.2 | 17 | 0 | 0 | 0 | - | - | 81.4
3 | 3 | 15 | 81.8 | - | 66 | 0.1 | - | 5.2 | 10.5 | 0 | 0 | 0 | - | - | 81.8
3 | 3 | 16 | 81.2 | - | 72.6 | 0.1 | - | 5.2 | 3.3 | 0 | 0 | 0 | - | - | 81.2
3 | 3 | 17 | 82.6 | - | 75.3 | 0.1 | - | 5.2 | 2 | 0 | 0 | 0 | - | - | 82.6
3 | 3 | 18 | 86.4 | - | 80.7 | 0.1 | - | 5.2 | 0.4 | 0 | 0 | 0 | - | - | 86.4
3 | 3 | 19 | 88.4 | - | 83.1 | 0.1 | - | 5.2 | 0 | 0 | 0 | 0 | - | - | 88.4
3 | 3 | 20 | 86.5 | - | 81.2 | 0.1 | - | 5.2 | 0 | 0 | 0 | 0 | - | - | 86.5
3 | 3 | 21 | 84.2 | - | 78.8 | 0.1 | - | 5.2 | 0 | 0 | 0.1 | 0 | - | - | 84.2
3 | 3 | 22 | 79.3 | - | 73.9 | 0.1 | - | 5.2 | 0 | 0 | 0.1 | 0 | - | - | 79.3
3 | 3 | 23 | 75.2 | - | 69.7 | 0.1 | - | 5.2 | 0 | 0 | 0.2 | 0 | - | - | 75.2
3 | 4 | 0 | 71.3 | - | 65.8 | 0.1 | - | 5.2 | 0 | 0 | 0.2 | 0 | - | - | 71.3
3 | 4 | 1 | 69.7 | - | 64.2 | 0.1 | - | 5.2 | 0 | 0 | 0.2 | 0 | - | - | 69.7
3 | 4 | 2 | 71 | - | 65.4 | 0.1 | - | 5.2 | 0 | 0 | 0.3 | 0 | - | - | 71
3 | 4 | 3 | 73.8 | - | 68.3 | 0.1 | - | 5.2 | 0 | 0 | 0.2 | 0 | - | - | 73.8
3 | 4 | 4 | 74.6 | - | 69.1 | 0.1 | - | 5.2 | 0 | 0 | 0.2 | 0 | - | - | 74.6
3 | 4 | 5 | 74.1 | - | 68.5 | 0.1 | - | 5.2 | 0 | 0 | 0.3 | 0 | - | - | 74.1
3 | 4 | 6 | 76 | - | 70.5 | 0.1 | - | 5.2 | 0 | 0 | 0.2 | 0 | - | - | 76
3 | 4 | 7 | 79.8 | - | 73.3 | 0.1 | - | 5.2 | 1 | 0 | 0.2 | 0 | - | - | 79.8
3 | 4 | 8 | 82.9 | - | 73.1 | 0.1 | - | 5.2 | 4.2 | 0 | 0.3 | 0 | - | - | 82.9
3 | 4 | 9 | 85.5 | - | 75.4 | 0.1 | - | 5.2 | 4.6 | 0 | 0.2 | 0 | - | - | 85.5
3 | 4 | 10 | 86.1 | - | 71.1 | 0.1 | - | 5.2 | 9.5 | 0 | 0.2 | 0 | - | - | 86.1
3 | 4 | 11 | 87.1 | - | 70.3 | 0.1 | - | 5.2 | 11.2 | 0 | 0.3 | 0 | - | - | 87.1
3 | 4 | 12 | 85.9 | - | 68 | 0.1 | - | 5.2 | 12.2 | 0 | 0.4 | 0 | - | - | 85.9
3 | 4 | 13 | 88.5 | - | 68.4 | 0.1 | - | 5.2 | 14.4 | 0 | 0.4 | 0 | - | - | 88.5
3 | 4 | 14 | 87 | - | 70.1 | 0.1 | - | 5.2 | 11 | 0 | 0.6 | 0 | - | - | 87
3 | 4 | 15 | 86.1 | - | 72.3 | 0.1 | - | 5.2 | 7.9 | 0 | 0.6 | 0 | - | - | 86.1
3 | 4 | 16 | 84.9 | - | 74.7 | 0.1 | - | 5.2 | 4.5 | 0 | 0.4 | 0 | - | - | 84.9
3 | 4 | 17 | 85.4 | - | 77.2 | 0.1 | - | 5.2 | 2.6 | 0 | 0.3 | 0 | - | - | 85.4
3 | 4 | 18 | 87.9 | - | 81.9 | 0.1 | - | 5.2 | 0.3 | 0 | 0.4 | 0 | - | - | 87.9
3 | 4 | 19 | 88.7 | - | 83.2 | 0.1 | - | 5.2 | 0 | 0 | 0.2 | 0 | - | - | 88.7
3 | 4 | 20 | 86.6 | - | 81.1 | 0.1 | - | 5.2 | 0 | 0 | 0.2 | 0 | - | - | 86.6
3 | 4 | 21 | 83.6 | - | 78.1 | 0.1 | - | 5.2 | 0 | 0 | 0.2 | 0 | - | - | 83.6
3 | 4 | 22 | 80.5 | - | 75 | 0.1 | - | 5.2 | 0 | 0 | 0.2 | 0 | - | - | 80.5
3 | 4 | 23 | 76.4 | - | 70.9 | 0.1 | - | 5.2 | 0 | 0 | 0.2 | 0 | - | - | 76.4
3 | 5 | 0 | 73 | - | 67.5 | 0.1 | - | 5.2 | 0 | 0 | 0.2 | 0 | - | - | 73
3 | 5 | 1 | 70.9 | - | 65.4 | 0.1 | - | 5.2 | 0 | 0 | 0.2 | 0 | - | - | 70.9
3 | 5 | 2 | 71.8 | - | 66.3 | 0.1 | - | 5.2 | 0 | 0 | 0.2 | 0 | - | - | 71.8
3 | 5 | 3 | 74.3 | - | 68.7 | 0.1 | - | 5.2 | 0 | 0 | 0.3 | 0 | - | - | 74.3
3 | 5 | 4 | 75.8 | - | 70.2 | 0.1 | - | 5.2 | 0 | 0 | 0.3 | 0 | - | - | 75.8
3 | 5 | 5 | 74.7 | - | 69.1 | 0.1 | - | 5.2 | 0 | 0 | 0.3 | 0 | - | - | 74.7
3 | 5 | 6 | 77 | - | 71.5 | 0.1 | - | 5.2 | 0 | 0 | 0.2 | 0 | - | - | 77
3 | 5 | 7 | 81.8 | - | 74.9 | 0.1 | - | 5.2 | 1.3 | 0 | 0.3 | 0 | - | - | 81.8
3 | 5 | 8 | 86.8 | - | 73.1 | 0.1 | - | 5.2 | 8.1 | 0 | 0.3 | 0 | - | - | 86.8
3 | 5 | 9 | 92 | - | 73.3 | 0.1 | - | 5.2 | 13 | 0 | 0.4 | 0 | - | - | 92
3 | 5 | 10 | 92.8 | - | 73.9 | 0.1 | - | 5.2 | 13.2 | 0 | 0.4 | 0 | - | - | 92.8
3 | 5 | 11 | 95.4 | - | 71.2 | 0.1 | - | 5.2 | 18.5 | 0 | 0.4 | 0 | - | - | 95.4
3 | 5 | 12 | 96.7 | - | 67 | 0.1 | - | 5.2 | 23.8 | 0 | 0.6 | 0 | - | - | 96.7
3 | 5 | 13 | 94.9 | - | 71.7 | 0.1 | - | 5.2 | 17.4 | 0 | 0.5 | 0 | - | - | 94.9
3 | 5 | 14 | 95.8 | - | 72.2 | 0.1 | - | 5.2 | 17.8 | 0 | 0.5 | 0 | - | - | 95.8
3 | 5 | 15 | 93.1 | - | 75.5 | 0.1 | - | 5.2 | 11.8 | 0 | 0.5 | 0 | - | - | 93.1
3 | 5 | 16 | 91.6 | - | 78.6 | 0.1 | - | 5.2 | 7.2 | 0 | 0.5 | 0 | - | - | 91.6
3 | 5 | 17 | 90.1 | - | 81.5 | 0.1 | - | 5.2 | 2.9 | 0 | 0.4 | 0 | - | - | 90.1
3 | 5 | 18 | 91.6 | - | 85.6 | 0.1 | - | 5.2 | 0.4 | 0 | 0.3 | 0 | - | - | 91.6
3 | 5 | 19 | 92.5 | - | 86.9 | 0.1 | - | 5.2 | 0 | 0 | 0.3 | 0 | - | - | 92.5
3 | 5 | 20 | 89.8 | - | 84.1 | 0.1 | - | 5.2 | 0 | 0 | 0.4 | 0 | - | - | 89.8
3 | 5 | 21 | 86 | - | 80.3 | 0.1 | - | 5.2 | 0 | 0 | 0.4 | 0 | - | - | 86
3 | 5 | 22 | 81.2 | - | 75.5 | 0.1 | - | 5.2 | 0 | 0 | 0.4 | 0 | - | - | 81.2
3 | 5 | 23 | 76.5 | - | 70.8 | 0.1 | - | 5.2 | 0 | 0 | 0.4 | 0 | - | - | 76.5
3 | 6 | 0 | 72.2 | - | 66.6 | 0.1 | - | 5.2 | 0 | 0 | 0.3 | 0 | - | - | 72.2
3 | 6 | 1 | 70.4 | - | 64.7 | 0.1 | - | 5.2 | 0 | 0 | 0.4 | 0 | - | - | 70.4
3 | 6 | 2 | 71.2 | - | 65.5 | 0.1 | - | 5.2 | 0 | 0 | 0.4 | 0 | - | - | 71.2
3 | 6 | 3 | 73.3 | - | 67.6 | 0.1 | - | 5.2 | 0 | 0 | 0.4 | 0 | - | - | 73.3
3 | 6 | 4 | 73.6 | - | 67.9 | 0.1 | - | 5.2 | 0 | 0 | 0.4 | 0 | - | - | 73.6
3 | 6 | 5 | 73 | - | 67.3 | 0.1 | - | 5.2 | 0 | 0 | 0.4 | 0 | - | - | 73
3 | 6 | 6 | 74.8 | - | 69.2 | 0.1 | - | 5.2 | 0 | 0 | 0.3 | 0 | - | - | 74.8
3 | 6 | 7 | 79.7 | - | 73 | 0.1 | - | 5.2 | 1 | 0 | 0.4 | 0 | - | - | 79.7
3 | 6 | 8 | 85.9 | - | 76.7 | 0.1 | - | 5.2 | 3.3 | 0 | 0.6 | 0 | - | - | 85.9
3 | 6 | 9 | 90.3 | - | 79.2 | 0.1 | - | 5.2 | 5.3 | 0 | 0.5 | 0 | - | - | 90.3
3 | 6 | 10 | 91.2 | - | 75.6 | 0.1 | - | 5.2 | 9.9 | 0 | 0.4 | 0 | - | - | 91.2
3 | 6 | 11 | 88.3 | - | 75.4 | 0.1 | - | 5.2 | 7.3 | 0 | 0.3 | 0 | - | - | 88.3
3 | 6 | 12 | 86.2 | - | 72.5 | 0.1 | - | 5.2 | 8.2 | 0 | 0.2 | 0 | - | - | 86.2
3 | 6 | 13 | 86.8 | - | 72.2 | 0.1 | - | 5.2 | 8.9 | 0 | 0.4 | 0 | - | - | 86.8
3 | 6 | 14 | 86.6 | - | 71.1 | 0.1 | - | 5.2 | 9.8 | 0 | 0.4 | 0 | - | - | 86.6
3 | 6 | 15 | 87 | - | 73.5 | 0.1 | - | 5.2 | 7.8 | 0 | 0.4 | 0 | - | - | 87
3 | 6 | 16 | 85.9 | - | 75.2 | 0.1 | - | 5.2 | 5.2 | 0 | 0.2 | 0 | - | - | 85.9
3 | 6 | 17 | 85.5 | - | 77.7 | 0.1 | - | 5.2 | 2.2 | 0 | 0.3 | 0 | - | - | 85.5
3 | 6 | 18 | 86.8 | - | 81 | 0.1 | - | 5.2 | 0.2 | 0 | 0.3 | 0 | - | - | 86.8
3 | 6 | 19 | 87.1 | - | 81.4 | 0.1 | - | 5.2 | 0 | 0 | 0.4 | 0 | - | - | 87.1
3 | 6 | 20 | 84.9 | - | 79.2 | 0.1 | - | 5.2 | 0 | 0 | 0.4 | 0 | - | - | 84.9
3 | 6 | 21 | 81.6 | - | 75.8 | 0.1 | - | 5.2 | 0 | 0 | 0.5 | 0 | - | - | 81.6
3 | 6 | 22 | 76.1 | - | 70.2 | 0.1 | - | 5.2 | 0 | 0 | 0.6 | 0 | - | - | 76.1
3 | 6 | 23 | 72.5 | - | 66.6 | 0.1 | - | 5.2 | 0 | 0 | 0.6 | 0 | - | - | 72.5
3 | 7 | 0 | 68.8 | - | 63.1 | 0.1 | - | 5.2 | 0 | 0 | 0.4 | 0 | - | - | 68.8
3 | 7 | 1 | 66.3 | - | 60.6 | 0.1 | - | 5.2 | 0 | 0 | 0.4 | 0 | - | - | 66.3
3 | 7 | 2 | 67.6 | - | 61.9 | 0.1 | - | 5.2 | 0 | 0 | 0.4 | 0 | - | - | 67.6
3 | 7 | 3 | 70.2 | - | 64.5 | 0.1 | - | 5.2 | 0 | 0 | 0.4 | 0 | - | - | 70.2
3 | 7 | 4 | 71 | - | 65.4 | 0.1 | - | 5.2 | 0 | 0 | 0.3 | 0 | - | - | 71
3 | 7 | 5 | 71 | - | 65.5 | 0.1 | - | 5.2 | 0 | 0 | 0.2 | 0 | - | - | 71
3 | 7 | 6 | 72.6 | - | 67 | 0.1 | - | 5.2 | 0 | 0 | 0.3 | 0 | - | - | 72.6
3 | 7 | 7 | 77.3 | - | 71.3 | 0.1 | - | 5.2 | 0.5 | 0 | 0.2 | 0 | - | - | 77.3
3 | 7 | 8 | 81.8 | - | 73.2 | 0.1 | - | 5.2 | 3.1 | 0 | 0.2 | 0 | - | - | 81.8
3 | 7 | 9 | 82.9 | - | 71.1 | 0.1 | - | 5.2 | 6.4 | 0 | 0.1 | 0 | - | - | 82.9
3 | 7 | 10 | 85.5 | - | 69.8 | 0.1 | - | 5.2 | 10.2 | 0 | 0.2 | 0 | - | - | 85.5
3 | 7 | 11 | 85 | - | 72.6 | 0.1 | - | 5.2 | 7 | 0 | 0.1 | 0 | - | - | 85
3 | 7 | 12 | 82.4 | - | 70.3 | 0.1 | - | 5.2 | 6.8 | 0 | 0 | 0 | - | - | 82.4
3 | 7 | 13 | 84.3 | - | 74.8 | 0.1 | - | 5.2 | 4.2 | 0 | 0 | 0 | - | - | 84.3
3 | 7 | 14 | 84.2 | - | 74.8 | 0.1 | - | 5.2 | 4.1 | 0 | 0 | 0 | - | - | 84.2
3 | 7 | 15 | 84.6 | - | 74 | 0.1 | - | 5.2 | 5.2 | 0 | 0.1 | 0 | - | - | 84.6
3 | 7 | 16 | 84.2 | - | 75.3 | 0.1 | - | 5.2 | 3.5 | 0 | 0.1 | 0 | - | - | 84.2
3 | 7 | 17 | 84.2 | - | 77.4 | 0.1 | - | 5.2 | 1.4 | 0 | 0.1 | 0 | - | - | 84.2
3 | 7 | 18 | 86.2 | - | 80.6 | 0.1 | - | 5.2 | 0.2 | 0 | 0.1 | 0 | - | - | 86.2
3 | 7 | 19 | 86.4 | - | 81.1 | 0.1 | - | 5.2 | 0 | 0 | 0 | 0 | - | - | 86.4
3 | 7 | 20 | 84.5 | - | 79.2 | 0.1 | - | 5.2 | 0 | 0 | 0 | 0 | - | - | 84.5
3 | 7 | 21 | 81.1 | - | 75.8 | 0.1 | - | 5.2 | 0 | 0 | 0 | 0 | - | - | 81.1
3 | 7 | 22 | 75.6 | - | 70.3 | 0.1 | - | 5.2 | 0 | 0 | 0 | 0 | - | - | 75.6
3 | 7 | 23 | 72.1 | - | 66.6 | 0.1 | - | 5.2 | 0 | 0 | 0.2 | 0 | - | - | 72.1
3 | 8 | 0 | 68.5 | - | 63 | 0.1 | - | 5.2 | 0 | 0 | 0.2 | 0 | - | - | 68.5
3 | 8 | 1 | 66.5 | - | 60.9 | 0.1 | - | 5.2 | 0 | 0 | 0.3 | 0 | - | - | 66.5
3 | 8 | 2 | 67.9 | - | 62.2 | 0.1 | - | 5.2 | 0 | 0 | 0.4 | 0 | - | - | 67.9
3 | 8 | 3 | 70.7 | - | 65 | 0.1 | - | 5.2 | 0 | 0 | 0.4 | 0 | - | - | 70.7
3 | 8 | 4 | 71.8 | - | 66 | 0.1 | - | 5.2 | 0 | 0 | 0.5 | 0 | - | - | 71.8
3 | 8 | 5 | 72 | - | 66.2 | 0.1 | - | 5.2 | 0 | 0 | 0.5 | 0 | - | - | 72
3 | 8 | 6 | 73.2 | - | 67.5 | 0.1 | - | 5.2 | 0 | 0 | 0.4 | 0 | - | - | 73.2
3 | 8 | 7 | 77.1 | - | 70.4 | 0.1 | - | 5.2 | 1 | 0 | 0.4 | 0 | - | - | 77.1
3 | 8 | 8 | 82.1 | - | 72.6 | 0.1 | - | 5.2 | 3.8 | 0 | 0.4 | 0 | - | - | 82.1
3 | 8 | 9 | 84.2 | - | 69.6 | 0.1 | - | 5.2 | 8.7 | 0 | 0.6 | 0 | - | - | 84.2
3 | 8 | 10 | 84.8 | - | 62.8 | 0.1 | - | 5.2 | 16.2 | 0 | 0.5 | 0 | - | - | 84.8
3 | 8 | 11 | 84.1 | - | 56.6 | 0.1 | - | 5.2 | 21.6 | 0 | 0.6 | 0 | - | - | 84.1
3 | 8 | 12 | 83.1 | - | 52.2 | 0.1 | - | 5.2 | 25 | 0 | 0.6 | 0 | - | - | 83.1
3 | 8 | 13 | 85.1 | - | 52.7 | 0.1 | - | 5.2 | 26.5 | 0 | 0.6 | 0 | - | - | 85.1
3 | 8 | 14 | 86 | - | 52.2 | 0.1 | - | 5.2 | 27.9 | 0 | 0.6 | 0 | - | - | 86
3 | 8 | 15 | 84.2 | - | 55.7 | 0.1 | - | 5.2 | 22.7 | 0 | 0.5 | 0 | - | - | 84.2
3 | 8 | 16 | 83 | - | 63.4 | 0.1 | - | 5.2 | 13.8 | 0 | 0.5 | 0 | - | - | 83
3 | 8 | 17 | 81.6 | - | 71.3 | 0.1 | - | 5.2 | 4.6 | 0 | 0.4 | 0 | - | - | 81.6
3 | 8 | 18 | 84.4 | - | 78.1 | 0.1 | - | 5.2 | 0.5 | 0 | 0.5 | 0 | - | - | 84.4
3 | 8 | 19 | 85.9 | - | 80.2 | 0.1 | - | 5.2 | 0 | 0 | 0.4 | 0 | - | - | 85.9
3 | 8 | 20 | 84.6 | - | 78.9 | 0.1 | - | 5.2 | 0 | 0 | 0.4 | 0 | - | - | 84.6
3 | 8 | 21 | 81.7 | - | 76.1 | 0.1 | - | 5.2 | 0 | 0 | 0.3 | 0 | - | - | 81.7
3 | 8 | 22 | 76.6 | - | 71.1 | 0.1 | - | 5.2 | 0 | 0 | 0.2 | 0 | - | - | 76.6
3 | 8 | 23 | 73 | - | 67.5 | 0.1 | - | 5.2 | 0 | 0 | 0.2 | 0 | - | - | 73
3 | 9 | 0 | 69.3 | - | 63.8 | 0.1 | - | 5.2 | 0 | 0 | 0.2 | 0 | - | - | 69.3
3 | 9 | 1 | 67 | - | 61.5 | 0.1 | - | 5.2 | 0 | 0 | 0.2 | 0 | - | - | 67
3 | 9 | 2 | 68.6 | - | 63.1 | 0.1 | - | 5.2 | 0 | 0 | 0.2 | 0 | - | - | 68.6
3 | 9 | 3 | 71.1 | - | 65.7 | 0.1 | - | 5.2 | 0 | 0 | 0.1 | 0 | - | - | 71.1
3 | 9 | 4 | 72.5 | - | 67.1 | 0.1 | - | 5.2 | 0 | 0 | 0.1 | 0 | - | - | 72.5
3 | 9 | 5 | 71.6 | - | 66.1 | 0.1 | - | 5.2 | 0 | 0 | 0.2 | 0 | - | - | 71.6
3 | 9 | 6 | 70.7 | - | 65.3 | 0.1 | - | 5.2 | 0 | 0 | 0.1 | 0 | - | - | 70.7
3 | 9 | 7 | 73.5 | - | 67.5 | 0.1 | - | 5.2 | 0.5 | 0 | 0.2 | 0 | - | - | 73.5
3 | 9 | 8 | 77.9 | - | 68.6 | 0.1 | - | 5.2 | 3.8 | 0 | 0.2 | 0 | - | - | 77.9
3 | 9 | 9 | 80.5 | - | 67.6 | 0.1 | - | 5.2 | 7.4 | 0 | 0.2 | 0 | - | - | 80.5
3 | 9 | 10 | 79.7 | - | 64.2 | 0.1 | - | 5.2 | 10 | 0 | 0.2 | 0 | - | - | 79.7
3 | 9 | 11 | 79.6 | - | 64.2 | 0.1 | - | 5.2 | 9.8 | 0 | 0.3 | 0 | - | - | 79.6
3 | 9 | 12 | 79.2 | - | 58.5 | 0.1 | - | 5.2 | 15.1 | 0 | 0.3 | 0 | - | - | 79.2
3 | 9 | 13 | 81.8 | - | 53.5 | 0.1 | - | 5.2 | 22.7 | 0 | 0.3 | 0 | - | - | 81.8
3 | 9 | 14 | 79.3 | - | 53.3 | 0.1 | - | 5.2 | 20.4 | 0 | 0.3 | 0 | - | - | 79.3
3 | 9 | 15 | 79.1 | - | 54.1 | 0.1 | - | 5.2 | 19.4 | 0 | 0.3 | 0 | - | - | 79.1
3 | 9 | 16 | 80.1 | - | 59.6 | 0.1 | - | 5.2 | 15 | 0 | 0.2 | 0 | - | - | 80.1
3 | 9 | 17 | 78.9 | - | 68.3 | 0.1 | - | 5.2 | 5.1 | 0 | 0.2 | 0 | - | - | 78.9
3 | 9 | 18 | 81.9 | - | 75.8 | 0.1 | - | 5.2 | 0.6 | 0 | 0.2 | 0 | - | - | 81.9
3 | 9 | 19 | 83.8 | - | 78.2 | 0.1 | - | 5.2 | 0 | 0 | 0.3 | 0 | - | - | 83.8
3 | 9 | 20 | 82.6 | - | 77.1 | 0.1 | - | 5.2 | 0 | 0 | 0.2 | 0 | - | - | 82.6
3 | 9 | 21 | 79.8 | - | 74.3 | 0.1 | - | 5.2 | 0 | 0 | 0.2 | 0 | - | - | 79.8
3 | 9 | 22 | 78.3 | - | 72.8 | 0.1 | - | 5.2 | 0 | 0 | 0.2 | 0 | - | - | 78.3
3 | 9 | 23 | 75.4 | - | 69.9 | 0.1 | - | 5.2 | 0 | 0 | 0.2 | 0 | - | - | 75.4
3 | 10 | 0 | 71.9 | - | 66.4 | 0.1 | - | 5.2 | 0 | 0 | 0.2 | 0 | - | - | 71.9
3 | 10 | 1 | 69.9 | - | 64.4 | 0.1 | - | 5.2 | 0 | 0 | 0.2 | 0 | - | - | 69.9
3 | 10 | 2 | 71 | - | 65.6 | 0.1 | - | 5.2 | 0 | 0 | 0.1 | 0 | - | - | 71
3 | 10 | 3 | 73.7 | - | 68.3 | 0.1 | - | 5.2 | 0 | 0 | 0.1 | 0 | - | - | 73.7
3 | 10 | 4 | 74.6 | - | 69.2 | 0.1 | - | 5.2 | 0 | 0 | 0.1 | 0 | - | - | 74.6
3 | 10 | 5 | 72.9 | - | 67.5 | 0.1 | - | 5.2 | 0 | 0 | 0.1 | 0 | - | - | 72.9
3 | 10 | 6 | 71 | - | 65.6 | 0.1 | - | 5.2 | 0 | 0 | 0.1 | 0 | - | - | 71
3 | 10 | 7 | 72 | - | 64.6 | 0.1 | - | 5.2 | 2 | 0 | 0.1 | 0 | - | - | 72
3 | 10 | 8 | 75.3 | - | 59.3 | 0.1 | - | 5.2 | 10.6 | 0 | 0.1 | 0 | - | - | 75.3
3 | 10 | 9 | 78.9 | - | 53.9 | 0.1 | - | 5.2 | 19.6 | 0 | 0.1 | 0 | - | - | 78.9
3 | 10 | 10 | 82.4 | - | 49.3 | 0.1 | - | 5.2 | 27.7 | 0 | 0.1 | 0 | - | - | 82.4
3 | 10 | 11 | 82.6 | - | 46.6 | 0.1 | - | 5.2 | 30.6 | 0 | 0.1 | 0 | - | - | 82.6
3 | 10 | 12 | 84.2 | - | 46.7 | 0.1 | - | 5.2 | 32.1 | 0 | 0.1 | 0 | - | - | 84.2
3 | 10 | 13 | 85.7 | - | 47.1 | 0.1 | - | 5.2 | 33.2 | 0 | 0.1 | 0 | - | - | 85.7
3 | 10 | 14 | 84.7 | - | 49.7 | 0.1 | - | 5.2 | 29.6 | 0 | 0.1 | 0 | - | - | 84.7
3 | 10 | 15 | 79.8 | - | 54.1 | 0.1 | - | 5.2 | 20.3 | 0 | 0.1 | 0 | - | - | 79.8
3 | 10 | 16 | 79.1 | - | 59.8 | 0.1 | - | 5.2 | 13.9 | 0 | 0.1 | 0 | - | - | 79.1
3 | 10 | 17 | 81 | - | 69 | 0.1 | - | 5.2 | 6.6 | 0 | 0.1 | 0 | - | - | 81
3 | 10 | 18 | 83.3 | - | 77.2 | 0.1 | - | 5.2 | 0.7 | 0 | 0.1 | 0 | - | - | 83.3
3 | 10 | 19 | 85.5 | - | 80.1 | 0.1 | - | 5.2 | 0 | 0 | 0.1 | 0 | - | - | 85.5
3 | 10 | 20 | 84.3 | - | 78.9 | 0.1 | - | 5.2 | 0 | 0 | 0.1 | 0 | - | - | 84.3
3 | 10 | 21 | 81.9 | - | 76.5 | 0.1 | - | 5.2 | 0 | 0 | 0.1 | 0 | - | - | 81.9
3 | 10 | 22 | 77 | - | 71.7 | 0.1 | - | 5.2 | 0 | 0 | 0 | 0 | - | - | 77
3 | 10 | 23 | 73.3 | - | 67.9 | 0.1 | - | 5.2 | 0 | 0 | 0.1 | 0 | - | - | 73.3
3 | 11 | 0 | 70.1 | - | 64.7 | 0.1 | - | 5.2 | 0 | 0 | 0.1 | 0 | - | - | 70.1
3 | 11 | 1 | 68.1 | - | 62.7 | 0.1 | - | 5.2 | 0 | 0 | 0.1 | 0 | - | - | 68.1
3 | 11 | 2 | 69.7 | - | 64.3 | 0.1 | - | 5.2 | 0 | 0 | 0.1 | 0 | - | - | 69.7
3 | 11 | 3 | 72.2 | - | 66.8 | 0.1 | - | 5.2 | 0 | 0 | 0.1 | 0 | - | - | 72.2
3 | 11 | 4 | 73.5 | - | 68.1 | 0.1 | - | 5.2 | 0 | 0 | 0.1 | 0 | - | - | 73.5
3 | 11 | 5 | 73.6 | - | 68.1 | 0.1 | - | 5.2 | 0 | 0 | 0.2 | 0 | - | - | 73.6
3 | 11 | 6 | 75 | - | 69.5 | 0.1 | - | 5.2 | 0 | 0 | 0.2 | 0 | - | - | 75
3 | 11 | 7 | 79 | - | 71.5 | 0.1 | - | 5.2 | 2 | 0 | 0.2 | 0 | - | - | 79
3 | 11 | 8 | 82.6 | - | 68.2 | 0.1 | - | 5.2 | 8.7 | 0 | 0.4 | 0 | - | - | 82.6
3 | 11 | 9 | 84.7 | - | 65.8 | 0.1 | - | 5.2 | 13.2 | 0 | 0.4 | 0 | - | - | 84.7
3 | 11 | 10 | 84.4 | - | 60.5 | 0.1 | - | 5.2 | 18 | 0 | 0.6 | 0 | - | - | 84.4
3 | 11 | 11 | 83.3 | - | 58.7 | 0.1 | - | 5.2 | 18.7 | 0 | 0.6 | 0 | - | - | 83.3
3 | 11 | 12 | 82.3 | - | 54.9 | 0.1 | - | 5.2 | 21.5 | 0 | 0.6 | 0 | - | - | 82.3
3 | 11 | 13 | 84.6 | - | 60.9 | 0.1 | - | 5.2 | 17.7 | 0 | 0.7 | 0 | - | - | 84.6
3 | 11 | 14 | 84.9 | - | 60.5 | 0.1 | - | 5.2 | 18.3 | 0 | 0.8 | 0 | - | - | 84.9
3 | 11 | 15 | 83.8 | - | 68.6 | 0.1 | - | 5.2 | 9.1 | 0 | 0.8 | 0 | - | - | 83.8
3 | 11 | 16 | 84.2 | - | 72.4 | 0.1 | - | 5.2 | 5.6 | 0 | 0.9 | 0 | - | - | 84.2
3 | 11 | 17 | 84.3 | - | 76.4 | 0.1 | - | 5.2 | 1.8 | 0 | 0.8 | 0 | - | - | 84.3
3 | 11 | 18 | 86.2 | - | 79.9 | 0.1 | - | 5.2 | 0.3 | 0 | 0.7 | 0 | - | - | 86.2
3 | 11 | 19 | 86.3 | - | 80.4 | 0.1 | - | 5.2 | 0 | 0 | 0.6 | 0 | - | - | 86.3
3 | 11 | 20 | 84.3 | - | 78.2 | 0.1 | - | 5.2 | 0 | 0 | 0.8 | 0 | - | - | 84.3
3 | 11 | 21 | 81.2 | - | 75.1 | 0.1 | - | 5.2 | 0 | 0 | 0.8 | 0 | - | - | 81.2
3 | 11 | 22 | 76 | - | 69.9 | 0.1 | - | 5.2 | 0 | 0 | 0.8 | 0 | - | - | 76
3 | 11 | 23 | 72.1 | - | 66 | 0.1 | - | 5.2 | 0 | 0 | 0.8 | 0 | - | - | 72.1
3 | 12 | 0 | 69.1 | - | 63 | 0.1 | - | 5.2 | 0 | 0 | 0.8 | 0 | - | - | 69.1
3 | 12 | 1 | 66.7 | - | 60.9 | 0.1 | - | 5.2 | 0 | 0 | 0.5 | 0 | - | - | 66.7
3 | 12 | 2 | 68.2 | - | 62.6 | 0.1 | - | 5.2 | 0 | 0 | 0.3 | 0 | - | - | 68.2
3 | 12 | 3 | 71.1 | - | 65.4 | 0.1 | - | 5.2 | 0 | 0 | 0.4 | 0 | - | - | 71.1
3 | 12 | 4 | 71.9 | - | 66.2 | 0.1 | - | 5.2 | 0 | 0 | 0.4 | 0 | - | - | 71.9
3 | 12 | 5 | 72.2 | - | 66.5 | 0.1 | - | 5.2 | 0 | 0 | 0.4 | 0 | - | - | 72.2
3 | 12 | 6 | 73 | - | 67.1 | 0.1 | - | 5.2 | 0 | 0 | 0.6 | 0 | - | - | 73
3 | 12 | 7 | 77.9 | - | 71.1 | 0.1 | - | 5.2 | 0.9 | 0 | 0.6 | 0 | - | - | 77.9
3 | 12 | 8 | 82.2 | - | 68.5 | 0.1 | - | 5.2 | 7.7 | 0 | 0.7 | 0 | - | - | 82.2
3 | 12 | 9 | 84.4 | - | 58.5 | 0.1 | - | 5.2 | 19.8 | 0 | 0.8 | 0 | - | - | 84.4
3 | 12 | 10 | 84.9 | - | 51 | 0.1 | - | 5.2 | 27.9 | 0 | 0.7 | 0 | - | - | 84.9
3 | 12 | 11 | 85.9 | - | 48.6 | 0.1 | - | 3 | 33.4 | 0 | 0.8 | 0 | - | - | 85.9
3 | 12 | 12 | 85.4 | - | 45.5 | 0.1 | - | 3 | 36.2 | 0 | 0.6 | 0 | - | - | 85.4
3 | 12 | 13 | 86.7 | - | 46.9 | 0.1 | - | 3 | 36.1 | 0 | 0.6 | 0 | - | - | 86.7
3 | 12 | 14 | 85.5 | - | 47.2 | 0.1 | - | 5.2 | 32.4 | 0 | 0.6 | 0 | - | - | 85.5
3 | 12 | 15 | 84 | - | 54.1 | 0.1 | - | 3 | 26.2 | 0 | 0.6 | 0 | - | - | 84
3 | 12 | 16 | 83.4 | - | 60.1 | 0.1 | - | 5.2 | 17.5 | 0 | 0.5 | 0 | - | - | 83.4
3 | 12 | 17 | 81.8 | - | 68.5 | 0.1 | - | 5.2 | 7.6 | 0 | 0.4 | 0 | - | - | 81.8
3 | 12 | 18 | 83 | - | 76.5 | 0.1 | - | 5.2 | 0.8 | 0 | 0.4 | 0 | - | - | 83
3 | 12 | 19 | 84.8 | - | 79.1 | 0.1 | - | 5.2 | 0 | 0 | 0.4 | 0 | - | - | 84.8
3 | 12 | 20 | 83.4 | - | 77.7 | 0.1 | - | 5.2 | 0 | 0 | 0.4 | 0 | - | - | 83.4
3 | 12 | 21 | 79.9 | - | 74.2 | 0.1 | - | 5.2 | 0 | 0 | 0.4 | 0 | - | - | 79.9
3 | 12 | 22 | 75 | - | 69.3 | 0.1 | - | 5.2 | 0 | 0 | 0.4 | 0 | - | - | 75
3 | 12 | 23 | 71.1 | - | 65.3 | 0.1 | - | 5.2 | 0 | 0 | 0.5 | 0 | - | - | 71.1
3 | 13 | 0 | 67 | - | 61.2 | 0.1 | - | 5.2 | 0 | 0 | 0.5 | 0 | - | - | 67
3 | 13 | 1 | 64.9 | - | 59.2 | 0.1 | - | 5.2 | 0 | 0 | 0.4 | 0 | - | - | 64.9
3 | 13 | 2 | 66.6 | - | 60.9 | 0.1 | - | 5.2 | 0 | 0 | 0.4 | 0 | - | - | 66.6
3 | 13 | 3 | 69.8 | - | 64.1 | 0.1 | - | 5.2 | 0 | 0 | 0.4 | 0 | - | - | 69.8
3 | 13 | 4 | 70.9 | - | 65.2 | 0.1 | - | 5.2 | 0 | 0 | 0.4 | 0 | - | - | 70.9
3 | 13 | 5 | 71 | - | 65.3 | 0.1 | - | 5.2 | 0 | 0 | 0.4 | 0 | - | - | 71
3 | 13 | 6 | 72.1 | - | 66.5 | 0.1 | - | 5.2 | 0 | 0 | 0.3 | 0 | - | - | 72.1
3 | 13 | 7 | 75 | - | 66.6 | 0.1 | - | 5.2 | 2.7 | 0 | 0.4 | 0 | - | - | 75
3 | 13 | 8 | 79.4 | - | 63.1 | 0.1 | - | 5.2 | 10.6 | 0 | 0.4 | 0 | - | - | 79.4
3 | 13 | 9 | 82.4 | - | 57.2 | 0.1 | - | 5.2 | 19.5 | 0 | 0.4 | 0 | - | - | 82.4
3 | 13 | 10 | 84.2 | - | 51.2 | 0.1 | - | 5.2 | 27.4 | 0 | 0.3 | 0 | - | - | 84.2
3 | 13 | 11 | 85.6 | - | 46.6 | 0.1 | - | 5.2 | 33.5 | 0 | 0.2 | 0 | - | - | 85.6
3 | 13 | 12 | 86.7 | - | 44.6 | 0.1 | - | 5.2 | 36.6 | 0 | 0.2 | 0 | - | - | 86.7
3 | 13 | 13 | 87.2 | - | 48.7 | 0.1 | - | 5.2 | 33.1 | 0 | 0.1 | 0 | - | - | 87.2
3 | 13 | 14 | 85.8 | - | 54.1 | 0.1 | - | 5.2 | 26.4 | 0 | 0 | 0 | - | - | 85.8
3 | 13 | 15 | 85.2 | - | 57.4 | 0.1 | - | 5.2 | 22.5 | 0 | 0 | 0 | - | - | 85.2
3 | 13 | 16 | 83.4 | - | 65.1 | 0.1 | - | 5.2 | 13 | 0 | 0 | 0 | - | - | 83.4
3 | 13 | 17 | 82.5 | - | 71 | 0.1 | - | 5.2 | 6.2 | 0 | 0 | 0 | - | - | 82.5
3 | 13 | 18 | 83.4 | - | 77.4 | 0.1 | - | 5.2 | 0.7 | 0 | 0 | 0 | - | - | 83.4
3 | 13 | 19 | 84.7 | - | 79.4 | 0.1 | - | 5.2 | 0 | 0 | 0 | 0 | - | - | 84.7
3 | 13 | 20 | 83.4 | - | 78.1 | 0.1 | - | 5.2 | 0 | 0 | 0 | 0 | - | - | 83.4
3 | 13 | 21 | 80.2 | - | 74.9 | 0.1 | - | 5.2 | 0 | 0 | 0 | 0 | - | - | 80.2
3 | 13 | 22 | 74.7 | - | 69.4 | 0.1 | - | 5.2 | 0 | 0 | 0 | 0 | - | - | 74.7
3 | 13 | 23 | 71.4 | - | 66.1 | 0.1 | - | 5.2 | 0 | 0 | 0 | 0 | - | - | 71.4
3 | 14 | 0 | 67.5 | - | 62.2 | 0.1 | - | 5.2 | 0 | 0 | 0 | 0 | - | - | 67.5
3 | 14 | 1 | 65.7 | - | 60.4 | 0.1 | - | 5.2 | 0 | 0 | 0 | 0 | - | - | 65.7
3 | 14 | 2 | 67 | - | 61.7 | 0.1 | - | 5.2 | 0 | 0 | 0 | 0 | - | - | 67
3 | 14 | 3 | 69.9 | - | 64.6 | 0.1 | - | 5.2 | 0 | 0 | 0 | 0 | - | - | 69.9
3 | 14 | 4 | 71 | - | 65.7 | 0.1 | - | 5.2 | 0 | 0 | 0 | 0 | - | - | 71
3 | 14 | 5 | 71 | - | 65.7 | 0.1 | - | 5.2 | 0 | 0 | 0 | 0 | - | - | 71
3 | 14 | 6 | 72.3 | - | 67 | 0.1 | - | 5.2 | 0 | 0 | 0 | 0 | - | - | 72.3
3 | 14 | 7 | 76.2 | - | 69.1 | 0.1 | - | 5.2 | 1.8 | 0 | 0 | 0 | - | - | 76.2
3 | 14 | 8 | 80 | - | 66 | 0.1 | - | 5.2 | 8.7 | 0 | 0 | 0 | - | - | 80
3 | 14 | 9 | 82.2 | - | 59.5 | 0.1 | - | 5.2 | 17.4 | 0 | 0 | 0 | - | - | 82.2
3 | 14 | 10 | 84 | - | 53.7 | 0.1 | - | 5.2 | 25 | 0 | 0 | 0 | - | - | 84
3 | 14 | 11 | 84.4 | - | 50.7 | 0.1 | - | 5.2 | 28.4 | 0 | 0 | 0 | - | - | 84.4
3 | 14 | 12 | 83.6 | - | 49.7 | 0.1 | - | 5.2 | 28.6 | 0 | 0 | 0 | - | - | 83.6
3 | 14 | 13 | 84.3 | - | 54.3 | 0.1 | - | 5.2 | 24.7 | 0 | 0 | 0 | - | - | 84.3
3 | 14 | 14 | 82.2 | - | 58.3 | 0.1 | - | 5.2 | 18.6 | 0 | 0 | 0 | - | - | 82.2
3 | 14 | 15 | 82.2 | - | 62.4 | 0.1 | - | 5.2 | 14.5 | 0 | 0 | 0 | - | - | 82.2
3 | 14 | 16 | 84 | - | 66.8 | 0.1 | - | 5.2 | 11.9 | 0 | 0 | 0 | - | - | 84
3 | 14 | 17 | 81.9 | - | 71.9 | 0.1 | - | 5.2 | 4.7 | 0 | 0 | 0 | - | - | 81.9
3 | 14 | 18 | 83.8 | - | 77.9 | 0.1 | - | 5.2 | 0.6 | 0 | 0 | 0 | - | - | 83.8
3 | 14 | 19 | 84.9 | - | 79.6 | 0.1 | - | 5.2 | 0 | 0 | 0 | 0 | - | - | 84.9
3 | 14 | 20 | 83.3 | - | 78 | 0.1 | - | 5.2 | 0 | 0 | 0 | 0 | - | - | 83.3
3 | 14 | 21 | 79.6 | - | 74.3 | 0.1 | - | 5.2 | 0 | 0 | 0 | 0 | - | - | 79.6
3 | 14 | 22 | 76.5 | - | 71.2 | 0.1 | - | 5.2 | 0 | 0 | 0 | 0 | - | - | 76.5
3 | 14 | 23 | 73.2 | - | 67.9 | 0.1 | - | 5.2 | 0 | 0 | 0 | 0 | - | - | 73.2
3 | 15 | 0 | 69.7 | - | 64.4 | 0.1 | - | 5.2 | 0 | 0 | 0 | 0 | - | - | 69.7
3 | 15 | 1 | 67.5 | - | 62.2 | 0.1 | - | 5.2 | 0 | 0 | 0 | 0 | - | - | 67.5
3 | 15 | 2 | 69.6 | - | 64.3 | 0.1 | - | 5.2 | 0 | 0 | 0 | 0 | - | - | 69.6
3 | 15 | 3 | 72.2 | - | 66.9 | 0.1 | - | 5.2 | 0 | 0 | 0 | 0 | - | - | 72.2
3 | 15 | 4 | 72.8 | - | 67.5 | 0.1 | - | 5.2 | 0 | 0 | 0 | 0 | - | - | 72.8
3 | 15 | 5 | 73.3 | - | 68 | 0.1 | - | 5.2 | 0 | 0 | 0 | 0 | - | - | 73.3
3 | 15 | 6 | 74.9 | - | 69.6 | 0.1 | - | 5.2 | 0 | 0 | 0 | 0 | - | - | 74.9
3 | 15 | 7 | 78.8 | - | 72.3 | 0.1 | - | 5.2 | 1.2 | 0 | 0 | 0 | - | - | 78.8
3 | 15 | 8 | 83.3 | - | 67.2 | 0.1 | - | 5.2 | 10.8 | 0 | 0 | 0 | - | - | 83.3
3 | 15 | 9 | 86 | - | 63.1 | 0.1 | - | 5.2 | 17.6 | 0 | 0 | 0 | - | - | 86
3 | 15 | 10 | 88.6 | - | 56.8 | 0.1 | - | 5.2 | 26.5 | 0 | 0 | 0 | - | - | 88.6
3 | 15 | 11 | 90.2 | - | 53.2 | 0.1 | - | 5.2 | 31.7 | 0 | 0 | 0 | - | - | 90.2
3 | 15 | 12 | 88.5 | - | 52 | 0.1 | - | 5.2 | 31.2 | 0 | 0 | 0 | - | - | 88.5
3 | 15 | 13 | 86.2 | - | 55.6 | 0.1 | - | 5.2 | 25.3 | 0 | 0 | 0 | - | - | 86.2
3 | 15 | 14 | 88.5 | - | 62.6 | 0.1 | - | 5.2 | 20.5 | 0 | 0.1 | 0 | - | - | 88.5
3 | 15 | 15 | 87.9 | - | 68.7 | 0.1 | - | 5.2 | 13.8 | 0 | 0.1 | 0 | - | - | 87.9
3 | 15 | 16 | 86 | - | 74.8 | 0.1 | - | 5.2 | 5.9 | 0 | 0 | 0 | - | - | 86
3 | 15 | 17 | 84.2 | - | 75.6 | 0.1 | - | 5.2 | 3.3 | 0 | 0 | 0 | - | - | 84.2
3 | 15 | 18 | 85.9 | - | 80.1 | 0.1 | - | 5.2 | 0.5 | 0 | 0 | 0 | - | - | 85.9
3 | 15 | 19 | 86.9 | - | 81.6 | 0.1 | - | 5.2 | 0 | 0 | 0 | 0 | - | - | 86.9
3 | 15 | 20 | 85 | - | 79.7 | 0.1 | - | 5.2 | 0 | 0 | 0 | 0 | - | - | 85
3 | 15 | 21 | 82.2 | - | 76.9 | 0.1 | - | 5.2 | 0 | 0 | 0 | 0 | - | - | 82.2
3 | 15 | 22 | 77.8 | - | 72.5 | 0.1 | - | 5.2 | 0 | 0 | 0 | 0 | - | - | 77.8
3 | 15 | 23 | 74.1 | - | 68.8 | 0.1 | - | 5.2 | 0 | 0 | 0 | 0 | - | - | 74.1
3 | 16 | 0 | 70.8 | - | 65.5 | 0.1 | - | 5.2 | 0 | 0 | 0 | 0 | - | - | 70.8
3 | 16 | 1 | 68.5 | - | 63.2 | 0.1 | - | 5.2 | 0 | 0 | 0 | 0 | - | - | 68.5
3 | 16 | 2 | 69.6 | - | 64.3 | 0.1 | - | 5.2 | 0 | 0 | 0 | 0 | - | - | 69.6
3 | 16 | 3 | 72.2 | - | 66.8 | 0.1 | - | 5.2 | 0 | 0 | 0.1 | 0 | - | - | 72.2
3 | 16 | 4 | 72.9 | - | 67.5 | 0.1 | - | 5.2 | 0 | 0 | 0.1 | 0 | - | - | 72.9
3 | 16 | 5 | 71.4 | - | 66 | 0.1 | - | 5.2 | 0 | 0 | 0.1 | 0 | - | - | 71.4
3 | 16 | 6 | 70.3 | - | 64.9 | 0.1 | - | 5.2 | 0 | 0 | 0.1 | 0 | - | - | 70.3
3 | 16 | 7 | 71.9 | - | 63.7 | 0.1 | - | 5.2 | 2.8 | 0 | 0.1 | 0 | - | - | 71.9
3 | 16 | 8 | 78.1 | - | 62.3 | 0.1 | - | 5.2 | 10.4 | 0 | 0.1 | 0 | - | - | 78.1
3 | 16 | 9 | 81.4 | - | 65.5 | 0.1 | - | 5.2 | 10.4 | 0 | 0.2 | 0 | - | - | 81.4
3 | 16 | 10 | 82.9 | - | 63.4 | 0.1 | - | 5.2 | 14 | 0 | 0.2 | 0 | - | - | 82.9
3 | 16 | 11 | 83.6 | - | 59.7 | 0.1 | - | 5.2 | 18.4 | 0 | 0.2 | 0 | - | - | 83.6
3 | 16 | 12 | 82.5 | - | 60.5 | 0.1 | - | 5.2 | 16.5 | 0 | 0.2 | 0 | - | - | 82.5
3 | 16 | 13 | 83.6 | - | 60.3 | 0.1 | - | 5.2 | 17.9 | 0 | 0.1 | 0 | - | - | 83.6
3 | 16 | 14 | 81.9 | - | 59.7 | 0.1 | - | 5.2 | 16.8 | 0 | 0.1 | 0 | - | - | 81.9
3 | 16 | 15 | 82.6 | - | 60 | 0.1 | - | 5.2 | 17.2 | 0 | 0.1 | 0 | - | - | 82.6
3 | 16 | 16 | 84 | - | 65.2 | 0.1 | - | 5.2 | 13.4 | 0 | 0.1 | 0 | - | - | 84
3 | 16 | 17 | 83.7 | - | 70.6 | 0.1 | - | 5.2 | 7.6 | 0 | 0.2 | 0 | - | - | 83.7
3 | 16 | 18 | 82.9 | - | 76.5 | 0.1 | - | 5.2 | 1 | 0 | 0.1 | 0 | - | - | 82.9
3 | 16 | 19 | 83.6 | - | 78.2 | 0.1 | - | 5.2 | 0 | 0 | 0.1 | 0 | - | - | 83.6
3 | 16 | 20 | 82.1 | - | 76.6 | 0.1 | - | 5.2 | 0 | 0 | 0.2 | 0 | - | - | 82.1
3 | 16 | 21 | 78.4 | - | 73 | 0.1 | - | 5.2 | 0 | 0 | 0.1 | 0 | - | - | 78.4
3 | 16 | 22 | 74 | - | 68.6 | 0.1 | - | 5.2 | 0 | 0 | 0.1 | 0 | - | - | 74
3 | 16 | 23 | 70.5 | - | 65.1 | 0.1 | - | 5.2 | 0 | 0 | 0.1 | 0 | - | - | 70.5
3 | 17 | 0 | 67 | - | 61.5 | 0.1 | - | 5.2 | 0 | 0 | 0.2 | 0 | - | - | 67
3 | 17 | 1 | 64.9 | - | 59.5 | 0.1 | - | 5.2 | 0 | 0 | 0.1 | 0 | - | - | 64.9
3 | 17 | 2 | 66.2 | - | 60.8 | 0.1 | - | 5.2 | 0 | 0 | 0.1 | 0 | - | - | 66.2
3 | 17 | 3 | 68.8 | - | 63.3 | 0.1 | - | 5.2 | 0 | 0 | 0.2 | 0 | - | - | 68.8
3 | 17 | 4 | 69.5 | - | 64 | 0.1 | - | 5.2 | 0 | 0 | 0.2 | 0 | - | - | 69.5
3 | 17 | 5 | 67.7 | - | 62.2 | 0.1 | - | 5.2 | 0 | 0 | 0.2 | 0 | - | - | 67.7
3 | 17 | 6 | 65.5 | - | 60 | 0.1 | - | 5.2 | 0 | 0 | 0.2 | 0 | - | - | 65.5
3 | 17 | 7 | 67 | - | 60.3 | 0.1 | - | 5.2 | 1.4 | 0 | 0 | 0 | - | - | 67
3 | 17 | 8 | 71.2 | - | 60.5 | 0.1 | - | 5.2 | 5.4 | 0 | 0 | 0 | - | - | 71.2
3 | 17 | 9 | 75.4 | - | 56.3 | 0.1 | - | 5.2 | 13.6 | 0 | 0.2 | 0 | - | - | 75.4
3 | 17 | 10 | 76.8 | - | 57.7 | 0.1 | - | 5.2 | 13.6 | 0 | 0.2 | 0 | - | - | 76.8
3 | 17 | 11 | 77.2 | - | 57.7 | 0.1 | - | 5.2 | 13.9 | 0 | 0.3 | 0 | - | - | 77.2
3 | 17 | 12 | 77.3 | - | 55.2 | 0.1 | - | 5.2 | 16.5 | 0 | 0.3 | 0 | - | - | 77.3
3 | 17 | 13 | 78.4 | - | 56 | 0.1 | - | 5.2 | 16.8 | 0 | 0.3 | 0 | - | - | 78.4
3 | 17 | 14 | 77.6 | - | 52.8 | 0.1 | - | 5.2 | 19.2 | 0 | 0.3 | 0 | - | - | 77.6
3 | 17 | 15 | 78.3 | - | 55.5 | 0.1 | - | 5.2 | 17.2 | 0 | 0.3 | 0 | - | - | 78.3
3 | 17 | 16 | 79.3 | - | 62.3 | 0.1 | - | 5.2 | 11.4 | 0 | 0.3 | 0 | - | - | 79.3
3 | 17 | 17 | 80.5 | - | 70.3 | 0.1 | - | 5.2 | 4.9 | 0 | 0 | 0 | - | - | 80.5
3 | 17 | 18 | 82.7 | - | 76.8 | 0.1 | - | 5.2 | 0.5 | 0 | 0.1 | 0 | - | - | 82.7
3 | 17 | 19 | 84.2 | - | 78.8 | 0.1 | - | 5.2 | 0 | 0 | 0.1 | 0 | - | - | 84.2
3 | 17 | 20 | 82.8 | - | 77.3 | 0.1 | - | 5.2 | 0 | 0 | 0.2 | 0 | - | - | 82.8
3 | 17 | 21 | 79.7 | - | 74.1 | 0.1 | - | 5.2 | 0 | 0 | 0.3 | 0 | - | - | 79.7
3 | 17 | 22 | 74.2 | - | 68.5 | 0.1 | - | 5.2 | 0 | 0 | 0.4 | 0 | - | - | 74.2
3 | 17 | 23 | 70 | - | 64.4 | 0.1 | - | 5.2 | 0 | 0 | 0.3 | 0 | - | - | 70
3 | 18 | 0 | 65.9 | - | 60.4 | 0.1 | - | 5.2 | 0 | 0 | 0.2 | 0 | - | - | 65.9
3 | 18 | 1 | 63.3 | - | 57.8 | 0.1 | - | 5.2 | 0 | 0 | 0.2 | 0 | - | - | 63.3
3 | 18 | 2 | 64.9 | - | 59.4 | 0.1 | - | 5.2 | 0 | 0 | 0.2 | 0 | - | - | 64.9
3 | 18 | 3 | 68.2 | - | 62.7 | 0.1 | - | 5.2 | 0 | 0 | 0.2 | 0 | - | - | 68.2
3 | 18 | 4 | 69.3 | - | 63.8 | 0.1 | - | 5.2 | 0 | 0 | 0.2 | 0 | - | - | 69.3
3 | 18 | 5 | 69.3 | - | 63.8 | 0.1 | - | 5.2 | 0 | 0 | 0.2 | 0 | - | - | 69.3
3 | 18 | 6 | 70.6 | - | 65 | 0.1 | - | 5.2 | 0.1 | 0 | 0.2 | 0 | - | - | 70.6
3 | 18 | 7 | 74.7 | - | 67.4 | 0.1 | - | 5.2 | 1.7 | 0 | 0.3 | 0 | - | - | 74.7
3 | 18 | 8 | 79.6 | - | 67.4 | 0.1 | - | 5.2 | 6.6 | 0 | 0.3 | 0 | - | - | 79.6
3 | 18 | 9 | 83.4 | - | 62 | 0.1 | - | 5.2 | 15.8 | 0 | 0.3 | 0 | - | - | 83.4
3 | 18 | 10 | 85.6 | - | 55.2 | 0.1 | - | 5.2 | 24.9 | 0 | 0.2 | 0 | - | - | 85.6
3 | 18 | 11 | 88.2 | - | 51 | 0.1 | - | 5.2 | 31.7 | 0 | 0.2 | 0 | - | - | 88.2
3 | 18 | 12 | 86 | - | 49.6 | 0.1 | - | 5.2 | 31 | 0 | 0.1 | 0 | - | - | 86
3 | 18 | 13 | 86.8 | - | 51.6 | 0.1 | - | 5.2 | 29.7 | 0 | 0.2 | 0 | - | - | 86.8
3 | 18 | 14 | 87.4 | - | 55.9 | 0.1 | - | 5.2 | 26.1 | 0 | 0.1 | 0 | - | - | 87.4
3 | 18 | 15 | 87.5 | - | 58.7 | 0.1 | - | 5.2 | 23.4 | 0 | 0.1 | 0 | - | - | 87.5
3 | 18 | 16 | 86 | - | 64 | 0.1 | - | 5.2 | 16.6 | 0 | 0.1 | 0 | - | - | 86
3 | 18 | 17 | 84.3 | - | 72 | 0.1 | - | 5.2 | 6.9 | 0 | 0.1 | 0 | - | - | 84.3
3 | 18 | 18 | 84.1 | - | 78.2 | 0.1 | - | 5.2 | 0.6 | 0 | 0 | 0 | - | - | 84.1
3 | 18 | 19 | 84.9 | - | 79.6 | 0.1 | - | 5.2 | 0 | 0 | 0 | 0 | - | - | 84.9
3 | 18 | 20 | 82.9 | - | 77.6 | 0.1 | - | 5.2 | 0 | 0 | 0 | 0 | - | - | 82.9
3 | 18 | 21 | 79.4 | - | 74.1 | 0.1 | - | 5.2 | 0 | 0 | 0 | 0 | - | - | 79.4
3 | 18 | 22 | 74.1 | - | 68.8 | 0.1 | - | 5.2 | 0 | 0 | 0 | 0 | - | - | 74.1
3 | 18 | 23 | 70.1 | - | 64.8 | 0.1 | - | 5.2 | 0 | 0 | 0 | 0 | - | - | 70.1
3 | 19 | 0 | 66.1 | - | 60.8 | 0.1 | - | 5.2 | 0 | 0 | 0 | 0 | - | - | 66.1
3 | 19 | 1 | 64 | - | 58.7 | 0.1 | - | 5.2 | 0 | 0 | 0 | 0 | - | - | 64
3 | 19 | 2 | 65.1 | - | 59.8 | 0.1 | - | 5.2 | 0 | 0 | 0 | 0 | - | - | 65.1
3 | 19 | 3 | 68.2 | - | 62.9 | 0.1 | - | 5.2 | 0 | 0 | 0 | 0 | - | - | 68.2
3 | 19 | 4 | 69.6 | - | 64.3 | 0.1 | - | 5.2 | 0 | 0 | 0 | 0 | - | - | 69.6
3 | 19 | 5 | 69.7 | - | 64.4 | 0.1 | - | 5.2 | 0 | 0 | 0 | 0 | - | - | 69.7
3 | 19 | 6 | 71 | - | 65.6 | 0.1 | - | 5.2 | 0.1 | 0 | 0 | 0 | - | - | 71
3 | 19 | 7 | 76.1 | - | 70.3 | 0.1 | - | 5.2 | 0.5 | 0 | 0 | 0 | - | - | 76.1
3 | 19 | 8 | 82.2 | - | 75.3 | 0.1 | - | 5.2 | 1.6 | 0 | 0 | 0 | - | - | 82.2
3 | 19 | 9 | 85 | - | 77.6 | 0.1 | - | 5.2 | 2.1 | 0 | 0 | 0 | - | - | 85
3 | 19 | 10 | 86.2 | - | 77.3 | 0.1 | - | 5.2 | 3.6 | 0 | 0 | 0 | - | - | 86.2
3 | 19 | 11 | 85.6 | - | 73.6 | 0.1 | - | 5.2 | 6.7 | 0 | 0 | 0 | - | - | 85.6
3 | 19 | 12 | 83.3 | - | 67.5 | 0.1 | - | 5.2 | 10.5 | 0 | 0 | 0 | - | - | 83.3
3 | 19 | 13 | 84.3 | - | 69.7 | 0.1 | - | 5.2 | 9.1 | 0 | 0.2 | 0 | - | - | 84.3
3 | 19 | 14 | 85.7 | - | 71.8 | 0.1 | - | 5.2 | 8.4 | 0 | 0.2 | 0 | - | - | 85.7
3 | 19 | 15 | 84.9 | - | 73.3 | 0.1 | - | 5.2 | 5.9 | 0 | 0.4 | 0 | - | - | 84.9
3 | 19 | 16 | 84.8 | - | 75.1 | 0.1 | - | 5.2 | 3.8 | 0 | 0.6 | 0 | - | - | 84.8
3 | 19 | 17 | 83.8 | - | 75.6 | 0.1 | - | 5.2 | 2.1 | 0 | 0.8 | 0 | - | - | 83.8
3 | 19 | 18 | 85.1 | - | 78.8 | 0.1 | - | 5.2 | 0.2 | 0 | 0.8 | 0 | - | - | 85.1
3 | 19 | 19 | 85.2 | - | 79.1 | 0.1 | - | 5.2 | 0 | 0 | 0.8 | 0 | - | - | 85.2
3 | 19 | 20 | 83.2 | - | 77.1 | 0.1 | - | 5.2 | 0 | 0 | 0.8 | 0 | - | - | 83.2
3 | 19 | 21 | 79.6 | - | 73.5 | 0.1 | - | 5.2 | 0 | 0 | 0.8 | 0 | - | - | 79.6
3 | 19 | 22 | 74.5 | - | 68.4 | 0.1 | - | 5.2 | 0 | 0 | 0.8 | 0 | - | - | 74.5
3 | 19 | 23 | 71.1 | - | 65.2 | 0.1 | - | 5.2 | 0 | 0 | 0.6 | 0 | - | - | 71.1
3 | 20 | 0 | 67.4 | - | 61.3 | 0.1 | - | 5.2 | 0 | 0 | 0.8 | 0 | - | - | 67.4
3 | 20 | 1 | 65.2 | - | 59.1 | 0.1 | - | 5.2 | 0 | 0 | 0.8 | 0 | - | - | 65.2
3 | 20 | 2 | 66.5 | - | 60.4 | 0.1 | - | 5.2 | 0 | 0 | 0.8 | 0 | - | - | 66.5
3 | 20 | 3 | 69.5 | - | 63.4 | 0.1 | - | 5.2 | 0 | 0 | 0.8 | 0 | - | - | 69.5
3 | 20 | 4 | 70.4 | - | 64.4 | 0.1 | - | 5.2 | 0 | 0 | 0.7 | 0 | - | - | 70.4
3 | 20 | 5 | 70 | - | 64.1 | 0.1 | - | 5.2 | 0 | 0 | 0.6 | 0 | - | - | 70
3 | 20 | 6 | 68.9 | - | 62.7 | 0.1 | - | 5.2 | 0.1 | 0 | 0.8 | 0 | - | - | 68.9
3 | 20 | 7 | 70 | - | 61.5 | 0.1 | - | 5.2 | 2.5 | 0 | 0.7 | 0 | - | - | 70
3 | 20 | 8 | 74.6 | - | 58.3 | 0.1 | - | 5.2 | 10.2 | 0 | 0.8 | 0 | - | - | 74.6
3 | 20 | 9 | 76.7 | - | 53.7 | 0.1 | - | 5.2 | 16.6 | 0 | 1.1 | 0 | - | - | 76.7
3 | 20 | 10 | 79.4 | - | 48.8 | 0.1 | - | 5.2 | 24.2 | 0 | 1.1 | 0 | - | - | 79.4
3 | 20 | 11 | 81.2 | - | 45.5 | 0.1 | - | 5.2 | 29.3 | 0 | 1.1 | 0 | - | - | 81.2
3 | 20 | 12 | 81.2 | - | 46.5 | 0.1 | - | 3 | 33.8 | -3.1 | 1.1 | -0.2 | - | - | 81.2
3 | 20 | 13 | 81.8 | - | 46.5 | 0.1 | - | 3 | 33.5 | -2.2 | 1 | -0.1 | - | - | 81.8
3 | 20 | 14 | 80.5 | - | 46.4 | 0.1 | - | 3 | 30.2 | -0.3 | 1.1 | 0 | - | - | 80.5
3 | 20 | 15 | 79 | - | 48.5 | 0.1 | - | 5.2 | 24.2 | 0 | 1 | 0 | - | - | 79
3 | 20 | 16 | 78.3 | - | 55.1 | 0.1 | - | 5.2 | 16.9 | 0 | 1 | 0 | - | - | 78.3
3 | 20 | 17 | 78.3 | - | 64.8 | 0.1 | - | 5.2 | 7.5 | 0 | 0.7 | 0 | - | - | 78.3
3 | 20 | 18 | 80.9 | - | 74.1 | 0.1 | - | 5.2 | 0.9 | 0 | 0.6 | 0 | - | - | 80.9
3 | 20 | 19 | 83.6 | - | 77.8 | 0.1 | - | 5.2 | 0 | 0 | 0.5 | 0 | - | - | 83.6
3 | 20 | 20 | 82.9 | - | 77.1 | 0.1 | - | 5.2 | 0 | 0 | 0.5 | 0 | - | - | 82.9
3 | 20 | 21 | 80.2 | - | 74.5 | 0.1 | - | 5.2 | 0 | 0 | 0.4 | 0 | - | - | 80.2
3 | 20 | 22 | 75.4 | - | 69.9 | 0.1 | - | 5.2 | 0 | 0 | 0.2 | 0 | - | - | 75.4
3 | 20 | 23 | 71.2 | - | 65.7 | 0.1 | - | 5.2 | 0 | 0 | 0.2 | 0 | - | - | 71.2
3 | 21 | 0 | 67.3 | - | 61.8 | 0.1 | - | 5.2 | 0 | 0 | 0.2 | 0 | - | - | 67.3
3 | 21 | 1 | 65.2 | - | 59.7 | 0.1 | - | 5.2 | 0 | 0 | 0.2 | 0 | - | - | 65.2
3 | 21 | 2 | 66.7 | - | 61.2 | 0.1 | - | 5.2 | 0 | 0 | 0.2 | 0 | - | - | 66.7
3 | 21 | 3 | 69.7 | - | 64.2 | 0.1 | - | 5.2 | 0 | 0 | 0.2 | 0 | - | - | 69.7
3 | 21 | 4 | 71.1 | - | 65.6 | 0.1 | - | 5.2 | 0 | 0 | 0.2 | 0 | - | - | 71.1
3 | 21 | 5 | 71.4 | - | 65.9 | 0.1 | - | 5.2 | 0 | 0 | 0.2 | 0 | - | - | 71.4
3 | 21 | 6 | 72.5 | - | 67 | 0.1 | - | 5.2 | 0.1 | 0 | 0.1 | 0 | - | - | 72.5
3 | 21 | 7 | 74 | - | 65.3 | 0.1 | - | 5.2 | 3.3 | 0 | 0.1 | 0 | - | - | 74
3 | 21 | 8 | 78.9 | - | 61.7 | 0.1 | - | 5.2 | 11.8 | 0 | 0.1 | 0 | - | - | 78.9
3 | 21 | 9 | 81.9 | - | 56.2 | 0.1 | - | 5.2 | 20.3 | 0 | 0.1 | 0 | - | - | 81.9
3 | 21 | 10 | 83.4 | - | 50.4 | 0.1 | - | 5.2 | 27.6 | 0 | 0.1 | 0 | - | - | 83.4
3 | 21 | 11 | 85.5 | - | 48.6 | 0.1 | - | 3 | 33.7 | 0 | 0.1 | 0 | - | - | 85.5
3 | 21 | 12 | 85.5 | - | 45.7 | 0.1 | - | 3 | 36.6 | 0 | 0.1 | 0 | - | - | 85.5
3 | 21 | 13 | 85.9 | - | 46.5 | 0.1 | - | 3 | 36.2 | 0 | 0.1 | 0 | - | - | 85.9
3 | 21 | 14 | 85.5 | - | 47.3 | 0.1 | - | 5.2 | 32.8 | 0 | 0.1 | 0 | - | - | 85.5
3 | 21 | 15 | 83.8 | - | 54 | 0.1 | - | 3 | 26.6 | 0 | 0.1 | 0 | - | - | 83.8
3 | 21 | 16 | 82.4 | - | 59 | 0.1 | - | 5.2 | 18 | 0 | 0.1 | 0 | - | - | 82.4
3 | 21 | 17 | 81.5 | - | 67.9 | 0.1 | - | 5.2 | 8.3 | 0 | 0 | 0 | - | - | 81.5
3 | 21 | 18 | 82.6 | - | 76.3 | 0.1 | - | 5.2 | 1 | 0 | 0 | 0 | - | - | 82.6
3 | 21 | 19 | 84.8 | - | 79.5 | 0.1 | - | 5.2 | 0 | 0 | 0 | 0 | - | - | 84.8
3 | 21 | 20 | 83.5 | - | 78.2 | 0.1 | - | 5.2 | 0 | 0 | 0 | 0 | - | - | 83.5
3 | 21 | 21 | 80.3 | - | 75 | 0.1 | - | 5.2 | 0 | 0 | 0 | 0 | - | - | 80.3
3 | 21 | 22 | 75.7 | - | 70.4 | 0.1 | - | 5.2 | 0 | 0 | 0 | 0 | - | - | 75.7
3 | 21 | 23 | 72 | - | 66.7 | 0.1 | - | 5.2 | 0 | 0 | 0 | 0 | - | - | 72
3 | 22 | 0 | 68.4 | - | 63.1 | 0.1 | - | 5.2 | 0 | 0 | 0 | 0 | - | - | 68.4
3 | 22 | 1 | 66.5 | - | 61.2 | 0.1 | - | 5.2 | 0 | 0 | 0 | 0 | - | - | 66.5
3 | 22 | 2 | 67.5 | - | 62.2 | 0.1 | - | 5.2 | 0 | 0 | 0 | 0 | - | - | 67.5
3 | 22 | 3 | 70.5 | - | 65.2 | 0.1 | - | 5.2 | 0 | 0 | 0 | 0 | - | - | 70.5
3 | 22 | 4 | 71.9 | - | 66.6 | 0.1 | - | 5.2 | 0 | 0 | 0 | 0 | - | - | 71.9
3 | 22 | 5 | 71.9 | - | 66.6 | 0.1 | - | 5.2 | 0 | 0 | 0 | 0 | - | - | 71.9
3 | 22 | 6 | 72.3 | - | 66.9 | 0.1 | - | 5.2 | 0.1 | 0 | 0 | 0 | - | - | 72.3
3 | 22 | 7 | 75 | - | 65.9 | 0.1 | - | 5.2 | 3.8 | 0 | 0 | 0 | - | - | 75
3 | 22 | 8 | 79.8 | - | 61.8 | 0.1 | - | 5.2 | 12.7 | 0 | 0 | 0 | - | - | 79.8
3 | 22 | 9 | 83.1 | - | 55.8 | 0.1 | - | 5.2 | 21.9 | 0 | 0.1 | 0 | - | - | 83.1
3 | 22 | 10 | 84.5 | - | 49.9 | 0.1 | - | 5.2 | 29.2 | 0 | 0.1 | 0 | - | - | 84.5
3 | 22 | 11 | 86 | - | 48.5 | 0.1 | - | 3 | 34.2 | 0 | 0.2 | 0 | - | - | 86
3 | 22 | 12 | 84.9 | - | 47.5 | 0.1 | - | 3 | 34.1 | 0 | 0.2 | 0 | - | - | 84.9
3 | 22 | 13 | 86.5 | - | 47.4 | 0.1 | - | 5.2 | 33.6 | 0 | 0.2 | 0 | - | - | 86.5
3 | 22 | 14 | 84.7 | - | 53.8 | 0.1 | - | 5.2 | 25.4 | 0 | 0.2 | 0 | - | - | 84.7
3 | 22 | 15 | 84.4 | - | 58 | 0.1 | - | 5.2 | 20.9 | 0 | 0.2 | 0 | - | - | 84.4
3 | 22 | 16 | 84 | - | 63.6 | 0.1 | - | 5.2 | 14.9 | 0 | 0.2 | 0 | - | - | 84
3 | 22 | 17 | 83.3 | - | 70.2 | 0.1 | - | 5.2 | 7.6 | 0 | 0.2 | 0 | - | - | 83.3
3 | 22 | 18 | 83.3 | - | 76.8 | 0.1 | - | 5.2 | 0.9 | 0 | 0.3 | 0 | - | - | 83.3
3 | 22 | 19 | 84.7 | - | 79.1 | 0.1 | - | 5.2 | 0 | 0 | 0.3 | 0 | - | - | 84.7
3 | 22 | 20 | 83.3 | - | 77.6 | 0.1 | - | 5.2 | 0 | 0 | 0.4 | 0 | - | - | 83.3
3 | 22 | 21 | 80.2 | - | 74.5 | 0.1 | - | 5.2 | 0 | 0 | 0.4 | 0 | - | - | 80.2
3 | 22 | 22 | 77.8 | - | 72 | 0.1 | - | 5.2 | 0 | 0 | 0.5 | 0 | - | - | 77.8
3 | 22 | 23 | 75.1 | - | 69.3 | 0.1 | - | 5.2 | 0 | 0 | 0.5 | 0 | - | - | 75.1
3 | 23 | 0 | 71.7 | - | 65.9 | 0.1 | - | 5.2 | 0 | 0 | 0.5 | 0 | - | - | 71.7
3 | 23 | 1 | 69.9 | - | 64 | 0.1 | - | 5.2 | 0 | 0 | 0.6 | 0 | - | - | 69.9
3 | 23 | 2 | 71.1 | - | 65.2 | 0.1 | - | 5.2 | 0 | 0 | 0.6 | 0 | - | - | 71.1
3 | 23 | 3 | 73.3 | - | 67.4 | 0.1 | - | 5.2 | 0 | 0 | 0.6 | 0 | - | - | 73.3
3 | 23 | 4 | 73.3 | - | 67.5 | 0.1 | - | 5.2 | 0 | 0 | 0.5 | 0 | - | - | 73.3
3 | 23 | 5 | 72.3 | - | 66.4 | 0.1 | - | 5.2 | 0 | 0 | 0.6 | 0 | - | - | 72.3
3 | 23 | 6 | 71.1 | - | 65.1 | 0.1 | - | 5.2 | 0.1 | 0 | 0.6 | 0 | - | - | 71.1
3 | 23 | 7 | 72.8 | - | 64.7 | 0.1 | - | 5.2 | 2.2 | 0 | 0.6 | 0 | - | - | 72.8
3 | 23 | 8 | 79.1 | - | 65.2 | 0.1 | - | 5.2 | 8 | 0 | 0.6 | 0 | - | - | 79.1
3 | 23 | 9 | 83.4 | - | 61.9 | 0.1 | - | 5.2 | 15.6 | 0 | 0.6 | 0 | - | - | 83.4
3 | 23 | 10 | 86.1 | - | 58.4 | 0.1 | - | 5.2 | 21.8 | 0 | 0.6 | 0 | - | - | 86.1
3 | 23 | 11 | 87.5 | - | 53.1 | 0.1 | - | 5.2 | 28.5 | 0 | 0.6 | 0 | - | - | 87.5
3 | 23 | 12 | 88.8 | - | 47.8 | 0.1 | - | 5.2 | 35 | 0 | 0.7 | 0 | - | - | 88.8
3 | 23 | 13 | 89.4 | - | 49 | 0.1 | - | 5.2 | 34.5 | 0 | 0.6 | 0 | - | - | 89.4
3 | 23 | 14 | 87.5 | - | 54.7 | 0.1 | - | 5.2 | 26.9 | 0 | 0.6 | 0 | - | - | 87.5
3 | 23 | 15 | 86.6 | - | 61.7 | 0.1 | - | 5.2 | 19.1 | 0 | 0.5 | 0 | - | - | 86.6
3 | 23 | 16 | 84.9 | - | 67.8 | 0.1 | - | 5.2 | 11.4 | 0 | 0.4 | 0 | - | - | 84.9
3 | 23 | 17 | 84.9 | - | 73.7 | 0.1 | - | 5.2 | 5.5 | 0 | 0.4 | 0 | - | - | 84.9
3 | 23 | 18 | 85.7 | - | 79.5 | 0.1 | - | 5.2 | 0.6 | 0 | 0.3 | 0 | - | - | 85.7
3 | 23 | 19 | 87.3 | - | 81.6 | 0.1 | - | 5.2 | 0 | 0 | 0.4 | 0 | - | - | 87.3
3 | 23 | 20 | 84.9 | - | 79.4 | 0.1 | - | 5.2 | 0 | 0 | 0.2 | 0 | - | - | 84.9
3 | 23 | 21 | 82.6 | - | 77.1 | 0.1 | - | 5.2 | 0 | 0 | 0.2 | 0 | - | - | 82.6
3 | 23 | 22 | 78.5 | - | 73 | 0.1 | - | 5.2 | 0 | 0 | 0.2 | 0 | - | - | 78.5
3 | 23 | 23 | 74.9 | - | 69.4 | 0.1 | - | 5.2 | 0 | 0 | 0.2 | 0 | - | - | 74.9
3 | 24 | 0 | 71 | - | 65.5 | 0.1 | - | 5.2 | 0 | 0 | 0.2 | 0 | - | - | 71
3 | 24 | 1 | 69.3 | - | 63.8 | 0.1 | - | 5.2 | 0 | 0 | 0.2 | 0 | - | - | 69.3
3 | 24 | 2 | 70 | - | 64.5 | 0.1 | - | 5.2 | 0 | 0 | 0.2 | 0 | - | - | 70
3 | 24 | 3 | 72.7 | - | 67.2 | 0.1 | - | 5.2 | 0 | 0 | 0.2 | 0 | - | - | 72.7
3 | 24 | 4 | 73 | - | 67.5 | 0.1 | - | 5.2 | 0 | 0 | 0.2 | 0 | - | - | 73
3 | 24 | 5 | 71.8 | - | 66.3 | 0.1 | - | 5.2 | 0 | 0 | 0.2 | 0 | - | - | 71.8
3 | 24 | 6 | 69.9 | - | 64.3 | 0.1 | - | 5.2 | 0.1 | 0 | 0.2 | 0 | - | - | 69.9
3 | 24 | 7 | 72.2 | - | 63.1 | 0.1 | - | 5.2 | 3.5 | 0 | 0.3 | 0 | - | - | 72.2
3 | 24 | 8 | 78.1 | - | 62.1 | 0.1 | - | 5.2 | 10.4 | 0 | 0.3 | 0 | - | - | 78.1
3 | 24 | 9 | 82.4 | - | 59.5 | 0.1 | - | 5.2 | 17.4 | 0 | 0.2 | 0 | - | - | 82.4
3 | 24 | 10 | 86.1 | - | 56.4 | 0.1 | - | 5.2 | 24.2 | 0 | 0.2 | 0 | - | - | 86.1
3 | 24 | 11 | 86.4 | - | 55.2 | 0.1 | - | 5.2 | 25.7 | 0 | 0.2 | 0 | - | - | 86.4
3 | 24 | 12 | 91.3 | - | 52.3 | 0.1 | - | 5.2 | 33.5 | 0 | 0.2 | 0 | - | - | 91.3
3 | 24 | 13 | 90.9 | - | 52.6 | 0.1 | - | 5.2 | 32.7 | 0 | 0.3 | 0 | - | - | 90.9
3 | 24 | 14 | 89.5 | - | 57.5 | 0.1 | - | 5.2 | 26.4 | 0 | 0.3 | 0 | - | - | 89.5
3 | 24 | 15 | 86 | - | 61.8 | 0.1 | - | 5.2 | 18.8 | 0 | 0.1 | 0 | - | - | 86
3 | 24 | 16 | 86.9 | - | 66.3 | 0.1 | - | 5.2 | 15.2 | 0 | 0.1 | 0 | - | - | 86.9
3 | 24 | 17 | 86.8 | - | 73.9 | 0.1 | - | 5.2 | 7.4 | 0 | 0.2 | 0 | - | - | 86.8
3 | 24 | 18 | 87.1 | - | 80.7 | 0.1 | - | 5.2 | 1 | 0 | 0.1 | 0 | - | - | 87.1
3 | 24 | 19 | 88.8 | - | 83.4 | 0.1 | - | 5.2 | 0 | 0 | 0.1 | 0 | - | - | 88.8
3 | 24 | 20 | 86.7 | - | 81.3 | 0.1 | - | 5.2 | 0 | 0 | 0.1 | 0 | - | - | 86.7
3 | 24 | 21 | 84.2 | - | 78.8 | 0.1 | - | 5.2 | 0 | 0 | 0.1 | 0 | - | - | 84.2
3 | 24 | 22 | 79.8 | - | 74.3 | 0.1 | - | 5.2 | 0 | 0 | 0.2 | 0 | - | - | 79.8
3 | 24 | 23 | 75.8 | - | 70.3 | 0.1 | - | 5.2 | 0 | 0 | 0.2 | 0 | - | - | 75.8
3 | 25 | 0 | 71.9 | - | 66.4 | 0.1 | - | 5.2 | 0 | 0 | 0.2 | 0 | - | - | 71.9
3 | 25 | 1 | 69.7 | - | 64.2 | 0.1 | - | 5.2 | 0 | 0 | 0.2 | 0 | - | - | 69.7
3 | 25 | 2 | 70.6 | - | 65.1 | 0.1 | - | 5.2 | 0 | 0 | 0.2 | 0 | - | - | 70.6
3 | 25 | 3 | 72.8 | - | 67.2 | 0.1 | - | 5.2 | 0 | 0 | 0.3 | 0 | - | - | 72.8
3 | 25 | 4 | 73.3 | - | 67.7 | 0.1 | - | 5.2 | 0 | 0 | 0.3 | 0 | - | - | 73.3
3 | 25 | 5 | 73.3 | - | 67.7 | 0.1 | - | 5.2 | 0 | 0 | 0.3 | 0 | - | - | 73.3
3 | 25 | 6 | 74.3 | - | 68.6 | 0.1 | - | 5.2 | 0.1 | 0 | 0.3 | 0 | - | - | 74.3
3 | 25 | 7 | 79.4 | - | 71 | 0.1 | - | 5.2 | 2.9 | 0 | 0.2 | 0 | - | - | 79.4
3 | 25 | 8 | 83.8 | - | 69.8 | 0.1 | - | 5.2 | 8.5 | 0 | 0.2 | 0 | - | - | 83.8
3 | 25 | 9 | 89.9 | - | 67.7 | 0.1 | - | 5.2 | 16.7 | 0 | 0.2 | 0 | - | - | 89.9
3 | 25 | 10 | 91.4 | - | 65.6 | 0.1 | - | 5.2 | 20.3 | 0 | 0.2 | 0 | - | - | 91.4
3 | 25 | 11 | 97 | - | 62.7 | 0.1 | - | 5.2 | 28.8 | 0 | 0.2 | 0 | - | - | 97
3 | 25 | 12 | 96.4 | - | 59.8 | 0.1 | - | 5.2 | 31.1 | 0 | 0.2 | 0 | - | - | 96.4
3 | 25 | 13 | 101.3 | - | 61.8 | 0.1 | - | 5.2 | 34 | 0 | 0.2 | 0 | - | - | 101.3
3 | 25 | 14 | 101 | - | 62.9 | 0.1 | - | 5.2 | 32.6 | 0 | 0.2 | 0 | - | - | 101
3 | 25 | 15 | 98.5 | - | 66.3 | 0.1 | - | 5.2 | 26.7 | 0 | 0.2 | 0 | - | - | 98.5
3 | 25 | 16 | 97 | - | 73.5 | 0.1 | - | 5.2 | 18.1 | 0 | 0.1 | 0 | - | - | 97
3 | 25 | 17 | 93.5 | - | 79.7 | 0.1 | - | 5.2 | 8.4 | 0 | 0.1 | 0 | - | - | 93.5
3 | 25 | 18 | 91.3 | - | 84.8 | 0.1 | - | 5.2 | 1.1 | 0 | 0.1 | 0 | - | - | 91.3
3 | 25 | 19 | 91.8 | - | 86.3 | 0.1 | - | 5.2 | 0 | 0 | 0.2 | 0 | - | - | 91.8
3 | 25 | 20 | 88.9 | - | 83.4 | 0.1 | - | 5.2 | 0 | 0 | 0.2 | 0 | - | - | 88.9
3 | 25 | 21 | 85.5 | - | 80 | 0.1 | - | 5.2 | 0 | 0 | 0.2 | 0 | - | - | 85.5
3 | 25 | 22 | 80.9 | - | 75.3 | 0.1 | - | 5.2 | 0 | 0 | 0.3 | 0 | - | - | 80.9
3 | 25 | 23 | 76.2 | - | 70.7 | 0.1 | - | 5.2 | 0 | 0 | 0.2 | 0 | - | - | 76.2
3 | 26 | 0 | 71.9 | - | 66.4 | 0.1 | - | 5.2 | 0 | 0 | 0.2 | 0 | - | - | 71.9
3 | 26 | 1 | 69.5 | - | 63.8 | 0.1 | - | 5.2 | 0 | 0 | 0.4 | 0 | - | - | 69.5
3 | 26 | 2 | 70.1 | - | 64.4 | 0.1 | - | 5.2 | 0 | 0 | 0.4 | 0 | - | - | 70.1
3 | 26 | 3 | 72.2 | - | 66.7 | 0.1 | - | 5.2 | 0 | 0 | 0.2 | 0 | - | - | 72.2
3 | 26 | 4 | 72.7 | - | 67.2 | 0.1 | - | 5.2 | 0 | 0 | 0.2 | 0 | - | - | 72.7
3 | 26 | 5 | 72.8 | - | 67.3 | 0.1 | - | 5.2 | 0 | 0 | 0.2 | 0 | - | - | 72.8
3 | 26 | 6 | 73.3 | - | 67.7 | 0.1 | - | 5.2 | 0.1 | 0 | 0.2 | 0 | - | - | 73.3
3 | 26 | 7 | 78.6 | - | 69.7 | 0.1 | - | 5.2 | 3.4 | 0 | 0.2 | 0 | - | - | 78.6
3 | 26 | 8 | 87.1 | - | 70.2 | 0.1 | - | 5.2 | 11.4 | 0 | 0.2 | 0 | - | - | 87.1
3 | 26 | 9 | 95.8 | - | 74.1 | 0.1 | - | 5.2 | 16.2 | 0 | 0.2 | 0 | - | - | 95.8
3 | 26 | 10 | 93.4 | - | 81.6 | 0.1 | - | 5.2 | 6.1 | 0 | 0.4 | 0 | - | - | 93.4
3 | 26 | 11 | 89.8 | - | 79.8 | 0.1 | - | 5.2 | 4.3 | 0 | 0.4 | 0 | - | - | 89.8
3 | 26 | 12 | 85 | - | 74.3 | 0.1 | - | 5.2 | 5 | 0 | 0.4 | 0 | - | - | 85
3 | 26 | 13 | 84.8 | - | 73.7 | 0.1 | - | 5.2 | 5.3 | 0 | 0.5 | 0 | - | - | 84.8
3 | 26 | 14 | 84.9 | - | 72.4 | 0.1 | - | 5.2 | 6.8 | 0 | 0.4 | 0 | - | - | 84.9
3 | 26 | 15 | 85.6 | - | 67.8 | 0.1 | - | 5.2 | 12.1 | 0 | 0.4 | 0 | - | - | 85.6
3 | 26 | 16 | 84.3 | - | 72.8 | 0.1 | - | 5.2 | 5.8 | 0 | 0.4 | 0 | - | - | 84.3
3 | 26 | 17 | 83.3 | - | 75.5 | 0.1 | - | 5.2 | 2.1 | 0 | 0.4 | 0 | - | - | 83.3
3 | 26 | 18 | 84.7 | - | 78.7 | 0.1 | - | 5.2 | 0.3 | 0 | 0.4 | 0 | - | - | 84.7
3 | 26 | 19 | 85.4 | - | 79.7 | 0.1 | - | 5.2 | 0 | 0 | 0.4 | 0 | - | - | 85.4
3 | 26 | 20 | 83.4 | - | 77.8 | 0.1 | - | 5.2 | 0 | 0 | 0.3 | 0 | - | - | 83.4
3 | 26 | 21 | 80 | - | 74.4 | 0.1 | - | 5.2 | 0 | 0 | 0.3 | 0 | - | - | 80
3 | 26 | 22 | 75.1 | - | 69.5 | 0.1 | - | 5.2 | 0 | 0 | 0.3 | 0 | - | - | 75.1
3 | 26 | 23 | 71.4 | - | 65.9 | 0.1 | - | 5.2 | 0 | 0 | 0.2 | 0 | - | - | 71.4
3 | 27 | 0 | 67.7 | - | 62.2 | 0.1 | - | 5.2 | 0 | 0 | 0.2 | 0 | - | - | 67.7
3 | 27 | 1 | 64.9 | - | 59.4 | 0.1 | - | 5.2 | 0 | 0 | 0.2 | 0 | - | - | 64.9
3 | 27 | 2 | 65.9 | - | 60.4 | 0.1 | - | 5.2 | 0 | 0 | 0.2 | 0 | - | - | 65.9
3 | 27 | 3 | 68.9 | - | 63.4 | 0.1 | - | 5.2 | 0 | 0 | 0.2 | 0 | - | - | 68.9
3 | 27 | 4 | 70.1 | - | 64.6 | 0.1 | - | 5.2 | 0 | 0 | 0.2 | 0 | - | - | 70.1
3 | 27 | 5 | 70.5 | - | 65.1 | 0.1 | - | 5.2 | 0 | 0 | 0.1 | 0 | - | - | 70.5
3 | 27 | 6 | 70.6 | - | 65.1 | 0.1 | - | 5.2 | 0.1 | 0 | 0.1 | 0 | - | - | 70.6
3 | 27 | 7 | 72.8 | - | 63.2 | 0.1 | - | 5.2 | 4.2 | 0 | 0.1 | 0 | - | - | 72.8
3 | 27 | 8 | 78.1 | - | 60.7 | 0.1 | - | 5.2 | 12 | 0 | 0.1 | 0 | - | - | 78.1
3 | 27 | 9 | 84.2 | - | 56.8 | 0.1 | - | 5.2 | 22 | 0 | 0.1 | 0 | - | - | 84.2
3 | 27 | 10 | 86.7 | - | 53.4 | 0.1 | - | 5.2 | 27.9 | 0 | 0.1 | 0 | - | - | 86.7
3 | 27 | 11 | 88.4 | - | 52.2 | 0.1 | - | 5.2 | 30.9 | 0 | 0 | 0 | - | - | 88.4
3 | 27 | 12 | 89.4 | - | 50.7 | 0.1 | - | 5.2 | 33.4 | 0 | 0 | 0 | - | - | 89.4
3 | 27 | 13 | 89.5 | - | 54.1 | 0.1 | - | 5.2 | 30.1 | 0 | 0 | 0 | - | - | 89.5
3 | 27 | 14 | 84.8 | - | 57.7 | 0.1 | - | 5.2 | 21.7 | 0 | 0.1 | 0 | - | - | 84.8
3 | 27 | 15 | 85.1 | - | 60.2 | 0.1 | - | 5.2 | 19.6 | 0 | 0 | 0 | - | - | 85.1
3 | 27 | 16 | 84 | - | 66.1 | 0.1 | - | 5.2 | 12.6 | 0 | 0 | 0 | - | - | 84
3 | 27 | 17 | 82.4 | - | 70.3 | 0.1 | - | 5.2 | 6.8 | 0 | 0 | 0 | - | - | 82.4
3 | 27 | 18 | 82.9 | - | 76.6 | 0.1 | - | 5.2 | 1 | 0 | 0 | 0 | - | - | 82.9
3 | 27 | 19 | 84.3 | - | 79 | 0.1 | - | 5.2 | 0 | 0 | 0 | 0 | - | - | 84.3
3 | 27 | 20 | 82.3 | - | 77 | 0.1 | - | 5.2 | 0 | 0 | 0 | 0 | - | - | 82.3
3 | 27 | 21 | 79.2 | - | 73.9 | 0.1 | - | 5.2 | 0 | 0 | 0 | 0 | - | - | 79.2
3 | 27 | 22 | 74.7 | - | 69.4 | 0.1 | - | 5.2 | 0 | 0 | 0 | 0 | - | - | 74.7
3 | 27 | 23 | 71 | - | 65.7 | 0.1 | - | 5.2 | 0 | 0 | 0 | 0 | - | - | 71
3 | 28 | 0 | 66.7 | - | 61.4 | 0.1 | - | 5.2 | 0 | 0 | 0 | 0 | - | - | 66.7
3 | 28 | 1 | 64.5 | - | 59.2 | 0.1 | - | 5.2 | 0 | 0 | 0 | 0 | - | - | 64.5
3 | 28 | 2 | 65.4 | - | 60.1 | 0.1 | - | 5.2 | 0 | 0 | 0 | 0 | - | - | 65.4
3 | 28 | 3 | 68.6 | - | 63.2 | 0.1 | - | 5.2 | 0 | 0 | 0.1 | 0 | - | - | 68.6
3 | 28 | 4 | 69.9 | - | 64.4 | 0.1 | - | 5.2 | 0 | 0 | 0.2 | 0 | - | - | 69.9
3 | 28 | 5 | 70.1 | - | 64.6 | 0.1 | - | 5.2 | 0 | 0 | 0.2 | 0 | - | - | 70.1
3 | 28 | 6 | 70.1 | - | 64.5 | 0.1 | - | 5.2 | 0.2 | 0 | 0.1 | 0 | - | - | 70.1
3 | 28 | 7 | 73.3 | - | 64.3 | 0.1 | - | 5.2 | 3.5 | 0 | 0.2 | 0 | - | - | 73.3
3 | 28 | 8 | 80.3 | - | 63 | 0.1 | - | 5.2 | 11.8 | 0 | 0.2 | 0 | - | - | 80.3
3 | 28 | 9 | 84.5 | - | 59.9 | 0.1 | - | 5.2 | 19 | 0 | 0.3 | 0 | - | - | 84.5
3 | 28 | 10 | 84.9 | - | 60.4 | 0.1 | - | 5.2 | 19 | 0 | 0.2 | 0 | - | - | 84.9
3 | 28 | 11 | 85.5 | - | 62.3 | 0.1 | - | 5.2 | 17.7 | 0 | 0.2 | 0 | - | - | 85.5
3 | 28 | 12 | 84.6 | - | 66.3 | 0.1 | - | 5.2 | 12.7 | 0 | 0.3 | 0 | - | - | 84.6
3 | 28 | 13 | 87 | - | 70.7 | 0.1 | - | 5.2 | 10.8 | 0 | 0.2 | 0 | - | - | 87
3 | 28 | 14 | 86 | - | 64.4 | 0.1 | - | 5.2 | 16.2 | 0 | 0.1 | 0 | - | - | 86
3 | 28 | 15 | 88.1 | - | 61.1 | 0.1 | - | 5.2 | 21.7 | 0 | 0 | 0 | - | - | 88.1
3 | 28 | 16 | 85.9 | - | 67.9 | 0.1 | - | 5.2 | 12.6 | 0 | 0.1 | 0 | - | - | 85.9
3 | 28 | 17 | 84.9 | - | 73.4 | 0.1 | - | 5.2 | 6.1 | 0 | 0.1 | 0 | - | - | 84.9
3 | 28 | 18 | 85.5 | - | 79.2 | 0.1 | - | 5.2 | 0.8 | 0 | 0.2 | 0 | - | - | 85.5
3 | 28 | 19 | 86.7 | - | 81.2 | 0.1 | - | 5.2 | 0 | 0 | 0.2 | 0 | - | - | 86.7
3 | 28 | 20 | 84.9 | - | 79.3 | 0.1 | - | 5.2 | 0 | 0 | 0.3 | 0 | - | - | 84.9
3 | 28 | 21 | 82 | - | 76.4 | 0.1 | - | 5.2 | 0 | 0 | 0.3 | 0 | - | - | 82
3 | 28 | 22 | 77.9 | - | 72.3 | 0.1 | - | 5.2 | 0 | 0 | 0.3 | 0 | - | - | 77.9
3 | 28 | 23 | 73.9 | - | 68.3 | 0.1 | - | 5.2 | 0 | 0 | 0.3 | 0 | - | - | 73.9
3 | 29 | 0 | 70.3 | - | 64.7 | 0.1 | - | 5.2 | 0 | 0 | 0.3 | 0 | - | - | 70.3
3 | 29 | 1 | 68.1 | - | 62.5 | 0.1 | - | 5.2 | 0 | 0 | 0.3 | 0 | - | - | 68.1
3 | 29 | 2 | 69.3 | - | 63.8 | 0.1 | - | 5.2 | 0 | 0 | 0.2 | 0 | - | - | 69.3
3 | 29 | 3 | 71.6 | - | 66.1 | 0.1 | - | 5.2 | 0 | 0 | 0.2 | 0 | - | - | 71.6
3 | 29 | 4 | 72.2 | - | 66.7 | 0.1 | - | 5.2 | 0 | 0 | 0.2 | 0 | - | - | 72.2
3 | 29 | 5 | 71.7 | - | 66.3 | 0.1 | - | 5.2 | 0 | 0 | 0.1 | 0 | - | - | 71.7
3 | 29 | 6 | 72.3 | - | 66.8 | 0.1 | - | 5.2 | 0.1 | 0 | 0.1 | 0 | - | - | 72.3
3 | 29 | 7 | 77.3 | - | 71.3 | 0.1 | - | 5.2 | 0.6 | 0 | 0.1 | 0 | - | - | 77.3
3 | 29 | 8 | 83.9 | - | 77.5 | 0.1 | - | 5.2 | 1 | 0 | 0.1 | 0 | - | - | 83.9
3 | 29 | 9 | 87.5 | - | 78.3 | 0.1 | - | 5.2 | 3.8 | 0 | 0.1 | 0 | - | - | 87.5
3 | 29 | 10 | 88.4 | - | 70.9 | 0.1 | - | 5.2 | 12.2 | 0 | 0 | 0 | - | - | 88.4
3 | 29 | 11 | 91.9 | - | 62.3 | 0.1 | - | 5.2 | 24.3 | 0 | 0 | 0 | - | - | 91.9
3 | 29 | 12 | 88.1 | - | 62.7 | 0.1 | - | 5.2 | 20.1 | 0 | 0 | 0 | - | - | 88.1
3 | 29 | 13 | 91.6 | - | 59.7 | 0.1 | - | 5.2 | 26.6 | 0 | 0 | 0 | - | - | 91.6
3 | 29 | 14 | 92.8 | - | 61.2 | 0.1 | - | 5.2 | 26.3 | 0 | 0 | 0 | - | - | 92.8
3 | 29 | 15 | 92 | - | 65.1 | 0.1 | - | 5.2 | 21.6 | 0 | 0 | 0 | - | - | 92
3 | 29 | 16 | 89 | - | 70.5 | 0.1 | - | 5.2 | 13.2 | 0 | 0 | 0 | - | - | 89
3 | 29 | 17 | 86.2 | - | 75.6 | 0.1 | - | 5.2 | 5.3 | 0 | 0 | 0 | - | - | 86.2
3 | 29 | 18 | 85.9 | - | 79.8 | 0.1 | - | 5.2 | 0.8 | 0 | 0 | 0 | - | - | 85.9
3 | 29 | 19 | 86.8 | - | 81.5 | 0.1 | - | 5.2 | 0 | 0 | 0 | 0 | - | - | 86.8
3 | 29 | 20 | 84.7 | - | 79.4 | 0.1 | - | 5.2 | 0 | 0 | 0 | 0 | - | - | 84.7
3 | 29 | 21 | 81.3 | - | 76 | 0.1 | - | 5.2 | 0 | 0 | 0 | 0 | - | - | 81.3
3 | 29 | 22 | 76.2 | - | 70.9 | 0.1 | - | 5.2 | 0 | 0 | 0 | 0 | - | - | 76.2
3 | 29 | 23 | 72.4 | - | 67.1 | 0.1 | - | 5.2 | 0 | 0 | 0 | 0 | - | - | 72.4
3 | 30 | 0 | 69.3 | - | 64 | 0.1 | - | 5.2 | 0 | 0 | 0 | 0 | - | - | 69.3
3 | 30 | 1 | 66.7 | - | 61.4 | 0.1 | - | 5.2 | 0 | 0 | 0 | 0 | - | - | 66.7
3 | 30 | 2 | 67.4 | - | 62.1 | 0.1 | - | 5.2 | 0 | 0 | 0 | 0 | - | - | 67.4
3 | 30 | 3 | 69.8 | - | 64.5 | 0.1 | - | 5.2 | 0 | 0 | 0 | 0 | - | - | 69.8
3 | 30 | 4 | 70.2 | - | 64.9 | 0.1 | - | 5.2 | 0 | 0 | 0 | 0 | - | - | 70.2
3 | 30 | 5 | 69.5 | - | 64.2 | 0.1 | - | 5.2 | 0 | 0 | 0 | 0 | - | - | 69.5
3 | 30 | 6 | 68.1 | - | 62.7 | 0.1 | - | 5.2 | 0.1 | 0 | 0 | 0 | - | - | 68.1
3 | 30 | 7 | 69.2 | - | 61.2 | 0.1 | - | 5.2 | 2.7 | 0 | 0 | 0 | - | - | 69.2
3 | 30 | 8 | 74.8 | - | 59.8 | 0.1 | - | 5.2 | 9.7 | 0 | 0 | 0 | - | - | 74.8
3 | 30 | 9 | 80.8 | - | 60.3 | 0.1 | - | 5.2 | 15.2 | 0 | 0 | 0 | - | - | 80.8
3 | 30 | 10 | 81.8 | - | 63.3 | 0.1 | - | 5.2 | 13.2 | 0 | 0 | 0 | - | - | 81.8
3 | 30 | 11 | 83.8 | - | 62.1 | 0.1 | - | 5.2 | 16.4 | 0 | 0 | 0 | - | - | 83.8
3 | 30 | 12 | 83.9 | - | 61.3 | 0.1 | - | 5.2 | 17.3 | 0 | 0 | 0 | - | - | 83.9
3 | 30 | 13 | 83.3 | - | 67.5 | 0.1 | - | 5.2 | 10.5 | 0 | 0 | 0 | - | - | 83.3
3 | 30 | 14 | 83.5 | - | 66.9 | 0.1 | - | 5.2 | 11.3 | 0 | 0 | 0 | - | - | 83.5
3 | 30 | 15 | 81.9 | - | 70.5 | 0.1 | - | 5.2 | 6.1 | 0 | 0 | 0 | - | - | 81.9
3 | 30 | 16 | 82.6 | - | 73.3 | 0.1 | - | 5.2 | 4 | 0 | 0 | 0 | - | - | 82.6
3 | 30 | 17 | 82.9 | - | 76.1 | 0.1 | - | 5.2 | 1.5 | 0 | 0 | 0 | - | - | 82.9
3 | 30 | 18 | 84.6 | - | 79 | 0.1 | - | 5.2 | 0.3 | 0 | 0 | 0 | - | - | 84.6
3 | 30 | 19 | 84.9 | - | 79.6 | 0.1 | - | 5.2 | 0 | 0 | 0 | 0 | - | - | 84.9
3 | 30 | 20 | 83.3 | - | 78 | 0.1 | - | 5.2 | 0 | 0 | 0 | 0 | - | - | 83.3
3 | 30 | 21 | 80.5 | - | 75.2 | 0.1 | - | 5.2 | 0 | 0 | 0 | 0 | - | - | 80.5
3 | 30 | 22 | 78.5 | - | 73.2 | 0.1 | - | 5.2 | 0 | 0 | 0 | 0 | - | - | 78.5
3 | 30 | 23 | 75.2 | - | 69.9 | 0.1 | - | 5.2 | 0 | 0 | 0 | 0 | - | - | 75.2
合計（百万kWh） |  |  | 8359.859 | - | 7327.913 | 8.76 | - | 454.684 | 552.792 | -0.305 | 16.022 | -0.007 | - | - | 8359.859

## ケース②
（単位：万ｋW）
月 | 日 | 時 | エリア需要
|  |  |  | 原子力 | 火力 | 水力 | 地熱 | バイオマス | 太陽光 |  | 風力 |  | 揚水+蓄電池 | 連系線 | 合計
[9 empty] | 制御前 | 制御量 | 制御前 | 制御量
4 | 1 | 0 | 61.3 | - | 56 | 0.1 | - | 5.2 | 0 | 0 | 0 | 0 | - | - | 61.3
4 | 1 | 1 | 58.7 | - | 53.4 | 0.1 | - | 5.2 | 0 | 0 | 0 | 0 | - | - | 58.7
4 | 1 | 2 | 59.8 | - | 54.5 | 0.1 | - | 5.2 | 0 | 0 | 0 | 0 | - | - | 59.8
4 | 1 | 3 | 62.9 | - | 57.6 | 0.1 | - | 5.2 | 0 | 0 | 0 | 0 | - | - | 62.9
4 | 1 | 4 | 63.8 | - | 58.5 | 0.1 | - | 5.2 | 0 | 0 | 0 | 0 | - | - | 63.8
4 | 1 | 5 | 62.5 | - | 57.2 | 0.1 | - | 5.2 | 0 | 0 | 0 | 0 | - | - | 62.5
4 | 1 | 6 | 60.5 | - | 54.9 | 0.1 | - | 5.2 | 0.3 | 0 | 0 | 0 | - | - | 60.5
4 | 1 | 7 | 64.8 | - | 56.8 | 0.1 | - | 5.2 | 2.6 | 0 | 0.1 | 0 | - | - | 64.8
4 | 1 | 8 | 75.4 | - | 61.1 | 0.1 | - | 5.2 | 8.9 | 0 | 0.1 | 0 | - | - | 75.4
4 | 1 | 9 | 81.5 | - | 63.2 | 0.1 | - | 5.2 | 12.8 | 0 | 0.2 | 0 | - | - | 81.5
4 | 1 | 10 | 83.5 | - | 61.3 | 0.1 | - | 5.2 | 16.7 | 0 | 0.2 | 0 | - | - | 83.5
4 | 1 | 11 | 85 | - | 59.3 | 0.1 | - | 5.2 | 20.3 | 0 | 0.1 | 0 | - | - | 85
4 | 1 | 12 | 85.7 | - | 58.6 | 0.1 | - | 5.2 | 21.6 | 0 | 0.2 | 0 | - | - | 85.7
4 | 1 | 13 | 83.2 | - | 62.7 | 0.1 | - | 5.2 | 15 | 0 | 0.2 | 0 | - | - | 83.2
4 | 1 | 14 | 82.9 | - | 70.1 | 0.1 | - | 5.2 | 7.3 | 0 | 0.2 | 0 | - | - | 82.9
4 | 1 | 15 | 83.1 | - | 73.9 | 0.1 | - | 5.2 | 3.7 | 0 | 0.2 | 0 | - | - | 83.1
4 | 1 | 16 | 84.2 | - | 77.2 | 0.1 | - | 5.2 | 1.5 | 0 | 0.2 | 0 | - | - | 84.2
4 | 1 | 17 | 85.8 | - | 79.5 | 0.1 | - | 5.2 | 0.9 | 0 | 0.1 | 0 | - | - | 85.8
4 | 1 | 18 | 88.2 | - | 82.5 | 0.1 | - | 5.2 | 0.3 | 0 | 0.1 | 0 | - | - | 88.2
4 | 1 | 19 | 88.3 | - | 82.8 | 0.1 | - | 5.2 | 0 | 0 | 0.2 | 0 | - | - | 88.3
4 | 1 | 20 | 85.2 | - | 79.7 | 0.1 | - | 5.2 | 0 | 0 | 0.2 | 0 | - | - | 85.2
4 | 1 | 21 | 80.5 | - | 74.9 | 0.1 | - | 5.2 | 0 | 0 | 0.3 | 0 | - | - | 80.5
4 | 1 | 22 | 74 | - | 68.3 | 0.1 | - | 5.2 | 0 | 0 | 0.4 | 0 | - | - | 74
4 | 1 | 23 | 69.3 | - | 63.6 | 0.1 | - | 5.2 | 0 | 0 | 0.4 | 0 | - | - | 69.3
4 | 2 | 0 | 63.9 | - | 58.1 | 0.1 | - | 5.2 | 0 | 0 | 0.5 | 0 | - | - | 63.9
4 | 2 | 1 | 61 | - | 55.1 | 0.1 | - | 5.2 | 0 | 0 | 0.6 | 0 | - | - | 61
4 | 2 | 2 | 62.4 | - | 56.4 | 0.1 | - | 5.2 | 0 | 0 | 0.7 | 0 | - | - | 62.4
4 | 2 | 3 | 66.3 | - | 60.3 | 0.1 | - | 5.2 | 0 | 0 | 0.7 | 0 | - | - | 66.3
4 | 2 | 4 | 67 | - | 61 | 0.1 | - | 5.2 | 0 | 0 | 0.7 | 0 | - | - | 67
4 | 2 | 5 | 65.2 | - | 59.1 | 0.1 | - | 5.2 | 0 | 0 | 0.8 | 0 | - | - | 65.2
4 | 2 | 6 | 61.3 | - | 54.8 | 0.1 | - | 5.2 | 0.4 | 0 | 0.8 | 0 | - | - | 61.3
4 | 2 | 7 | 62 | - | 53.2 | 0.1 | - | 5.2 | 3.1 | 0 | 0.4 | 0 | - | - | 62
4 | 2 | 8 | 68.8 | - | 51 | 0.1 | - | 5.2 | 12.2 | 0 | 0.3 | 0 | - | - | 68.8
4 | 2 | 9 | 73.6 | - | 49 | 0.1 | - | 5.2 | 19.1 | 0 | 0.2 | 0 | - | - | 73.6
4 | 2 | 10 | 76.9 | - | 46.1 | 0.1 | - | 5.2 | 25.2 | 0 | 0.3 | 0 | - | - | 76.9
4 | 2 | 11 | 80.4 | - | 46.4 | 0.1 | - | 3 | 31.4 | -0.9 | 0.4 | 0 | - | - | 80.4
4 | 2 | 12 | 81.1 | - | 46.5 | 0.1 | - | 3 | 31.5 | -0.4 | 0.4 | 0 | - | - | 81.1
4 | 2 | 13 | 81.7 | - | 46.5 | 0.1 | - | 3 | 31.7 | 0 | 0.4 | 0 | - | - | 81.7
4 | 2 | 14 | 80.1 | - | 47.7 | 0.1 | - | 5.2 | 26.8 | 0 | 0.3 | 0 | - | - | 80.1
4 | 2 | 15 | 79.6 | - | 53.6 | 0.1 | - | 3 | 22.6 | 0 | 0.3 | 0 | - | - | 79.6
4 | 2 | 16 | 79.3 | - | 57 | 0.1 | - | 5.2 | 16.6 | 0 | 0.4 | 0 | - | - | 79.3
4 | 2 | 17 | 80.1 | - | 66.6 | 0.1 | - | 5.2 | 7.7 | 0 | 0.5 | 0 | - | - | 80.1
4 | 2 | 18 | 83.6 | - | 76.6 | 0.1 | - | 5.2 | 1.1 | 0 | 0.6 | 0 | - | - | 83.6
4 | 2 | 19 | 86.6 | - | 80.5 | 0.1 | - | 5.2 | 0 | 0 | 0.8 | 0 | - | - | 86.6
4 | 2 | 20 | 83.8 | - | 77.7 | 0.1 | - | 5.2 | 0 | 0 | 0.8 | 0 | - | - | 83.8
4 | 2 | 21 | 78.7 | - | 72.5 | 0.1 | - | 5.2 | 0 | 0 | 0.9 | 0 | - | - | 78.7
4 | 2 | 22 | 72.8 | - | 66.6 | 0.1 | - | 5.2 | 0 | 0 | 0.9 | 0 | - | - | 72.8
4 | 2 | 23 | 67.1 | - | 60.9 | 0.1 | - | 5.2 | 0 | 0 | 0.9 | 0 | - | - | 67.1
4 | 3 | 0 | 61.5 | - | 55.4 | 0.1 | - | 5.2 | 0 | 0 | 0.8 | 0 | - | - | 61.5
4 | 3 | 1 | 59 | - | 52.9 | 0.1 | - | 5.2 | 0 | 0 | 0.8 | 0 | - | - | 59
4 | 3 | 2 | 59.9 | - | 53.8 | 0.1 | - | 5.2 | 0 | 0 | 0.8 | 0 | - | - | 59.9
4 | 3 | 3 | 64.2 | - | 58 | 0.1 | - | 5.2 | 0 | 0 | 0.9 | 0 | - | - | 64.2
4 | 3 | 4 | 66.2 | - | 60 | 0.1 | - | 5.2 | 0 | 0 | 0.9 | 0 | - | - | 66.2
4 | 3 | 5 | 66.1 | - | 59.9 | 0.1 | - | 5.2 | 0 | 0 | 0.9 | 0 | - | - | 66.1
4 | 3 | 6 | 66.6 | - | 59.8 | 0.1 | - | 5.2 | 0.6 | 0 | 0.9 | 0 | - | - | 66.6
4 | 3 | 7 | 69.5 | - | 58.5 | 0.1 | - | 5.2 | 4.8 | 0 | 0.9 | 0 | - | - | 69.5
4 | 3 | 8 | 75 | - | 55.9 | 0.1 | - | 5.2 | 12.9 | 0 | 0.9 | 0 | - | - | 75
4 | 3 | 9 | 81 | - | 54.9 | 0.1 | - | 5.2 | 20 | 0 | 0.8 | 0 | - | - | 81
4 | 3 | 10 | 82.9 | - | 52.2 | 0.1 | - | 5.2 | 24.6 | 0 | 0.8 | 0 | - | - | 82.9
4 | 3 | 11 | 87 | - | 51.5 | 0.1 | - | 5.2 | 29.5 | 0 | 0.7 | 0 | - | - | 87
4 | 3 | 12 | 81.7 | - | 48.1 | 0.1 | - | 5.2 | 27.7 | 0 | 0.6 | 0 | - | - | 81.7
4 | 3 | 13 | 86.1 | - | 50.3 | 0.1 | - | 5.2 | 29.9 | 0 | 0.6 | 0 | - | - | 86.1
4 | 3 | 14 | 82.9 | - | 51.3 | 0.1 | - | 5.2 | 25.8 | 0 | 0.5 | 0 | - | - | 82.9
4 | 3 | 15 | 85 | - | 55.8 | 0.1 | - | 5.2 | 23.5 | 0 | 0.4 | 0 | - | - | 85
4 | 3 | 16 | 84.4 | - | 63.2 | 0.1 | - | 5.2 | 15.5 | 0 | 0.4 | 0 | - | - | 84.4
4 | 3 | 17 | 82.3 | - | 69.5 | 0.1 | - | 5.2 | 7.1 | 0 | 0.4 | 0 | - | - | 82.3
4 | 3 | 18 | 83 | - | 75.8 | 0.1 | - | 5.2 | 1.4 | 0 | 0.5 | 0 | - | - | 83
4 | 3 | 19 | 85.1 | - | 79.3 | 0.1 | - | 5.2 | 0 | 0 | 0.5 | 0 | - | - | 85.1
4 | 3 | 20 | 81.6 | - | 75.8 | 0.1 | - | 5.2 | 0 | 0 | 0.5 | 0 | - | - | 81.6
4 | 3 | 21 | 76.6 | - | 70.7 | 0.1 | - | 5.2 | 0 | 0 | 0.6 | 0 | - | - | 76.6
4 | 3 | 22 | 72 | - | 66 | 0.1 | - | 5.2 | 0 | 0 | 0.7 | 0 | - | - | 72
4 | 3 | 23 | 67.1 | - | 61 | 0.1 | - | 5.2 | 0 | 0 | 0.8 | 0 | - | - | 67.1
4 | 4 | 0 | 62.2 | - | 56.1 | 0.1 | - | 5.2 | 0 | 0 | 0.8 | 0 | - | - | 62.2
4 | 4 | 1 | 59.2 | - | 53.3 | 0.1 | - | 5.2 | 0 | 0 | 0.6 | 0 | - | - | 59.2
4 | 4 | 2 | 60.9 | - | 55.1 | 0.1 | - | 5.2 | 0 | 0 | 0.5 | 0 | - | - | 60.9
4 | 4 | 3 | 64.9 | - | 59.1 | 0.1 | - | 5.2 | 0 | 0 | 0.5 | 0 | - | - | 64.9
4 | 4 | 4 | 66.2 | - | 60.3 | 0.1 | - | 5.2 | 0 | 0 | 0.6 | 0 | - | - | 66.2
4 | 4 | 5 | 66.6 | - | 60.8 | 0.1 | - | 5.2 | 0 | 0 | 0.5 | 0 | - | - | 66.6
4 | 4 | 6 | 66.4 | - | 60.2 | 0.1 | - | 5.2 | 0.5 | 0 | 0.4 | 0 | - | - | 66.4
4 | 4 | 7 | 68.6 | - | 59.5 | 0.1 | - | 5.2 | 3.4 | 0 | 0.4 | 0 | - | - | 68.6
4 | 4 | 8 | 74.8 | - | 57.1 | 0.1 | - | 5.2 | 11.8 | 0 | 0.6 | 0 | - | - | 74.8
4 | 4 | 9 | 83.7 | - | 61.6 | 0.1 | - | 5.2 | 16.2 | 0 | 0.6 | 0 | - | - | 83.7
4 | 4 | 10 | 81.2 | - | 55.6 | 0.1 | - | 5.2 | 19.9 | 0 | 0.4 | 0 | - | - | 81.2
4 | 4 | 11 | 83.7 | - | 49.9 | 0.1 | - | 5.2 | 28.1 | 0 | 0.4 | 0 | - | - | 83.7
4 | 4 | 12 | 83.8 | - | 51.8 | 0.1 | - | 5.2 | 26.3 | 0 | 0.4 | 0 | - | - | 83.8
4 | 4 | 13 | 79.8 | - | 54.1 | 0.1 | - | 5.2 | 20 | 0 | 0.4 | 0 | - | - | 79.8
4 | 4 | 14 | 82.6 | - | 52.1 | 0.1 | - | 5.2 | 24.8 | 0 | 0.4 | 0 | - | - | 82.6
4 | 4 | 15 | 84 | - | 56.7 | 0.1 | - | 5.2 | 21.6 | 0 | 0.4 | 0 | - | - | 84
4 | 4 | 16 | 82 | - | 61.1 | 0.1 | - | 5.2 | 15.1 | 0 | 0.5 | 0 | - | - | 82
4 | 4 | 17 | 81.4 | - | 68.3 | 0.1 | - | 5.2 | 7.3 | 0 | 0.5 | 0 | - | - | 81.4
4 | 4 | 18 | 82.2 | - | 75.1 | 0.1 | - | 5.2 | 1.3 | 0 | 0.5 | 0 | - | - | 82.2
4 | 4 | 19 | 84.3 | - | 78.5 | 0.1 | - | 5.2 | 0 | 0 | 0.5 | 0 | - | - | 84.3
4 | 4 | 20 | 81.1 | - | 75.3 | 0.1 | - | 5.2 | 0 | 0 | 0.5 | 0 | - | - | 81.1
4 | 4 | 21 | 75.7 | - | 70 | 0.1 | - | 5.2 | 0 | 0 | 0.4 | 0 | - | - | 75.7
4 | 4 | 22 | 68.9 | - | 63.3 | 0.1 | - | 5.2 | 0 | 0 | 0.3 | 0 | - | - | 68.9
4 | 4 | 23 | 63.4 | - | 57.7 | 0.1 | - | 5.2 | 0 | 0 | 0.4 | 0 | - | - | 63.4
4 | 5 | 0 | 58.2 | - | 52.5 | 0.1 | - | 5.2 | 0 | 0 | 0.4 | 0 | - | - | 58.2
4 | 5 | 1 | 55.6 | - | 49.9 | 0.1 | - | 5.2 | 0 | 0 | 0.4 | 0 | - | - | 55.6
4 | 5 | 2 | 57.5 | - | 51.8 | 0.1 | - | 5.2 | 0 | 0 | 0.4 | 0 | - | - | 57.5
4 | 5 | 3 | 61.4 | - | 55.7 | 0.1 | - | 5.2 | 0 | 0 | 0.4 | 0 | - | - | 61.4
4 | 5 | 4 | 63 | - | 57.3 | 0.1 | - | 5.2 | 0 | 0 | 0.4 | 0 | - | - | 63
4 | 5 | 5 | 63 | - | 57.3 | 0.1 | - | 5.2 | 0 | 0 | 0.4 | 0 | - | - | 63
4 | 5 | 6 | 63.9 | - | 57.8 | 0.1 | - | 5.2 | 0.3 | 0 | 0.5 | 0 | - | - | 63.9
4 | 5 | 7 | 67.9 | - | 59 | 0.1 | - | 5.2 | 3.1 | 0 | 0.5 | 0 | - | - | 67.9
4 | 5 | 8 | 76.9 | - | 59 | 0.1 | - | 5.2 | 12.1 | 0 | 0.5 | 0 | - | - | 76.9
4 | 5 | 9 | 81.2 | - | 60.1 | 0.1 | - | 5.2 | 15.5 | 0 | 0.3 | 0 | - | - | 81.2
4 | 5 | 10 | 83.3 | - | 59.7 | 0.1 | - | 5.2 | 18 | 0 | 0.3 | 0 | - | - | 83.3
4 | 5 | 11 | 86.9 | - | 56.4 | 0.1 | - | 5.2 | 24.8 | 0 | 0.4 | 0 | - | - | 86.9
4 | 5 | 12 | 87.3 | - | 49.1 | 0.1 | - | 5.2 | 32.4 | 0 | 0.5 | 0 | - | - | 87.3
4 | 5 | 13 | 88.8 | - | 55.3 | 0.1 | - | 5.2 | 27.6 | 0 | 0.6 | 0 | - | - | 88.8
4 | 5 | 14 | 87.5 | - | 58.9 | 0.1 | - | 5.2 | 22.7 | 0 | 0.6 | 0 | - | - | 87.5
4 | 5 | 15 | 89 | - | 68.1 | 0.1 | - | 5.2 | 15 | 0 | 0.6 | 0 | - | - | 89
4 | 5 | 16 | 82.8 | - | 68.6 | 0.1 | - | 5.2 | 8.3 | 0 | 0.6 | 0 | - | - | 82.8
4 | 5 | 17 | 83.4 | - | 71.2 | 0.1 | - | 5.2 | 6.5 | 0 | 0.4 | 0 | - | - | 83.4
4 | 5 | 18 | 85 | - | 77.9 | 0.1 | - | 5.2 | 1.4 | 0 | 0.4 | 0 | - | - | 85
4 | 5 | 19 | 86.4 | - | 80.7 | 0.1 | - | 5.2 | 0 | 0 | 0.4 | 0 | - | - | 86.4
4 | 5 | 20 | 83.4 | - | 77.7 | 0.1 | - | 5.2 | 0 | 0 | 0.4 | 0 | - | - | 83.4
4 | 5 | 21 | 78.1 | - | 72.4 | 0.1 | - | 5.2 | 0 | 0 | 0.4 | 0 | - | - | 78.1
4 | 5 | 22 | 71.8 | - | 66 | 0.1 | - | 5.2 | 0 | 0 | 0.5 | 0 | - | - | 71.8
4 | 5 | 23 | 66.2 | - | 60.5 | 0.1 | - | 5.2 | 0 | 0 | 0.4 | 0 | - | - | 66.2
4 | 6 | 0 | 60.7 | - | 55.2 | 0.1 | - | 5.2 | 0 | 0 | 0.2 | 0 | - | - | 60.7
4 | 6 | 1 | 57.9 | - | 52.3 | 0.1 | - | 5.2 | 0 | 0 | 0.3 | 0 | - | - | 57.9
4 | 6 | 2 | 59.2 | - | 53.4 | 0.1 | - | 5.2 | 0 | 0 | 0.5 | 0 | - | - | 59.2
4 | 6 | 3 | 63.1 | - | 57.2 | 0.1 | - | 5.2 | 0 | 0 | 0.6 | 0 | - | - | 63.1
4 | 6 | 4 | 64.9 | - | 59 | 0.1 | - | 5.2 | 0 | 0 | 0.6 | 0 | - | - | 64.9
4 | 6 | 5 | 64.5 | - | 58.7 | 0.1 | - | 5.2 | 0 | 0 | 0.5 | 0 | - | - | 64.5
4 | 6 | 6 | 65.5 | - | 59.3 | 0.1 | - | 5.2 | 0.5 | 0 | 0.4 | 0 | - | - | 65.5
4 | 6 | 7 | 70.8 | - | 61.9 | 0.1 | - | 5.2 | 3.3 | 0 | 0.3 | 0 | - | - | 70.8
4 | 6 | 8 | 79.9 | - | 65.2 | 0.1 | - | 5.2 | 9.2 | 0 | 0.2 | 0 | - | - | 79.9
4 | 6 | 9 | 84.7 | - | 62.8 | 0.1 | - | 5.2 | 16.4 | 0 | 0.2 | 0 | - | - | 84.7
4 | 6 | 10 | 89.4 | - | 60.2 | 0.1 | - | 5.2 | 23.7 | 0 | 0.2 | 0 | - | - | 89.4
4 | 6 | 11 | 89.6 | - | 62 | 0.1 | - | 5.2 | 22.1 | 0 | 0.2 | 0 | - | - | 89.6
4 | 6 | 12 | 90.7 | - | 59.8 | 0.1 | - | 5.2 | 25.4 | 0 | 0.2 | 0 | - | - | 90.7
4 | 6 | 13 | 93 | - | 63.5 | 0.1 | - | 5.2 | 24 | 0 | 0.2 | 0 | - | - | 93
4 | 6 | 14 | 90.7 | - | 66 | 0.1 | - | 5.2 | 19.1 | 0 | 0.3 | 0 | - | - | 90.7
4 | 6 | 15 | 88.8 | - | 70.1 | 0.1 | - | 5.2 | 13.1 | 0 | 0.3 | 0 | - | - | 88.8
4 | 6 | 16 | 89.2 | - | 74.4 | 0.1 | - | 5.2 | 9.2 | 0 | 0.3 | 0 | - | - | 89.2
4 | 6 | 17 | 88.2 | - | 77.9 | 0.1 | - | 5.2 | 4.8 | 0 | 0.2 | 0 | - | - | 88.2
4 | 6 | 18 | 89.4 | - | 82.9 | 0.1 | - | 5.2 | 1 | 0 | 0.2 | 0 | - | - | 89.4
4 | 6 | 19 | 90.9 | - | 85.4 | 0.1 | - | 5.2 | 0 | 0 | 0.2 | 0 | - | - | 90.9
4 | 6 | 20 | 87.4 | - | 81.9 | 0.1 | - | 5.2 | 0 | 0 | 0.2 | 0 | - | - | 87.4
4 | 6 | 21 | 81.8 | - | 76.3 | 0.1 | - | 5.2 | 0 | 0 | 0.2 | 0 | - | - | 81.8
4 | 6 | 22 | 74.6 | - | 69.1 | 0.1 | - | 5.2 | 0 | 0 | 0.2 | 0 | - | - | 74.6
4 | 6 | 23 | 69.1 | - | 63.6 | 0.1 | - | 5.2 | 0 | 0 | 0.2 | 0 | - | - | 69.1
4 | 7 | 0 | 63 | - | 57.5 | 0.1 | - | 5.2 | 0 | 0 | 0.2 | 0 | - | - | 63
4 | 7 | 1 | 59.8 | - | 54.2 | 0.1 | - | 5.2 | 0 | 0 | 0.3 | 0 | - | - | 59.8
4 | 7 | 2 | 60.8 | - | 55.2 | 0.1 | - | 5.2 | 0 | 0 | 0.3 | 0 | - | - | 60.8
4 | 7 | 3 | 64.4 | - | 58.8 | 0.1 | - | 5.2 | 0 | 0 | 0.3 | 0 | - | - | 64.4
4 | 7 | 4 | 66.1 | - | 60.6 | 0.1 | - | 5.2 | 0 | 0 | 0.2 | 0 | - | - | 66.1
4 | 7 | 5 | 66.5 | - | 61 | 0.1 | - | 5.2 | 0 | 0 | 0.2 | 0 | - | - | 66.5
4 | 7 | 6 | 67.6 | - | 61.7 | 0.1 | - | 5.2 | 0.4 | 0 | 0.2 | 0 | - | - | 67.6
4 | 7 | 7 | 74.6 | - | 67.6 | 0.1 | - | 5.2 | 1.4 | 0 | 0.3 | 0 | - | - | 74.6
4 | 7 | 8 | 82.2 | - | 72.1 | 0.1 | - | 5.2 | 4.5 | 0 | 0.3 | 0 | - | - | 82.2
4 | 7 | 9 | 90.1 | - | 78.3 | 0.1 | - | 5.2 | 6.1 | 0 | 0.4 | 0 | - | - | 90.1
4 | 7 | 10 | 91.7 | - | 81.7 | 0.1 | - | 5.2 | 4.3 | 0 | 0.4 | 0 | - | - | 91.7
4 | 7 | 11 | 90.3 | - | 80.6 | 0.1 | - | 5.2 | 4.1 | 0 | 0.3 | 0 | - | - | 90.3
4 | 7 | 12 | 84.5 | - | 74 | 0.1 | - | 5.2 | 4.9 | 0 | 0.3 | 0 | - | - | 84.5
4 | 7 | 13 | 85.9 | - | 74.6 | 0.1 | - | 5.2 | 5.6 | 0 | 0.4 | 0 | - | - | 85.9
4 | 7 | 14 | 85.9 | - | 76.6 | 0.1 | - | 5.2 | 3.5 | 0 | 0.5 | 0 | - | - | 85.9
4 | 7 | 15 | 85.2 | - | 76.8 | 0.1 | - | 5.2 | 2.6 | 0 | 0.5 | 0 | - | - | 85.2
4 | 7 | 16 | 84.7 | - | 77.4 | 0.1 | - | 5.2 | 1.6 | 0 | 0.4 | 0 | - | - | 84.7
4 | 7 | 17 | 83.9 | - | 77.1 | 0.1 | - | 5.2 | 1.1 | 0 | 0.4 | 0 | - | - | 83.9
4 | 7 | 18 | 85.3 | - | 79.3 | 0.1 | - | 5.2 | 0.3 | 0 | 0.4 | 0 | - | - | 85.3
4 | 7 | 19 | 84.8 | - | 79.1 | 0.1 | - | 5.2 | 0 | 0 | 0.4 | 0 | - | - | 84.8
4 | 7 | 20 | 81.1 | - | 75.3 | 0.1 | - | 5.2 | 0 | 0 | 0.5 | 0 | - | - | 81.1
4 | 7 | 21 | 76.7 | - | 70.8 | 0.1 | - | 5.2 | 0 | 0 | 0.6 | 0 | - | - | 76.7
4 | 7 | 22 | 74 | - | 67.9 | 0.1 | - | 5.2 | 0 | 0 | 0.8 | 0 | - | - | 74
4 | 7 | 23 | 70.5 | - | 64.4 | 0.1 | - | 5.2 | 0 | 0 | 0.8 | 0 | - | - | 70.5
4 | 8 | 0 | 65.3 | - | 59.1 | 0.1 | - | 5.2 | 0 | 0 | 0.9 | 0 | - | - | 65.3
4 | 8 | 1 | 61.8 | - | 55.6 | 0.1 | - | 5.2 | 0 | 0 | 0.9 | 0 | - | - | 61.8
4 | 8 | 2 | 63.1 | - | 56.9 | 0.1 | - | 5.2 | 0 | 0 | 0.9 | 0 | - | - | 63.1
4 | 8 | 3 | 66.8 | - | 60.6 | 0.1 | - | 5.2 | 0 | 0 | 0.9 | 0 | - | - | 66.8
4 | 8 | 4 | 68 | - | 61.8 | 0.1 | - | 5.2 | 0 | 0 | 0.9 | 0 | - | - | 68
4 | 8 | 5 | 66 | - | 59.9 | 0.1 | - | 5.2 | 0 | 0 | 0.8 | 0 | - | - | 66
4 | 8 | 6 | 64.2 | - | 57.9 | 0.1 | - | 5.2 | 0.2 | 0 | 0.8 | 0 | - | - | 64.2
4 | 8 | 7 | 66.5 | - | 58.8 | 0.1 | - | 5.2 | 1.5 | 0 | 0.9 | 0 | - | - | 66.5
4 | 8 | 8 | 70.8 | - | 60.2 | 0.1 | - | 5.2 | 4.5 | 0 | 0.8 | 0 | - | - | 70.8
4 | 8 | 9 | 72 | - | 56.2 | 0.1 | - | 5.2 | 9.6 | 0 | 0.9 | 0 | - | - | 72
4 | 8 | 10 | 76.1 | - | 50 | 0.1 | - | 5.2 | 19.9 | 0 | 0.9 | 0 | - | - | 76.1
4 | 8 | 11 | 80.5 | - | 48.3 | 0.1 | - | 5.2 | 26 | 0 | 0.9 | 0 | - | - | 80.5
4 | 8 | 12 | 80.6 | - | 48.1 | 0.1 | - | 5.2 | 26.3 | 0 | 0.9 | 0 | - | - | 80.6
4 | 8 | 13 | 79.1 | - | 47.8 | 0.1 | - | 3 | 27.3 | 0 | 0.9 | 0 | - | - | 79.1
4 | 8 | 14 | 78.4 | - | 46.5 | 0.1 | - | 3 | 27.9 | 0 | 0.9 | 0 | - | - | 78.4
4 | 8 | 15 | 76.7 | - | 49.5 | 0.1 | - | 5.2 | 21 | 0 | 0.9 | 0 | - | - | 76.7
4 | 8 | 16 | 77.1 | - | 57.1 | 0.1 | - | 5.2 | 13.8 | 0 | 0.9 | 0 | - | - | 77.1
4 | 8 | 17 | 77.2 | - | 64.7 | 0.1 | - | 5.2 | 6.3 | 0 | 0.9 | 0 | - | - | 77.2
4 | 8 | 18 | 79.8 | - | 72.3 | 0.1 | - | 5.2 | 1.3 | 0 | 0.9 | 0 | - | - | 79.8
4 | 8 | 19 | 83.1 | - | 77 | 0.1 | - | 5.2 | 0 | 0 | 0.8 | 0 | - | - | 83.1
4 | 8 | 20 | 80.9 | - | 74.8 | 0.1 | - | 5.2 | 0 | 0 | 0.8 | 0 | - | - | 80.9
4 | 8 | 21 | 76.4 | - | 70.5 | 0.1 | - | 5.2 | 0 | 0 | 0.6 | 0 | - | - | 76.4
4 | 8 | 22 | 70.8 | - | 65 | 0.1 | - | 5.2 | 0 | 0 | 0.5 | 0 | - | - | 70.8
4 | 8 | 23 | 65.7 | - | 59.9 | 0.1 | - | 5.2 | 0 | 0 | 0.5 | 0 | - | - | 65.7
4 | 9 | 0 | 60.8 | - | 55 | 0.1 | - | 5.2 | 0 | 0 | 0.5 | 0 | - | - | 60.8
4 | 9 | 1 | 58.9 | - | 53.1 | 0.1 | - | 5.2 | 0 | 0 | 0.5 | 0 | - | - | 58.9
4 | 9 | 2 | 60.3 | - | 54.6 | 0.1 | - | 5.2 | 0 | 0 | 0.4 | 0 | - | - | 60.3
4 | 9 | 3 | 64.1 | - | 58.4 | 0.1 | - | 5.2 | 0 | 0 | 0.4 | 0 | - | - | 64.1
4 | 9 | 4 | 65.4 | - | 59.7 | 0.1 | - | 5.2 | 0 | 0 | 0.4 | 0 | - | - | 65.4
4 | 9 | 5 | 63.4 | - | 57.7 | 0.1 | - | 5.2 | 0 | 0 | 0.4 | 0 | - | - | 63.4
4 | 9 | 6 | 58.7 | - | 52.4 | 0.1 | - | 5.2 | 0.7 | 0 | 0.3 | 0 | - | - | 58.7
4 | 9 | 7 | 59.8 | - | 49.4 | 0.1 | - | 5.2 | 4.9 | 0 | 0.2 | 0 | - | - | 59.8
4 | 9 | 8 | 64 | - | 45.4 | 0.1 | - | 5.2 | 13.1 | 0 | 0.2 | 0 | - | - | 64
4 | 9 | 9 | 69.4 | - | 42.3 | 0.1 | - | 5.2 | 21.6 | 0 | 0.2 | 0 | - | - | 69.4
4 | 9 | 10 | 71.4 | - | 41.1 | 0.1 | - | 5.2 | 24.8 | 0 | 0.2 | 0 | - | - | 71.4
4 | 9 | 11 | 71.9 | - | 42.1 | 0.1 | - | 3 | 26.6 | 0 | 0.1 | 0 | - | - | 71.9
4 | 9 | 12 | 71.6 | - | 46.4 | 0.1 | - | 3 | 26.5 | -4.5 | 0.1 | 0 | - | - | 71.6
4 | 9 | 13 | 71.8 | - | 46.5 | 0.1 | - | 3 | 26.8 | -4.6 | 0 | 0 | - | - | 71.8
4 | 9 | 14 | 71.2 | - | 46.6 | 0.1 | - | 3 | 24 | -2.5 | 0 | 0 | - | - | 71.2
4 | 9 | 15 | 72.2 | - | 48.1 | 0.1 | - | 5.2 | 18.7 | 0 | 0.1 | 0 | - | - | 72.2
4 | 9 | 16 | 69.5 | - | 54.4 | 0.1 | - | 5.2 | 9.7 | 0 | 0.1 | 0 | - | - | 69.5
4 | 9 | 17 | 72.7 | - | 63.1 | 0.1 | - | 5.2 | 4.2 | 0 | 0.1 | 0 | - | - | 72.7
4 | 9 | 18 | 77.8 | - | 71.5 | 0.1 | - | 5.2 | 0.9 | 0 | 0.1 | 0 | - | - | 77.8
4 | 9 | 19 | 82.2 | - | 76.8 | 0.1 | - | 5.2 | 0 | 0 | 0.1 | 0 | - | - | 82.2
4 | 9 | 20 | 79.9 | - | 74.5 | 0.1 | - | 5.2 | 0 | 0 | 0.1 | 0 | - | - | 79.9
4 | 9 | 21 | 75.1 | - | 69.8 | 0.1 | - | 5.2 | 0 | 0 | 0 | 0 | - | - | 75.1
4 | 9 | 22 | 69.6 | - | 64.3 | 0.1 | - | 5.2 | 0 | 0 | 0 | 0 | - | - | 69.6
4 | 9 | 23 | 63.7 | - | 58.4 | 0.1 | - | 5.2 | 0 | 0 | 0 | 0 | - | - | 63.7
4 | 10 | 0 | 59.2 | - | 53.9 | 0.1 | - | 5.2 | 0 | 0 | 0 | 0 | - | - | 59.2
4 | 10 | 1 | 57.1 | - | 51.8 | 0.1 | - | 5.2 | 0 | 0 | 0 | 0 | - | - | 57.1
4 | 10 | 2 | 59.4 | - | 54.1 | 0.1 | - | 5.2 | 0 | 0 | 0 | 0 | - | - | 59.4
4 | 10 | 3 | 63.5 | - | 58.2 | 0.1 | - | 5.2 | 0 | 0 | 0 | 0 | - | - | 63.5
4 | 10 | 4 | 66 | - | 60.7 | 0.1 | - | 5.2 | 0 | 0 | 0 | 0 | - | - | 66
4 | 10 | 5 | 66.3 | - | 61 | 0.1 | - | 5.2 | 0 | 0 | 0 | 0 | - | - | 66.3
4 | 10 | 6 | 66.4 | - | 60.4 | 0.1 | - | 5.2 | 0.7 | 0 | 0 | 0 | - | - | 66.4
4 | 10 | 7 | 70.7 | - | 59.8 | 0.1 | - | 5.2 | 5.6 | 0 | 0 | 0 | - | - | 70.7
4 | 10 | 8 | 73.8 | - | 54.6 | 0.1 | - | 5.2 | 13.9 | 0 | 0 | 0 | - | - | 73.8
4 | 10 | 9 | 78.7 | - | 52.8 | 0.1 | - | 5.2 | 20.6 | 0 | 0 | 0 | - | - | 78.7
4 | 10 | 10 | 80.8 | - | 51 | 0.1 | - | 5.2 | 24.4 | 0 | 0.1 | 0 | - | - | 80.8
4 | 10 | 11 | 82.4 | - | 49.1 | 0.1 | - | 5.2 | 27.9 | 0 | 0.1 | 0 | - | - | 82.4
4 | 10 | 12 | 81.1 | - | 46.5 | 0.1 | - | 3 | 31.3 | 0 | 0.2 | 0 | - | - | 81.1
4 | 10 | 13 | 80.4 | - | 48.6 | 0.1 | - | 5.2 | 26.2 | 0 | 0.3 | 0 | - | - | 80.4
4 | 10 | 14 | 83.9 | - | 53.4 | 0.1 | - | 5.2 | 24.9 | 0 | 0.3 | 0 | - | - | 83.9
4 | 10 | 15 | 81.1 | - | 57.9 | 0.1 | - | 5.2 | 17.7 | 0 | 0.2 | 0 | - | - | 81.1
4 | 10 | 16 | 79.1 | - | 61.6 | 0.1 | - | 5.2 | 12 | 0 | 0.2 | 0 | - | - | 79.1
4 | 10 | 17 | 78.9 | - | 66.3 | 0.1 | - | 5.2 | 7.1 | 0 | 0.2 | 0 | - | - | 78.9
4 | 10 | 18 | 79.7 | - | 72.8 | 0.1 | - | 5.2 | 1.4 | 0 | 0.2 | 0 | - | - | 79.7
4 | 10 | 19 | 82.2 | - | 76.7 | 0.1 | - | 5.2 | 0 | 0 | 0.2 | 0 | - | - | 82.2
4 | 10 | 20 | 79.1 | - | 73.6 | 0.1 | - | 5.2 | 0 | 0 | 0.2 | 0 | - | - | 79.1
4 | 10 | 21 | 74.6 | - | 69 | 0.1 | - | 5.2 | 0 | 0 | 0.3 | 0 | - | - | 74.6
4 | 10 | 22 | 69.2 | - | 63.4 | 0.1 | - | 5.2 | 0 | 0 | 0.5 | 0 | - | - | 69.2
4 | 10 | 23 | 63.9 | - | 58.1 | 0.1 | - | 5.2 | 0 | 0 | 0.5 | 0 | - | - | 63.9
4 | 11 | 0 | 58.4 | - | 52.7 | 0.1 | - | 5.2 | 0 | 0 | 0.4 | 0 | - | - | 58.4
4 | 11 | 1 | 55.9 | - | 50.4 | 0.1 | - | 5.2 | 0 | 0 | 0.2 | 0 | - | - | 55.9
4 | 11 | 2 | 57.6 | - | 52.2 | 0.1 | - | 5.2 | 0 | 0 | 0.1 | 0 | - | - | 57.6
4 | 11 | 3 | 61.4 | - | 56.1 | 0.1 | - | 5.2 | 0 | 0 | 0 | 0 | - | - | 61.4
4 | 11 | 4 | 63.4 | - | 58.1 | 0.1 | - | 5.2 | 0 | 0 | 0 | 0 | - | - | 63.4
4 | 11 | 5 | 62.9 | - | 57.6 | 0.1 | - | 5.2 | 0 | 0 | 0 | 0 | - | - | 62.9
4 | 11 | 6 | 64 | - | 58.2 | 0.1 | - | 5.2 | 0.5 | 0 | 0 | 0 | - | - | 64
4 | 11 | 7 | 67.8 | - | 58.5 | 0.1 | - | 5.2 | 4 | 0 | 0 | 0 | - | - | 67.8
4 | 11 | 8 | 76.3 | - | 57.3 | 0.1 | - | 5.2 | 13.6 | 0 | 0.1 | 0 | - | - | 76.3
4 | 11 | 9 | 80.9 | - | 56.6 | 0.1 | - | 5.2 | 18.9 | 0 | 0.1 | 0 | - | - | 80.9
4 | 11 | 10 | 84.9 | - | 53.7 | 0.1 | - | 5.2 | 25.9 | 0 | 0 | 0 | - | - | 84.9
4 | 11 | 11 | 88.3 | - | 51 | 0.1 | - | 5.2 | 32 | 0 | 0 | 0 | - | - | 88.3
4 | 11 | 12 | 86.3 | - | 48.7 | 0.1 | - | 5.2 | 32.3 | 0 | 0 | 0 | - | - | 86.3
4 | 11 | 13 | 88.8 | - | 53.4 | 0.1 | - | 5.2 | 30.1 | 0 | 0 | 0 | - | - | 88.8
4 | 11 | 14 | 86.6 | - | 57.5 | 0.1 | - | 5.2 | 23.8 | 0 | 0 | 0 | - | - | 86.6
4 | 11 | 15 | 84.8 | - | 63.1 | 0.1 | - | 5.2 | 16.4 | 0 | 0 | 0 | - | - | 84.8
4 | 11 | 16 | 86.9 | - | 68.1 | 0.1 | - | 5.2 | 13.5 | 0 | 0 | 0 | - | - | 86.9
4 | 11 | 17 | 85.5 | - | 73.5 | 0.1 | - | 5.2 | 6.7 | 0 | 0 | 0 | - | - | 85.5
4 | 11 | 18 | 85.8 | - | 79.3 | 0.1 | - | 5.2 | 1.2 | 0 | 0 | 0 | - | - | 85.8
4 | 11 | 19 | 87.7 | - | 82.4 | 0.1 | - | 5.2 | 0 | 0 | 0 | 0 | - | - | 87.7
4 | 11 | 20 | 84.7 | - | 79.4 | 0.1 | - | 5.2 | 0 | 0 | 0 | 0 | - | - | 84.7
4 | 11 | 21 | 79.5 | - | 74.1 | 0.1 | - | 5.2 | 0 | 0 | 0.1 | 0 | - | - | 79.5
4 | 11 | 22 | 73.1 | - | 67.7 | 0.1 | - | 5.2 | 0 | 0 | 0.1 | 0 | - | - | 73.1
4 | 11 | 23 | 67.6 | - | 62.2 | 0.1 | - | 5.2 | 0 | 0 | 0.1 | 0 | - | - | 67.6
4 | 12 | 0 | 62.1 | - | 56.7 | 0.1 | - | 5.2 | 0 | 0 | 0.1 | 0 | - | - | 62.1
4 | 12 | 1 | 59.3 | - | 54 | 0.1 | - | 5.2 | 0 | 0 | 0 | 0 | - | - | 59.3
4 | 12 | 2 | 60.7 | - | 55.4 | 0.1 | - | 5.2 | 0 | 0 | 0 | 0 | - | - | 60.7
4 | 12 | 3 | 64.7 | - | 59.4 | 0.1 | - | 5.2 | 0 | 0 | 0 | 0 | - | - | 64.7
4 | 12 | 4 | 65.9 | - | 60.6 | 0.1 | - | 5.2 | 0 | 0 | 0 | 0 | - | - | 65.9
4 | 12 | 5 | 65.7 | - | 60.4 | 0.1 | - | 5.2 | 0 | 0 | 0 | 0 | - | - | 65.7
4 | 12 | 6 | 67.1 | - | 61.1 | 0.1 | - | 5.2 | 0.7 | 0 | 0 | 0 | - | - | 67.1
4 | 12 | 7 | 73.5 | - | 63.5 | 0.1 | - | 5.2 | 4.7 | 0 | 0 | 0 | - | - | 73.5
4 | 12 | 8 | 83.7 | - | 65.9 | 0.1 | - | 5.2 | 12.5 | 0 | 0 | 0 | - | - | 83.7
4 | 12 | 9 | 93.7 | - | 66.9 | 0.1 | - | 5.2 | 21.5 | 0 | 0 | 0 | - | - | 93.7
4 | 12 | 10 | 97.3 | - | 64.2 | 0.1 | - | 5.2 | 27.8 | 0 | 0 | 0 | - | - | 97.3
4 | 12 | 11 | 101.5 | - | 64.2 | 0.1 | - | 5.2 | 32 | 0 | 0 | 0 | - | - | 101.5
4 | 12 | 12 | 99 | - | 60.1 | 0.1 | - | 5.2 | 33.6 | 0 | 0 | 0 | - | - | 99
4 | 12 | 13 | 101.5 | - | 62.6 | 0.1 | - | 5.2 | 33.6 | 0 | 0 | 0 | - | - | 101.5
4 | 12 | 14 | 99.7 | - | 66.7 | 0.1 | - | 5.2 | 27.7 | 0 | 0 | 0 | - | - | 99.7
4 | 12 | 15 | 96 | - | 69.7 | 0.1 | - | 5.2 | 20.9 | 0 | 0.1 | 0 | - | - | 96
4 | 12 | 16 | 95 | - | 73.3 | 0.1 | - | 5.2 | 16.2 | 0 | 0.2 | 0 | - | - | 95
4 | 12 | 17 | 91.2 | - | 78.6 | 0.1 | - | 5.2 | 6.9 | 0 | 0.4 | 0 | - | - | 91.2
4 | 12 | 18 | 89.7 | - | 82.9 | 0.1 | - | 5.2 | 1.1 | 0 | 0.4 | 0 | - | - | 89.7
4 | 12 | 19 | 91.2 | - | 85.5 | 0.1 | - | 5.2 | 0 | 0 | 0.4 | 0 | - | - | 91.2
4 | 12 | 20 | 87.3 | - | 81.7 | 0.1 | - | 5.2 | 0 | 0 | 0.3 | 0 | - | - | 87.3
4 | 12 | 21 | 81.8 | - | 76.2 | 0.1 | - | 5.2 | 0 | 0 | 0.3 | 0 | - | - | 81.8
4 | 12 | 22 | 75.5 | - | 69.9 | 0.1 | - | 5.2 | 0 | 0 | 0.3 | 0 | - | - | 75.5
4 | 12 | 23 | 69.2 | - | 63.7 | 0.1 | - | 5.2 | 0 | 0 | 0.2 | 0 | - | - | 69.2
4 | 13 | 0 | 63.2 | - | 57.8 | 0.1 | - | 5.2 | 0 | 0 | 0.1 | 0 | - | - | 63.2
4 | 13 | 1 | 60 | - | 54.6 | 0.1 | - | 5.2 | 0 | 0 | 0.1 | 0 | - | - | 60
4 | 13 | 2 | 61.3 | - | 55.9 | 0.1 | - | 5.2 | 0 | 0 | 0.1 | 0 | - | - | 61.3
4 | 13 | 3 | 64.7 | - | 59.3 | 0.1 | - | 5.2 | 0 | 0 | 0.1 | 0 | - | - | 64.7
4 | 13 | 4 | 66.3 | - | 60.9 | 0.1 | - | 5.2 | 0 | 0 | 0.1 | 0 | - | - | 66.3
4 | 13 | 5 | 65.9 | - | 60.5 | 0.1 | - | 5.2 | 0 | 0 | 0.1 | 0 | - | - | 65.9
4 | 13 | 6 | 68.1 | - | 61.8 | 0.1 | - | 5.2 | 0.8 | 0 | 0.2 | 0 | - | - | 68.1
4 | 13 | 7 | 74.1 | - | 63.3 | 0.1 | - | 5.2 | 5.2 | 0 | 0.3 | 0 | - | - | 74.1
4 | 13 | 8 | 83.9 | - | 66.3 | 0.1 | - | 5.2 | 12 | 0 | 0.3 | 0 | - | - | 83.9
4 | 13 | 9 | 89.2 | - | 66.2 | 0.1 | - | 5.2 | 17.4 | 0 | 0.3 | 0 | - | - | 89.2
4 | 13 | 10 | 91.8 | - | 62.7 | 0.1 | - | 5.2 | 23.4 | 0 | 0.4 | 0 | - | - | 91.8
4 | 13 | 11 | 91 | - | 63.7 | 0.1 | - | 5.2 | 21.6 | 0 | 0.4 | 0 | - | - | 91
4 | 13 | 12 | 88.2 | - | 61.5 | 0.1 | - | 5.2 | 21.1 | 0 | 0.3 | 0 | - | - | 88.2
4 | 13 | 13 | 91.9 | - | 64.5 | 0.1 | - | 5.2 | 21.9 | 0 | 0.2 | 0 | - | - | 91.9
4 | 13 | 14 | 92.6 | - | 69.1 | 0.1 | - | 5.2 | 18 | 0 | 0.2 | 0 | - | - | 92.6
4 | 13 | 15 | 90.5 | - | 70.6 | 0.1 | - | 5.2 | 14.4 | 0 | 0.2 | 0 | - | - | 90.5
4 | 13 | 16 | 87.8 | - | 74.4 | 0.1 | - | 5.2 | 7.8 | 0 | 0.3 | 0 | - | - | 87.8
4 | 13 | 17 | 88.5 | - | 77.4 | 0.1 | - | 5.2 | 5.5 | 0 | 0.3 | 0 | - | - | 88.5
4 | 13 | 18 | 89 | - | 82.4 | 0.1 | - | 5.2 | 1.1 | 0 | 0.2 | 0 | - | - | 89
4 | 13 | 19 | 90.7 | - | 85.2 | 0.1 | - | 5.2 | 0 | 0 | 0.2 | 0 | - | - | 90.7
4 | 13 | 20 | 87.9 | - | 82.4 | 0.1 | - | 5.2 | 0 | 0 | 0.2 | 0 | - | - | 87.9
4 | 13 | 21 | 82.6 | - | 77.2 | 0.1 | - | 5.2 | 0 | 0 | 0.1 | 0 | - | - | 82.6
4 | 13 | 22 | 75.5 | - | 70 | 0.1 | - | 5.2 | 0 | 0 | 0.2 | 0 | - | - | 75.5
4 | 13 | 23 | 70 | - | 64.5 | 0.1 | - | 5.2 | 0 | 0 | 0.2 | 0 | - | - | 70
4 | 14 | 0 | 63.8 | - | 58.4 | 0.1 | - | 5.2 | 0 | 0 | 0.1 | 0 | - | - | 63.8
4 | 14 | 1 | 60.8 | - | 55.4 | 0.1 | - | 5.2 | 0 | 0 | 0.1 | 0 | - | - | 60.8
4 | 14 | 2 | 62.3 | - | 56.9 | 0.1 | - | 5.2 | 0 | 0 | 0.1 | 0 | - | - | 62.3
4 | 14 | 3 | 66.2 | - | 60.8 | 0.1 | - | 5.2 | 0 | 0 | 0.1 | 0 | - | - | 66.2
4 | 14 | 4 | 67.5 | - | 62.1 | 0.1 | - | 5.2 | 0 | 0 | 0.1 | 0 | - | - | 67.5
4 | 14 | 5 | 67.8 | - | 62.4 | 0.1 | - | 5.2 | 0 | 0 | 0.1 | 0 | - | - | 67.8
4 | 14 | 6 | 69.7 | - | 63.6 | 0.1 | - | 5.2 | 0.7 | 0 | 0.1 | 0 | - | - | 69.7
4 | 14 | 7 | 76.9 | - | 68.5 | 0.1 | - | 5.2 | 3 | 0 | 0.1 | 0 | - | - | 76.9
4 | 14 | 8 | 84.5 | - | 72.3 | 0.1 | - | 5.2 | 6.8 | 0 | 0.1 | 0 | - | - | 84.5
4 | 14 | 9 | 91.6 | - | 73.6 | 0.1 | - | 5.2 | 12.6 | 0 | 0.1 | 0 | - | - | 91.6
4 | 14 | 10 | 95.3 | - | 72.9 | 0.1 | - | 5.2 | 17 | 0 | 0.1 | 0 | - | - | 95.3
4 | 14 | 11 | 97.1 | - | 74.3 | 0.1 | - | 5.2 | 17.4 | 0 | 0.1 | 0 | - | - | 97.1
4 | 14 | 12 | 94.2 | - | 69.1 | 0.1 | - | 5.2 | 19.7 | 0 | 0.1 | 0 | - | - | 94.2
4 | 14 | 13 | 96.9 | - | 70.9 | 0.1 | - | 5.2 | 20.6 | 0 | 0.1 | 0 | - | - | 96.9
4 | 14 | 14 | 98.3 | - | 76 | 0.1 | - | 5.2 | 16.9 | 0 | 0.1 | 0 | - | - | 98.3
4 | 14 | 15 | 95.7 | - | 80.7 | 0.1 | - | 5.2 | 9.6 | 0 | 0.1 | 0 | - | - | 95.7
4 | 14 | 16 | 95.5 | - | 83.8 | 0.1 | - | 5.2 | 6.3 | 0 | 0.1 | 0 | - | - | 95.5
4 | 14 | 17 | 94.2 | - | 86 | 0.1 | - | 5.2 | 2.8 | 0 | 0.1 | 0 | - | - | 94.2
4 | 14 | 18 | 95.1 | - | 89 | 0.1 | - | 5.2 | 0.7 | 0 | 0.1 | 0 | - | - | 95.1
4 | 14 | 19 | 95.8 | - | 90.4 | 0.1 | - | 5.2 | 0 | 0 | 0.1 | 0 | - | - | 95.8
4 | 14 | 20 | 92.4 | - | 87 | 0.1 | - | 5.2 | 0 | 0 | 0.1 | 0 | - | - | 92.4
4 | 14 | 21 | 86.7 | - | 81.2 | 0.1 | - | 5.2 | 0 | 0 | 0.2 | 0 | - | - | 86.7
4 | 14 | 22 | 82.4 | - | 76.9 | 0.1 | - | 5.2 | 0 | 0 | 0.2 | 0 | - | - | 82.4
4 | 14 | 23 | 77.4 | - | 71.9 | 0.1 | - | 5.2 | 0 | 0 | 0.2 | 0 | - | - | 77.4
4 | 15 | 0 | 72.2 | - | 66.7 | 0.1 | - | 5.2 | 0 | 0 | 0.2 | 0 | - | - | 72.2
4 | 15 | 1 | 68.7 | - | 63.3 | 0.1 | - | 5.2 | 0 | 0 | 0.1 | 0 | - | - | 68.7
4 | 15 | 2 | 69.5 | - | 64 | 0.1 | - | 5.2 | 0 | 0 | 0.2 | 0 | - | - | 69.5
4 | 15 | 3 | 72.5 | - | 67 | 0.1 | - | 5.2 | 0 | 0 | 0.2 | 0 | - | - | 72.5
4 | 15 | 4 | 72.5 | - | 67 | 0.1 | - | 5.2 | 0 | 0 | 0.2 | 0 | - | - | 72.5
4 | 15 | 5 | 72.3 | - | 66.8 | 0.1 | - | 5.2 | 0 | 0 | 0.2 | 0 | - | - | 72.3
4 | 15 | 6 | 70.3 | - | 64.3 | 0.1 | - | 5.2 | 0.5 | 0 | 0.2 | 0 | - | - | 70.3
4 | 15 | 7 | 75 | - | 66.8 | 0.1 | - | 5.2 | 2.8 | 0 | 0.1 | 0 | - | - | 75
4 | 15 | 8 | 85.6 | - | 75.3 | 0.1 | - | 5.2 | 4.9 | 0 | 0.1 | 0 | - | - | 85.6
4 | 15 | 9 | 92.1 | - | 79 | 0.1 | - | 5.2 | 7.8 | 0 | 0 | 0 | - | - | 92.1
4 | 15 | 10 | 95.4 | - | 83.8 | 0.1 | - | 5.2 | 6.3 | 0 | 0 | 0 | - | - | 95.4
4 | 15 | 11 | 97.6 | - | 84.2 | 0.1 | - | 5.2 | 8.1 | 0 | 0 | 0 | - | - | 97.6
4 | 15 | 12 | 95.5 | - | 86.1 | 0.1 | - | 5.2 | 4.1 | 0 | 0 | 0 | - | - | 95.5
4 | 15 | 13 | 93.4 | - | 84.6 | 0.1 | - | 5.2 | 3.5 | 0 | 0 | 0 | - | - | 93.4
4 | 15 | 14 | 92.5 | - | 84.7 | 0.1 | - | 5.2 | 2.5 | 0 | 0 | 0 | - | - | 92.5
4 | 15 | 15 | 90.9 | - | 83.2 | 0.1 | - | 5.2 | 2.2 | 0 | 0.2 | 0 | - | - | 90.9
4 | 15 | 16 | 91.4 | - | 84.1 | 0.1 | - | 5.2 | 1.8 | 0 | 0.2 | 0 | - | - | 91.4
4 | 15 | 17 | 91.1 | - | 84.7 | 0.1 | - | 5.2 | 0.8 | 0 | 0.3 | 0 | - | - | 91.1
4 | 15 | 18 | 92.5 | - | 86.5 | 0.1 | - | 5.2 | 0.3 | 0 | 0.4 | 0 | - | - | 92.5
4 | 15 | 19 | 91.6 | - | 85.8 | 0.1 | - | 5.2 | 0 | 0 | 0.5 | 0 | - | - | 91.6
4 | 15 | 20 | 88.3 | - | 82.5 | 0.1 | - | 5.2 | 0 | 0 | 0.5 | 0 | - | - | 88.3
4 | 15 | 21 | 83.4 | - | 77.8 | 0.1 | - | 5.2 | 0 | 0 | 0.3 | 0 | - | - | 83.4
4 | 15 | 22 | 76.9 | - | 71.5 | 0.1 | - | 5.2 | 0 | 0 | 0.1 | 0 | - | - | 76.9
4 | 15 | 23 | 72.4 | - | 67 | 0.1 | - | 5.2 | 0 | 0 | 0.1 | 0 | - | - | 72.4
4 | 16 | 0 | 67.2 | - | 61.7 | 0.1 | - | 5.2 | 0 | 0 | 0.2 | 0 | - | - | 67.2
4 | 16 | 1 | 63.1 | - | 57.6 | 0.1 | - | 5.2 | 0 | 0 | 0.2 | 0 | - | - | 63.1
4 | 16 | 2 | 63.7 | - | 58.2 | 0.1 | - | 5.2 | 0 | 0 | 0.2 | 0 | - | - | 63.7
4 | 16 | 3 | 67.5 | - | 62 | 0.1 | - | 5.2 | 0 | 0 | 0.2 | 0 | - | - | 67.5
4 | 16 | 4 | 68.6 | - | 63.1 | 0.1 | - | 5.2 | 0 | 0 | 0.2 | 0 | - | - | 68.6
4 | 16 | 5 | 66.3 | - | 60.8 | 0.1 | - | 5.2 | 0 | 0 | 0.2 | 0 | - | - | 66.3
4 | 16 | 6 | 61.4 | - | 55 | 0.1 | - | 5.2 | 1.1 | 0 | 0 | 0 | - | - | 61.4
4 | 16 | 7 | 63.6 | - | 52 | 0.1 | - | 5.2 | 6.3 | 0 | 0 | 0 | - | - | 63.6
4 | 16 | 8 | 69.3 | - | 49.1 | 0.1 | - | 5.2 | 14.9 | 0 | 0 | 0 | - | - | 69.3
4 | 16 | 9 | 75.1 | - | 47 | 0.1 | - | 5.2 | 22.8 | 0 | 0 | 0 | - | - | 75.1
4 | 16 | 10 | 79.9 | - | 45.7 | 0.1 | - | 5.2 | 28.9 | 0 | 0 | 0 | - | - | 79.9
4 | 16 | 11 | 82.8 | - | 46.8 | 0.1 | - | 3 | 32.9 | 0 | 0 | 0 | - | - | 82.8
4 | 16 | 12 | 84.9 | - | 47.5 | 0.1 | - | 3 | 34.3 | 0 | 0 | 0 | - | - | 84.9
4 | 16 | 13 | 84.9 | - | 47.8 | 0.1 | - | 3 | 34 | 0 | 0 | 0 | - | - | 84.9
4 | 16 | 14 | 84.3 | - | 48.2 | 0.1 | - | 5.2 | 30.8 | 0 | 0 | 0 | - | - | 84.3
4 | 16 | 15 | 82.7 | - | 52.4 | 0.1 | - | 5.2 | 25 | 0 | 0 | 0 | - | - | 82.7
4 | 16 | 16 | 83.8 | - | 61.3 | 0.1 | - | 5.2 | 17.2 | 0 | 0 | 0 | - | - | 83.8
4 | 16 | 17 | 84.6 | - | 71 | 0.1 | - | 5.2 | 8.3 | 0 | 0 | 0 | - | - | 84.6
4 | 16 | 18 | 85.7 | - | 78.9 | 0.1 | - | 5.2 | 1.5 | 0 | 0 | 0 | - | - | 85.7
4 | 16 | 19 | 89.7 | - | 84.4 | 0.1 | - | 5.2 | 0 | 0 | 0 | 0 | - | - | 89.7
4 | 16 | 20 | 87.2 | - | 81.9 | 0.1 | - | 5.2 | 0 | 0 | 0 | 0 | - | - | 87.2
4 | 16 | 21 | 82.4 | - | 77.1 | 0.1 | - | 5.2 | 0 | 0 | 0 | 0 | - | - | 82.4
4 | 16 | 22 | 76.3 | - | 71 | 0.1 | - | 5.2 | 0 | 0 | 0 | 0 | - | - | 76.3
4 | 16 | 23 | 70.6 | - | 65.3 | 0.1 | - | 5.2 | 0 | 0 | 0 | 0 | - | - | 70.6
4 | 17 | 0 | 64.8 | - | 59.5 | 0.1 | - | 5.2 | 0 | 0 | 0 | 0 | - | - | 64.8
4 | 17 | 1 | 61.1 | - | 55.8 | 0.1 | - | 5.2 | 0 | 0 | 0 | 0 | - | - | 61.1
4 | 17 | 2 | 62 | - | 56.7 | 0.1 | - | 5.2 | 0 | 0 | 0 | 0 | - | - | 62
4 | 17 | 3 | 66 | - | 60.7 | 0.1 | - | 5.2 | 0 | 0 | 0 | 0 | - | - | 66
4 | 17 | 4 | 67.9 | - | 62.6 | 0.1 | - | 5.2 | 0 | 0 | 0 | 0 | - | - | 67.9
4 | 17 | 5 | 68 | - | 62.7 | 0.1 | - | 5.2 | 0 | 0 | 0 | 0 | - | - | 68
4 | 17 | 6 | 69 | - | 62.8 | 0.1 | - | 5.2 | 0.9 | 0 | 0 | 0 | - | - | 69
4 | 17 | 7 | 76.1 | - | 64.6 | 0.1 | - | 5.2 | 6.2 | 0 | 0 | 0 | - | - | 76.1
4 | 17 | 8 | 84.2 | - | 64.1 | 0.1 | - | 5.2 | 14.8 | 0 | 0 | 0 | - | - | 84.2
4 | 17 | 9 | 91.9 | - | 64 | 0.1 | - | 5.2 | 22.6 | 0 | 0 | 0 | - | - | 91.9
4 | 17 | 10 | 95 | - | 61.4 | 0.1 | - | 5.2 | 28.3 | 0 | 0 | 0 | - | - | 95
4 | 17 | 11 | 98.3 | - | 60.3 | 0.1 | - | 5.2 | 32.7 | 0 | 0 | 0 | - | - | 98.3
4 | 17 | 12 | 98.1 | - | 58 | 0.1 | - | 5.2 | 34.8 | 0 | 0 | 0 | - | - | 98.1
4 | 17 | 13 | 100.4 | - | 60.9 | 0.1 | - | 5.2 | 34.2 | 0 | 0 | 0 | - | - | 100.4
4 | 17 | 14 | 100.2 | - | 64.1 | 0.1 | - | 5.2 | 30.8 | 0 | 0 | 0 | - | - | 100.2
4 | 17 | 15 | 98.9 | - | 68.7 | 0.1 | - | 5.2 | 24.9 | 0 | 0 | 0 | - | - | 98.9
4 | 17 | 16 | 97.5 | - | 75.1 | 0.1 | - | 5.2 | 17.1 | 0 | 0 | 0 | - | - | 97.5
4 | 17 | 17 | 94.1 | - | 80.4 | 0.1 | - | 5.2 | 8.4 | 0 | 0 | 0 | - | - | 94.1
4 | 17 | 18 | 91.3 | - | 84.5 | 0.1 | - | 5.2 | 1.5 | 0 | 0 | 0 | - | - | 91.3
4 | 17 | 19 | 92.8 | - | 87.5 | 0.1 | - | 5.2 | 0 | 0 | 0 | 0 | - | - | 92.8
4 | 17 | 20 | 89.1 | - | 83.8 | 0.1 | - | 5.2 | 0 | 0 | 0 | 0 | - | - | 89.1
4 | 17 | 21 | 83.1 | - | 77.8 | 0.1 | - | 5.2 | 0 | 0 | 0 | 0 | - | - | 83.1
4 | 17 | 22 | 75.5 | - | 70.2 | 0.1 | - | 5.2 | 0 | 0 | 0 | 0 | - | - | 75.5
4 | 17 | 23 | 69.2 | - | 63.8 | 0.1 | - | 5.2 | 0 | 0 | 0.1 | 0 | - | - | 69.2
4 | 18 | 0 | 63.1 | - | 57.7 | 0.1 | - | 5.2 | 0 | 0 | 0.1 | 0 | - | - | 63.1
4 | 18 | 1 | 59.8 | - | 54.4 | 0.1 | - | 5.2 | 0 | 0 | 0.1 | 0 | - | - | 59.8
4 | 18 | 2 | 60.3 | - | 54.9 | 0.1 | - | 5.2 | 0 | 0 | 0.1 | 0 | - | - | 60.3
4 | 18 | 3 | 64.3 | - | 58.8 | 0.1 | - | 5.2 | 0 | 0 | 0.2 | 0 | - | - | 64.3
4 | 18 | 4 | 66.1 | - | 60.6 | 0.1 | - | 5.2 | 0 | 0 | 0.2 | 0 | - | - | 66.1
4 | 18 | 5 | 66.5 | - | 61 | 0.1 | - | 5.2 | 0 | 0 | 0.2 | 0 | - | - | 66.5
4 | 18 | 6 | 67.9 | - | 61.5 | 0.1 | - | 5.2 | 0.9 | 0 | 0.2 | 0 | - | - | 67.9
4 | 18 | 7 | 74.6 | - | 63.2 | 0.1 | - | 5.2 | 5.8 | 0 | 0.3 | 0 | - | - | 74.6
4 | 18 | 8 | 84.4 | - | 64.5 | 0.1 | - | 5.2 | 14.3 | 0 | 0.3 | 0 | - | - | 84.4
4 | 18 | 9 | 92.6 | - | 64.9 | 0.1 | - | 5.2 | 22.1 | 0 | 0.3 | 0 | - | - | 92.6
4 | 18 | 10 | 97.2 | - | 63 | 0.1 | - | 5.2 | 28.6 | 0 | 0.3 | 0 | - | - | 97.2
4 | 18 | 11 | 99.5 | - | 61.8 | 0.1 | - | 5.2 | 32 | 0 | 0.4 | 0 | - | - | 99.5
4 | 18 | 12 | 97.9 | - | 57.8 | 0.1 | - | 5.2 | 34.4 | 0 | 0.4 | 0 | - | - | 97.9
4 | 18 | 13 | 100.1 | - | 60.8 | 0.1 | - | 5.2 | 33.6 | 0 | 0.4 | 0 | - | - | 100.1
4 | 18 | 14 | 100.4 | - | 64.9 | 0.1 | - | 5.2 | 29.9 | 0 | 0.3 | 0 | - | - | 100.4
4 | 18 | 15 | 98.3 | - | 68.7 | 0.1 | - | 5.2 | 23.9 | 0 | 0.4 | 0 | - | - | 98.3
4 | 18 | 16 | 97.2 | - | 74.7 | 0.1 | - | 5.2 | 16.9 | 0 | 0.3 | 0 | - | - | 97.2
4 | 18 | 17 | 94.1 | - | 80.1 | 0.1 | - | 5.2 | 8.4 | 0 | 0.3 | 0 | - | - | 94.1
4 | 18 | 18 | 91.9 | - | 84.9 | 0.1 | - | 5.2 | 1.5 | 0 | 0.2 | 0 | - | - | 91.9
4 | 18 | 19 | 93 | - | 87.5 | 0.1 | - | 5.2 | 0 | 0 | 0.2 | 0 | - | - | 93
4 | 18 | 20 | 89.7 | - | 84.2 | 0.1 | - | 5.2 | 0 | 0 | 0.2 | 0 | - | - | 89.7
4 | 18 | 21 | 84 | - | 78.5 | 0.1 | - | 5.2 | 0 | 0 | 0.2 | 0 | - | - | 84
4 | 18 | 22 | 76.8 | - | 71.2 | 0.1 | - | 5.2 | 0 | 0 | 0.3 | 0 | - | - | 76.8
4 | 18 | 23 | 70.5 | - | 64.8 | 0.1 | - | 5.2 | 0 | 0 | 0.4 | 0 | - | - | 70.5
4 | 19 | 0 | 64.8 | - | 59.1 | 0.1 | - | 5.2 | 0 | 0 | 0.4 | 0 | - | - | 64.8
4 | 19 | 1 | 61.2 | - | 55.5 | 0.1 | - | 5.2 | 0 | 0 | 0.4 | 0 | - | - | 61.2
4 | 19 | 2 | 61.8 | - | 56.1 | 0.1 | - | 5.2 | 0 | 0 | 0.4 | 0 | - | - | 61.8
4 | 19 | 3 | 65.2 | - | 59.6 | 0.1 | - | 5.2 | 0 | 0 | 0.3 | 0 | - | - | 65.2
4 | 19 | 4 | 66.8 | - | 61.1 | 0.1 | - | 5.2 | 0 | 0 | 0.4 | 0 | - | - | 66.8
4 | 19 | 5 | 67.6 | - | 61.8 | 0.1 | - | 5.2 | 0 | 0 | 0.5 | 0 | - | - | 67.6
4 | 19 | 6 | 69.9 | - | 63.7 | 0.1 | - | 5.2 | 0.3 | 0 | 0.6 | 0 | - | - | 69.9
4 | 19 | 7 | 77.8 | - | 70.1 | 0.1 | - | 5.2 | 1.7 | 0 | 0.7 | 0 | - | - | 77.8
4 | 19 | 8 | 88.9 | - | 79.4 | 0.1 | - | 5.2 | 3.5 | 0 | 0.7 | 0 | - | - | 88.9
4 | 19 | 9 | 97.4 | - | 88.4 | 0.1 | - | 5.2 | 3.1 | 0 | 0.6 | 0 | - | - | 97.4
4 | 19 | 10 | 101.4 | - | 90.5 | 0.1 | - | 5.2 | 5 | 0 | 0.6 | 0 | - | - | 101.4
4 | 19 | 11 | 102.4 | - | 89.2 | 0.1 | - | 5.2 | 7.3 | 0 | 0.6 | 0 | - | - | 102.4
4 | 19 | 12 | 101.3 | - | 83.2 | 0.1 | - | 5.2 | 12.1 | 0 | 0.7 | 0 | - | - | 101.3
4 | 19 | 13 | 103.3 | - | 85 | 0.1 | - | 5.2 | 12.2 | 0 | 0.8 | 0 | - | - | 103.3
4 | 19 | 14 | 101.9 | - | 88.9 | 0.1 | - | 5.2 | 6.9 | 0 | 0.8 | 0 | - | - | 101.9
4 | 19 | 15 | 101.5 | - | 89.1 | 0.1 | - | 5.2 | 6.3 | 0 | 0.8 | 0 | - | - | 101.5
4 | 19 | 16 | 100.7 | - | 91.1 | 0.1 | - | 5.2 | 3.7 | 0 | 0.6 | 0 | - | - | 100.7
4 | 19 | 17 | 98.5 | - | 91.2 | 0.1 | - | 5.2 | 1.3 | 0 | 0.7 | 0 | - | - | 98.5
4 | 19 | 18 | 99.3 | - | 92.9 | 0.1 | - | 5.2 | 0.3 | 0 | 0.8 | 0 | - | - | 99.3
4 | 19 | 19 | 99.8 | - | 93.8 | 0.1 | - | 5.2 | 0 | 0 | 0.7 | 0 | - | - | 99.8
4 | 19 | 20 | 96.3 | - | 90.3 | 0.1 | - | 5.2 | 0 | 0 | 0.7 | 0 | - | - | 96.3
4 | 19 | 21 | 90.2 | - | 84.3 | 0.1 | - | 5.2 | 0 | 0 | 0.6 | 0 | - | - | 90.2
4 | 19 | 22 | 79.5 | - | 74 | 0.1 | - | 5.2 | 0 | 0 | 0.2 | 0 | - | - | 79.5
4 | 19 | 23 | 72.8 | - | 67.4 | 0.1 | - | 5.2 | 0 | 0 | 0.1 | 0 | - | - | 72.8
4 | 20 | 0 | 66.7 | - | 61.2 | 0.1 | - | 5.2 | 0 | 0 | 0.2 | 0 | - | - | 66.7
4 | 20 | 1 | 63.5 | - | 58 | 0.1 | - | 5.2 | 0 | 0 | 0.2 | 0 | - | - | 63.5
4 | 20 | 2 | 64 | - | 58.4 | 0.1 | - | 5.2 | 0 | 0 | 0.3 | 0 | - | - | 64
4 | 20 | 3 | 67.7 | - | 62.1 | 0.1 | - | 5.2 | 0 | 0 | 0.3 | 0 | - | - | 67.7
4 | 20 | 4 | 69.5 | - | 64 | 0.1 | - | 5.2 | 0 | 0 | 0.2 | 0 | - | - | 69.5
4 | 20 | 5 | 71.4 | - | 65.9 | 0.1 | - | 5.2 | 0 | 0 | 0.2 | 0 | - | - | 71.4
4 | 20 | 6 | 74.1 | - | 68.1 | 0.1 | - | 5.2 | 0.4 | 0 | 0.3 | 0 | - | - | 74.1
4 | 20 | 7 | 82.3 | - | 74.1 | 0.1 | - | 5.2 | 2.5 | 0 | 0.4 | 0 | - | - | 82.3
4 | 20 | 8 | 95.6 | - | 84.5 | 0.1 | - | 5.2 | 5.5 | 0 | 0.3 | 0 | - | - | 95.6
4 | 20 | 9 | 105 | - | 90.1 | 0.1 | - | 5.2 | 9.3 | 0 | 0.3 | 0 | - | - | 105
4 | 20 | 10 | 107.2 | - | 93.3 | 0.1 | - | 5.2 | 8.3 | 0 | 0.3 | 0 | - | - | 107.2
4 | 20 | 11 | 107.6 | - | 97.2 | 0.1 | - | 5.2 | 4.7 | 0 | 0.4 | 0 | - | - | 107.6
4 | 20 | 12 | 97 | - | 89.1 | 0.1 | - | 5.2 | 2.4 | 0 | 0.2 | 0 | - | - | 97
4 | 20 | 13 | 97.4 | - | 90 | 0.1 | - | 5.2 | 2 | 0 | 0.1 | 0 | - | - | 97.4
4 | 20 | 14 | 96.1 | - | 88.9 | 0.1 | - | 5.2 | 1.7 | 0 | 0.2 | 0 | - | - | 96.1
4 | 20 | 15 | 94.4 | - | 87.5 | 0.1 | - | 5.2 | 1.4 | 0 | 0.2 | 0 | - | - | 94.4
4 | 20 | 16 | 93.9 | - | 87.1 | 0.1 | - | 5.2 | 1.2 | 0 | 0.3 | 0 | - | - | 93.9
4 | 20 | 17 | 92.5 | - | 86 | 0.1 | - | 5.2 | 1 | 0 | 0.2 | 0 | - | - | 92.5
4 | 20 | 18 | 93.1 | - | 87.2 | 0.1 | - | 5.2 | 0.4 | 0 | 0.2 | 0 | - | - | 93.1
4 | 20 | 19 | 94 | - | 88.4 | 0.1 | - | 5.2 | 0 | 0 | 0.3 | 0 | - | - | 94
4 | 20 | 20 | 91 | - | 85.3 | 0.1 | - | 5.2 | 0 | 0 | 0.4 | 0 | - | - | 91
4 | 20 | 21 | 85.6 | - | 79.9 | 0.1 | - | 5.2 | 0 | 0 | 0.4 | 0 | - | - | 85.6
4 | 20 | 22 | 78.4 | - | 72.9 | 0.1 | - | 5.2 | 0 | 0 | 0.2 | 0 | - | - | 78.4
4 | 20 | 23 | 73.3 | - | 67.8 | 0.1 | - | 5.2 | 0 | 0 | 0.2 | 0 | - | - | 73.3
4 | 21 | 0 | 67.3 | - | 61.8 | 0.1 | - | 5.2 | 0 | 0 | 0.2 | 0 | - | - | 67.3
4 | 21 | 1 | 63.9 | - | 58.4 | 0.1 | - | 5.2 | 0 | 0 | 0.2 | 0 | - | - | 63.9
4 | 21 | 2 | 65.4 | - | 59.8 | 0.1 | - | 5.2 | 0 | 0 | 0.3 | 0 | - | - | 65.4
4 | 21 | 3 | 68.7 | - | 63.1 | 0.1 | - | 5.2 | 0 | 0 | 0.3 | 0 | - | - | 68.7
4 | 21 | 4 | 69.9 | - | 64.4 | 0.1 | - | 5.2 | 0 | 0 | 0.2 | 0 | - | - | 69.9
4 | 21 | 5 | 70.3 | - | 64.8 | 0.1 | - | 5.2 | 0 | 0 | 0.2 | 0 | - | - | 70.3
4 | 21 | 6 | 72.1 | - | 66.1 | 0.1 | - | 5.2 | 0.5 | 0 | 0.2 | 0 | - | - | 72.1
4 | 21 | 7 | 79.4 | - | 71.8 | 0.1 | - | 5.2 | 2.1 | 0 | 0.2 | 0 | - | - | 79.4
4 | 21 | 8 | 89.5 | - | 78.6 | 0.1 | - | 5.2 | 5.3 | 0 | 0.3 | 0 | - | - | 89.5
4 | 21 | 9 | 95.1 | - | 77.2 | 0.1 | - | 5.2 | 12.2 | 0 | 0.4 | 0 | - | - | 95.1
4 | 21 | 10 | 96.2 | - | 77 | 0.1 | - | 5.2 | 13.4 | 0 | 0.5 | 0 | - | - | 96.2
4 | 21 | 11 | 100 | - | 70.9 | 0.1 | - | 5.2 | 23.2 | 0 | 0.6 | 0 | - | - | 100
4 | 21 | 12 | 94.5 | - | 70.8 | 0.1 | - | 5.2 | 17.8 | 0 | 0.6 | 0 | - | - | 94.5
4 | 21 | 13 | 100 | - | 72.9 | 0.1 | - | 5.2 | 21.2 | 0 | 0.6 | 0 | - | - | 100
4 | 21 | 14 | 93.9 | - | 78.7 | 0.1 | - | 5.2 | 9.3 | 0 | 0.6 | 0 | - | - | 93.9
4 | 21 | 15 | 95.6 | - | 77.9 | 0.1 | - | 5.2 | 11.8 | 0 | 0.6 | 0 | - | - | 95.6
4 | 21 | 16 | 93.3 | - | 79.6 | 0.1 | - | 5.2 | 7.8 | 0 | 0.6 | 0 | - | - | 93.3
4 | 21 | 17 | 90.7 | - | 82.1 | 0.1 | - | 5.2 | 2.8 | 0 | 0.5 | 0 | - | - | 90.7
4 | 21 | 18 | 91.1 | - | 84.7 | 0.1 | - | 5.2 | 0.5 | 0 | 0.6 | 0 | - | - | 91.1
4 | 21 | 19 | 91.7 | - | 85.8 | 0.1 | - | 5.2 | 0 | 0 | 0.6 | 0 | - | - | 91.7
4 | 21 | 20 | 88.1 | - | 82.2 | 0.1 | - | 5.2 | 0 | 0 | 0.6 | 0 | - | - | 88.1
4 | 21 | 21 | 82.7 | - | 76.8 | 0.1 | - | 5.2 | 0 | 0 | 0.6 | 0 | - | - | 82.7
4 | 21 | 22 | 78.8 | - | 73 | 0.1 | - | 5.2 | 0 | 0 | 0.5 | 0 | - | - | 78.8
4 | 21 | 23 | 75 | - | 69.2 | 0.1 | - | 5.2 | 0 | 0 | 0.5 | 0 | - | - | 75
4 | 22 | 0 | 69.1 | - | 63.3 | 0.1 | - | 5.2 | 0 | 0 | 0.5 | 0 | - | - | 69.1
4 | 22 | 1 | 65.6 | - | 59.7 | 0.1 | - | 5.2 | 0 | 0 | 0.6 | 0 | - | - | 65.6
4 | 22 | 2 | 66 | - | 60 | 0.1 | - | 5.2 | 0 | 0 | 0.7 | 0 | - | - | 66
4 | 22 | 3 | 69.4 | - | 63.3 | 0.1 | - | 5.2 | 0 | 0 | 0.8 | 0 | - | - | 69.4
4 | 22 | 4 | 71.2 | - | 65.1 | 0.1 | - | 5.2 | 0 | 0 | 0.8 | 0 | - | - | 71.2
4 | 22 | 5 | 70.5 | - | 64.5 | 0.1 | - | 5.2 | 0 | 0 | 0.7 | 0 | - | - | 70.5
4 | 22 | 6 | 69.3 | - | 62.9 | 0.1 | - | 5.2 | 0.3 | 0 | 0.8 | 0 | - | - | 69.3
4 | 22 | 7 | 72.1 | - | 63.1 | 0.1 | - | 5.2 | 3 | 0 | 0.7 | 0 | - | - | 72.1
4 | 22 | 8 | 77.7 | - | 63.9 | 0.1 | - | 5.2 | 7.8 | 0 | 0.7 | 0 | - | - | 77.7
4 | 22 | 9 | 85.1 | - | 66.2 | 0.1 | - | 5.2 | 13 | 0 | 0.6 | 0 | - | - | 85.1
4 | 22 | 10 | 84.6 | - | 72.7 | 0.1 | - | 5.2 | 5.9 | 0 | 0.7 | 0 | - | - | 84.6
4 | 22 | 11 | 83.5 | - | 71 | 0.1 | - | 5.2 | 6.6 | 0 | 0.6 | 0 | - | - | 83.5
4 | 22 | 12 | 80.4 | - | 58.8 | 0.1 | - | 5.2 | 15.8 | 0 | 0.5 | 0 | - | - | 80.4
4 | 22 | 13 | 89.8 | - | 53.2 | 0.1 | - | 5.2 | 30.8 | 0 | 0.5 | 0 | - | - | 89.8
4 | 22 | 14 | 88.9 | - | 58.1 | 0.1 | - | 5.2 | 25 | 0 | 0.5 | 0 | - | - | 88.9
4 | 22 | 15 | 89.9 | - | 62.9 | 0.1 | - | 5.2 | 21.1 | 0 | 0.6 | 0 | - | - | 89.9
4 | 22 | 16 | 86.5 | - | 68.1 | 0.1 | - | 5.2 | 12.5 | 0 | 0.6 | 0 | - | - | 86.5
4 | 22 | 17 | 85.1 | - | 74.6 | 0.1 | - | 5.2 | 4.7 | 0 | 0.5 | 0 | - | - | 85.1
4 | 22 | 18 | 87.3 | - | 80.9 | 0.1 | - | 5.2 | 0.6 | 0 | 0.5 | 0 | - | - | 87.3
4 | 22 | 19 | 89.3 | - | 83.5 | 0.1 | - | 5.2 | 0 | 0 | 0.5 | 0 | - | - | 89.3
4 | 22 | 20 | 86.5 | - | 80.8 | 0.1 | - | 5.2 | 0 | 0 | 0.4 | 0 | - | - | 86.5
4 | 22 | 21 | 81.7 | - | 76 | 0.1 | - | 5.2 | 0 | 0 | 0.4 | 0 | - | - | 81.7
4 | 22 | 22 | 78.6 | - | 73 | 0.1 | - | 5.2 | 0 | 0 | 0.3 | 0 | - | - | 78.6
4 | 22 | 23 | 74.4 | - | 68.8 | 0.1 | - | 5.2 | 0 | 0 | 0.3 | 0 | - | - | 74.4
4 | 23 | 0 | 69.6 | - | 63.9 | 0.1 | - | 5.2 | 0 | 0 | 0.4 | 0 | - | - | 69.6
4 | 23 | 1 | 65.7 | - | 60 | 0.1 | - | 5.2 | 0 | 0 | 0.4 | 0 | - | - | 65.7
4 | 23 | 2 | 66.2 | - | 60.5 | 0.1 | - | 5.2 | 0 | 0 | 0.4 | 0 | - | - | 66.2
4 | 23 | 3 | 69 | - | 63.4 | 0.1 | - | 5.2 | 0 | 0 | 0.3 | 0 | - | - | 69
4 | 23 | 4 | 69.8 | - | 64.2 | 0.1 | - | 5.2 | 0 | 0 | 0.3 | 0 | - | - | 69.8
4 | 23 | 5 | 67.8 | - | 62.2 | 0.1 | - | 5.2 | 0 | 0 | 0.3 | 0 | - | - | 67.8
4 | 23 | 6 | 64 | - | 57.4 | 0.1 | - | 5.2 | 1.1 | 0 | 0.2 | 0 | - | - | 64
4 | 23 | 7 | 67.9 | - | 55.4 | 0.1 | - | 5.2 | 6.9 | 0 | 0.3 | 0 | - | - | 67.9
4 | 23 | 8 | 74.8 | - | 53.7 | 0.1 | - | 5.2 | 15.5 | 0 | 0.3 | 0 | - | - | 74.8
4 | 23 | 9 | 81.1 | - | 52.4 | 0.1 | - | 5.2 | 23.1 | 0 | 0.3 | 0 | - | - | 81.1
4 | 23 | 10 | 85.5 | - | 50.8 | 0.1 | - | 5.2 | 29 | 0 | 0.4 | 0 | - | - | 85.5
4 | 23 | 11 | 87.3 | - | 48.9 | 0.1 | - | 5.2 | 32.7 | 0 | 0.4 | 0 | - | - | 87.3
4 | 23 | 12 | 88 | - | 48.1 | 0.1 | - | 5.2 | 34.3 | 0 | 0.3 | 0 | - | - | 88
4 | 23 | 13 | 86.7 | - | 48.8 | 0.1 | - | 5.2 | 32.3 | 0 | 0.3 | 0 | - | - | 86.7
4 | 23 | 14 | 87.1 | - | 51.1 | 0.1 | - | 5.2 | 30.5 | 0 | 0.2 | 0 | - | - | 87.1
4 | 23 | 15 | 87.2 | - | 56.7 | 0.1 | - | 5.2 | 24.9 | 0 | 0.3 | 0 | - | - | 87.2
4 | 23 | 16 | 86.4 | - | 63.7 | 0.1 | - | 5.2 | 17.1 | 0 | 0.3 | 0 | - | - | 86.4
4 | 23 | 17 | 87.7 | - | 73.9 | 0.1 | - | 5.2 | 8.3 | 0 | 0.2 | 0 | - | - | 87.7
4 | 23 | 18 | 87.4 | - | 80.3 | 0.1 | - | 5.2 | 1.6 | 0 | 0.2 | 0 | - | - | 87.4
4 | 23 | 19 | 89.8 | - | 84.3 | 0.1 | - | 5.2 | 0 | 0 | 0.2 | 0 | - | - | 89.8
4 | 23 | 20 | 88.2 | - | 82.7 | 0.1 | - | 5.2 | 0 | 0 | 0.2 | 0 | - | - | 88.2
4 | 23 | 21 | 83.4 | - | 77.9 | 0.1 | - | 5.2 | 0 | 0 | 0.2 | 0 | - | - | 83.4
4 | 23 | 22 | 77 | - | 71.5 | 0.1 | - | 5.2 | 0 | 0 | 0.2 | 0 | - | - | 77
4 | 23 | 23 | 71.9 | - | 66.5 | 0.1 | - | 5.2 | 0 | 0 | 0.1 | 0 | - | - | 71.9
4 | 24 | 0 | 66.1 | - | 60.7 | 0.1 | - | 5.2 | 0 | 0 | 0.1 | 0 | - | - | 66.1
4 | 24 | 1 | 63 | - | 57.6 | 0.1 | - | 5.2 | 0 | 0 | 0.1 | 0 | - | - | 63
4 | 24 | 2 | 64.1 | - | 58.7 | 0.1 | - | 5.2 | 0 | 0 | 0.1 | 0 | - | - | 64.1
4 | 24 | 3 | 67.9 | - | 62.5 | 0.1 | - | 5.2 | 0 | 0 | 0.1 | 0 | - | - | 67.9
4 | 24 | 4 | 69.5 | - | 64.1 | 0.1 | - | 5.2 | 0 | 0 | 0.1 | 0 | - | - | 69.5
4 | 24 | 5 | 69.6 | - | 64.2 | 0.1 | - | 5.2 | 0 | 0 | 0.1 | 0 | - | - | 69.6
4 | 24 | 6 | 71.2 | - | 64.8 | 0.1 | - | 5.2 | 1 | 0 | 0.1 | 0 | - | - | 71.2
4 | 24 | 7 | 78 | - | 66.6 | 0.1 | - | 5.2 | 6.1 | 0 | 0 | 0 | - | - | 78
4 | 24 | 8 | 85.1 | - | 65 | 0.1 | - | 5.2 | 14.7 | 0 | 0.1 | 0 | - | - | 85.1
4 | 24 | 9 | 91.9 | - | 65.6 | 0.1 | - | 5.2 | 20.9 | 0 | 0.1 | 0 | - | - | 91.9
4 | 24 | 10 | 95.9 | - | 63.6 | 0.1 | - | 5.2 | 26.9 | 0 | 0.1 | 0 | - | - | 95.9
4 | 24 | 11 | 99.6 | - | 62.6 | 0.1 | - | 5.2 | 31.7 | 0 | 0 | 0 | - | - | 99.6
4 | 24 | 12 | 99.1 | - | 60.8 | 0.1 | - | 5.2 | 33 | 0 | 0 | 0 | - | - | 99.1
4 | 24 | 13 | 100.2 | - | 64.4 | 0.1 | - | 5.2 | 30.4 | 0 | 0.1 | 0 | - | - | 100.2
4 | 24 | 14 | 99.7 | - | 66.6 | 0.1 | - | 5.2 | 27.7 | 0 | 0.1 | 0 | - | - | 99.7
4 | 24 | 15 | 98.8 | - | 69.8 | 0.1 | - | 5.2 | 23.6 | 0 | 0.1 | 0 | - | - | 98.8
4 | 24 | 16 | 96.2 | - | 79.1 | 0.1 | - | 5.2 | 11.8 | 0 | 0 | 0 | - | - | 96.2
4 | 24 | 17 | 91.1 | - | 81.1 | 0.1 | - | 5.2 | 4.7 | 0 | 0 | 0 | - | - | 91.1
4 | 24 | 18 | 91.6 | - | 84.8 | 0.1 | - | 5.2 | 1.5 | 0 | 0 | 0 | - | - | 91.6
4 | 24 | 19 | 93 | - | 87.7 | 0.1 | - | 5.2 | 0 | 0 | 0 | 0 | - | - | 93
4 | 24 | 20 | 89.7 | - | 84.4 | 0.1 | - | 5.2 | 0 | 0 | 0 | 0 | - | - | 89.7
4 | 24 | 21 | 84 | - | 78.7 | 0.1 | - | 5.2 | 0 | 0 | 0 | 0 | - | - | 84
4 | 24 | 22 | 79.5 | - | 74.2 | 0.1 | - | 5.2 | 0 | 0 | 0 | 0 | - | - | 79.5
4 | 24 | 23 | 74.5 | - | 69.2 | 0.1 | - | 5.2 | 0 | 0 | 0 | 0 | - | - | 74.5
4 | 25 | 0 | 68.6 | - | 63.3 | 0.1 | - | 5.2 | 0 | 0 | 0 | 0 | - | - | 68.6
4 | 25 | 1 | 65.3 | - | 60 | 0.1 | - | 5.2 | 0 | 0 | 0 | 0 | - | - | 65.3
4 | 25 | 2 | 66.3 | - | 61 | 0.1 | - | 5.2 | 0 | 0 | 0 | 0 | - | - | 66.3
4 | 25 | 3 | 69.7 | - | 64.4 | 0.1 | - | 5.2 | 0 | 0 | 0 | 0 | - | - | 69.7
4 | 25 | 4 | 72 | - | 66.7 | 0.1 | - | 5.2 | 0 | 0 | 0 | 0 | - | - | 72
4 | 25 | 5 | 72.2 | - | 66.9 | 0.1 | - | 5.2 | 0 | 0 | 0 | 0 | - | - | 72.2
4 | 25 | 6 | 73.9 | - | 68.1 | 0.1 | - | 5.2 | 0.5 | 0 | 0 | 0 | - | - | 73.9
4 | 25 | 7 | 76.9 | - | 68.4 | 0.1 | - | 5.2 | 3.2 | 0 | 0 | 0 | - | - | 76.9
4 | 25 | 8 | 84.1 | - | 71.5 | 0.1 | - | 5.2 | 7.2 | 0 | 0.1 | 0 | - | - | 84.1
4 | 25 | 9 | 92.4 | - | 67.4 | 0.1 | - | 5.2 | 19.6 | 0 | 0.1 | 0 | - | - | 92.4
4 | 25 | 10 | 97.2 | - | 63.4 | 0.1 | - | 5.2 | 28.4 | 0 | 0.1 | 0 | - | - | 97.2
4 | 25 | 11 | 105.2 | - | 67.4 | 0.1 | - | 5.2 | 32.4 | 0 | 0.1 | 0 | - | - | 105.2
4 | 25 | 12 | 104.9 | - | 67.6 | 0.1 | - | 5.2 | 31.9 | 0 | 0.1 | 0 | - | - | 104.9
4 | 25 | 13 | 108.2 | - | 76.6 | 0.1 | - | 5.2 | 26.3 | 0 | 0 | 0 | - | - | 108.2
4 | 25 | 14 | 105.7 | - | 80.6 | 0.1 | - | 5.2 | 19.7 | 0 | 0.1 | 0 | - | - | 105.7
4 | 25 | 15 | 102.5 | - | 78 | 0.1 | - | 5.2 | 19.1 | 0 | 0.1 | 0 | - | - | 102.5
4 | 25 | 16 | 98.6 | - | 81.9 | 0.1 | - | 5.2 | 11.3 | 0 | 0.1 | 0 | - | - | 98.6
4 | 25 | 17 | 95.3 | - | 83.8 | 0.1 | - | 5.2 | 6.2 | 0 | 0 | 0 | - | - | 95.3
4 | 25 | 18 | 94 | - | 87.3 | 0.1 | - | 5.2 | 1.4 | 0 | 0 | 0 | - | - | 94
4 | 25 | 19 | 95.5 | - | 90.2 | 0.1 | - | 5.2 | 0 | 0 | 0 | 0 | - | - | 95.5
4 | 25 | 20 | 92.4 | - | 87 | 0.1 | - | 5.2 | 0 | 0 | 0.1 | 0 | - | - | 92.4
4 | 25 | 21 | 86.1 | - | 80.7 | 0.1 | - | 5.2 | 0 | 0 | 0.1 | 0 | - | - | 86.1
4 | 25 | 22 | 78.8 | - | 73.5 | 0.1 | - | 5.2 | 0 | 0 | 0 | 0 | - | - | 78.8
4 | 25 | 23 | 72.9 | - | 67.6 | 0.1 | - | 5.2 | 0 | 0 | 0 | 0 | - | - | 72.9
4 | 26 | 0 | 66.6 | - | 61.2 | 0.1 | - | 5.2 | 0 | 0 | 0.1 | 0 | - | - | 66.6
4 | 26 | 1 | 62.8 | - | 57.4 | 0.1 | - | 5.2 | 0 | 0 | 0.1 | 0 | - | - | 62.8
4 | 26 | 2 | 63.5 | - | 58.1 | 0.1 | - | 5.2 | 0 | 0 | 0.1 | 0 | - | - | 63.5
4 | 26 | 3 | 66.7 | - | 61.2 | 0.1 | - | 5.2 | 0 | 0 | 0.2 | 0 | - | - | 66.7
4 | 26 | 4 | 68.1 | - | 62.5 | 0.1 | - | 5.2 | 0 | 0 | 0.3 | 0 | - | - | 68.1
4 | 26 | 5 | 68.5 | - | 62.9 | 0.1 | - | 5.2 | 0 | 0 | 0.3 | 0 | - | - | 68.5
4 | 26 | 6 | 70.4 | - | 64.5 | 0.1 | - | 5.2 | 0.3 | 0 | 0.3 | 0 | - | - | 70.4
4 | 26 | 7 | 77.1 | - | 70.5 | 0.1 | - | 5.2 | 0.9 | 0 | 0.4 | 0 | - | - | 77.1
4 | 26 | 8 | 84.3 | - | 76.3 | 0.1 | - | 5.2 | 2.2 | 0 | 0.5 | 0 | - | - | 84.3
4 | 26 | 9 | 88.5 | - | 78.8 | 0.1 | - | 5.2 | 4 | 0 | 0.4 | 0 | - | - | 88.5
4 | 26 | 10 | 89.2 | - | 77.9 | 0.1 | - | 5.2 | 5.7 | 0 | 0.3 | 0 | - | - | 89.2
4 | 26 | 11 | 87.5 | - | 73.7 | 0.1 | - | 5.2 | 8.2 | 0 | 0.3 | 0 | - | - | 87.5
4 | 26 | 12 | 84.6 | - | 71.8 | 0.1 | - | 5.2 | 7.2 | 0 | 0.3 | 0 | - | - | 84.6
4 | 26 | 13 | 85.4 | - | 71.3 | 0.1 | - | 5.2 | 8.5 | 0 | 0.3 | 0 | - | - | 85.4
4 | 26 | 14 | 86.7 | - | 70.5 | 0.1 | - | 5.2 | 10.6 | 0 | 0.3 | 0 | - | - | 86.7
4 | 26 | 15 | 86.4 | - | 70.2 | 0.1 | - | 5.2 | 10.6 | 0 | 0.3 | 0 | - | - | 86.4
4 | 26 | 16 | 85.1 | - | 72.9 | 0.1 | - | 5.2 | 6.5 | 0 | 0.4 | 0 | - | - | 85.1
4 | 26 | 17 | 83.6 | - | 75.7 | 0.1 | - | 5.2 | 2.2 | 0 | 0.4 | 0 | - | - | 83.6
4 | 26 | 18 | 87.1 | - | 80.7 | 0.1 | - | 5.2 | 0.6 | 0 | 0.5 | 0 | - | - | 87.1
4 | 26 | 19 | 88.4 | - | 82.4 | 0.1 | - | 5.2 | 0 | 0 | 0.7 | 0 | - | - | 88.4
4 | 26 | 20 | 84.9 | - | 79 | 0.1 | - | 5.2 | 0 | 0 | 0.6 | 0 | - | - | 84.9
4 | 26 | 21 | 79.7 | - | 73.9 | 0.1 | - | 5.2 | 0 | 0 | 0.5 | 0 | - | - | 79.7
4 | 26 | 22 | 72.7 | - | 66.9 | 0.1 | - | 5.2 | 0 | 0 | 0.5 | 0 | - | - | 72.7
4 | 26 | 23 | 66.7 | - | 61 | 0.1 | - | 5.2 | 0 | 0 | 0.4 | 0 | - | - | 66.7
4 | 27 | 0 | 61.1 | - | 55.4 | 0.1 | - | 5.2 | 0 | 0 | 0.4 | 0 | - | - | 61.1
4 | 27 | 1 | 58.4 | - | 52.8 | 0.1 | - | 5.2 | 0 | 0 | 0.3 | 0 | - | - | 58.4
4 | 27 | 2 | 59.3 | - | 53.7 | 0.1 | - | 5.2 | 0 | 0 | 0.3 | 0 | - | - | 59.3
4 | 27 | 3 | 62.6 | - | 57 | 0.1 | - | 5.2 | 0 | 0 | 0.3 | 0 | - | - | 62.6
4 | 27 | 4 | 64.6 | - | 59 | 0.1 | - | 5.2 | 0 | 0 | 0.3 | 0 | - | - | 64.6
4 | 27 | 5 | 65.5 | - | 59.9 | 0.1 | - | 5.2 | 0 | 0 | 0.3 | 0 | - | - | 65.5
4 | 27 | 6 | 66.1 | - | 59.8 | 0.1 | - | 5.2 | 0.8 | 0 | 0.2 | 0 | - | - | 66.1
4 | 27 | 7 | 70.7 | - | 61.2 | 0.1 | - | 5.2 | 4 | 0 | 0.2 | 0 | - | - | 70.7
4 | 27 | 8 | 77.7 | - | 62.6 | 0.1 | - | 5.2 | 9.6 | 0 | 0.2 | 0 | - | - | 77.7
4 | 27 | 9 | 83.9 | - | 61.2 | 0.1 | - | 5.2 | 17.3 | 0 | 0.1 | 0 | - | - | 83.9
4 | 27 | 10 | 90.5 | - | 57.9 | 0.1 | - | 5.2 | 27.2 | 0 | 0.1 | 0 | - | - | 90.5
4 | 27 | 11 | 91.5 | - | 58.2 | 0.1 | - | 5.2 | 27.8 | 0 | 0.2 | 0 | - | - | 91.5
4 | 27 | 12 | 90.8 | - | 55.7 | 0.1 | - | 5.2 | 29.7 | 0 | 0.1 | 0 | - | - | 90.8
4 | 27 | 13 | 90.9 | - | 56.1 | 0.1 | - | 5.2 | 29.4 | 0 | 0.1 | 0 | - | - | 90.9
4 | 27 | 14 | 90.1 | - | 61 | 0.1 | - | 5.2 | 23.7 | 0 | 0.1 | 0 | - | - | 90.1
4 | 27 | 15 | 88.7 | - | 67.1 | 0.1 | - | 5.2 | 16.2 | 0 | 0.1 | 0 | - | - | 88.7
4 | 27 | 16 | 86.8 | - | 72.2 | 0.1 | - | 5.2 | 9.2 | 0 | 0.1 | 0 | - | - | 86.8
4 | 27 | 17 | 84.6 | - | 76.1 | 0.1 | - | 5.2 | 3.1 | 0 | 0.1 | 0 | - | - | 84.6
4 | 27 | 18 | 85.9 | - | 79.8 | 0.1 | - | 5.2 | 0.7 | 0 | 0.1 | 0 | - | - | 85.9
4 | 27 | 19 | 88 | - | 82.6 | 0.1 | - | 5.2 | 0 | 0 | 0.1 | 0 | - | - | 88
4 | 27 | 20 | 84.6 | - | 79.2 | 0.1 | - | 5.2 | 0 | 0 | 0.1 | 0 | - | - | 84.6
4 | 27 | 21 | 79.6 | - | 74.2 | 0.1 | - | 5.2 | 0 | 0 | 0.1 | 0 | - | - | 79.6
4 | 27 | 22 | 72.8 | - | 67.4 | 0.1 | - | 5.2 | 0 | 0 | 0.1 | 0 | - | - | 72.8
4 | 27 | 23 | 67.7 | - | 62.3 | 0.1 | - | 5.2 | 0 | 0 | 0.1 | 0 | - | - | 67.7
4 | 28 | 0 | 61.8 | - | 56.5 | 0.1 | - | 5.2 | 0 | 0 | 0 | 0 | - | - | 61.8
4 | 28 | 1 | 58.7 | - | 53.4 | 0.1 | - | 5.2 | 0 | 0 | 0 | 0 | - | - | 58.7
4 | 28 | 2 | 59.9 | - | 54.6 | 0.1 | - | 5.2 | 0 | 0 | 0 | 0 | - | - | 59.9
4 | 28 | 3 | 63.7 | - | 58.4 | 0.1 | - | 5.2 | 0 | 0 | 0 | 0 | - | - | 63.7
4 | 28 | 4 | 65.5 | - | 60.2 | 0.1 | - | 5.2 | 0 | 0 | 0 | 0 | - | - | 65.5
4 | 28 | 5 | 66.7 | - | 61.4 | 0.1 | - | 5.2 | 0 | 0 | 0 | 0 | - | - | 66.7
4 | 28 | 6 | 66.7 | - | 60.3 | 0.1 | - | 5.2 | 1.1 | 0 | 0 | 0 | - | - | 66.7
4 | 28 | 7 | 73.8 | - | 62 | 0.1 | - | 5.2 | 6.5 | 0 | 0 | 0 | - | - | 73.8
4 | 28 | 8 | 83.7 | - | 62.9 | 0.1 | - | 5.2 | 15.5 | 0 | 0 | 0 | - | - | 83.7
4 | 28 | 9 | 91.6 | - | 64.6 | 0.1 | - | 5.2 | 21.7 | 0 | 0 | 0 | - | - | 91.6
4 | 28 | 10 | 95.9 | - | 63.4 | 0.1 | - | 5.2 | 27.2 | 0 | 0 | 0 | - | - | 95.9
4 | 28 | 11 | 99.8 | - | 62 | 0.1 | - | 5.2 | 32.5 | 0 | 0 | 0 | - | - | 99.8
4 | 28 | 12 | 98.9 | - | 60.2 | 0.1 | - | 5.2 | 33.3 | 0 | 0.1 | 0 | - | - | 98.9
4 | 28 | 13 | 101.6 | - | 66.2 | 0.1 | - | 5.2 | 30 | 0 | 0.1 | 0 | - | - | 101.6
4 | 28 | 14 | 102.3 | - | 69 | 0.1 | - | 5.2 | 27.9 | 0 | 0.1 | 0 | - | - | 102.3
4 | 28 | 15 | 98.7 | - | 73.3 | 0.1 | - | 5.2 | 20 | 0 | 0.1 | 0 | - | - | 98.7
4 | 28 | 16 | 97.1 | - | 77.8 | 0.1 | - | 5.2 | 13.9 | 0 | 0.1 | 0 | - | - | 97.1
4 | 28 | 17 | 93.4 | - | 81.7 | 0.1 | - | 5.2 | 6.3 | 0 | 0.1 | 0 | - | - | 93.4
4 | 28 | 18 | 91.4 | - | 84.9 | 0.1 | - | 5.2 | 1.1 | 0 | 0.1 | 0 | - | - | 91.4
4 | 28 | 19 | 92.9 | - | 87.5 | 0.1 | - | 5.2 | 0 | 0 | 0.1 | 0 | - | - | 92.9
4 | 28 | 20 | 90 | - | 84.6 | 0.1 | - | 5.2 | 0 | 0 | 0.1 | 0 | - | - | 90
4 | 28 | 21 | 85.3 | - | 79.9 | 0.1 | - | 5.2 | 0 | 0 | 0.1 | 0 | - | - | 85.3
4 | 28 | 22 | 81.4 | - | 76.1 | 0.1 | - | 5.2 | 0 | 0 | 0 | 0 | - | - | 81.4
4 | 28 | 23 | 78.3 | - | 73 | 0.1 | - | 5.2 | 0 | 0 | 0 | 0 | - | - | 78.3
4 | 29 | 0 | 72.8 | - | 67.5 | 0.1 | - | 5.2 | 0 | 0 | 0 | 0 | - | - | 72.8
4 | 29 | 1 | 68.9 | - | 63.6 | 0.1 | - | 5.2 | 0 | 0 | 0 | 0 | - | - | 68.9
4 | 29 | 2 | 69.5 | - | 64.2 | 0.1 | - | 5.2 | 0 | 0 | 0 | 0 | - | - | 69.5
4 | 29 | 3 | 72.2 | - | 66.8 | 0.1 | - | 5.2 | 0 | 0 | 0.1 | 0 | - | - | 72.2
4 | 29 | 4 | 73.2 | - | 67.7 | 0.1 | - | 5.2 | 0 | 0 | 0.2 | 0 | - | - | 73.2
4 | 29 | 5 | 72.4 | - | 66.9 | 0.1 | - | 5.2 | 0 | 0 | 0.2 | 0 | - | - | 72.4
4 | 29 | 6 | 69.3 | - | 63.1 | 0.1 | - | 5.2 | 0.7 | 0 | 0.2 | 0 | - | - | 69.3
4 | 29 | 7 | 73.6 | - | 65.4 | 0.1 | - | 5.2 | 2.8 | 0 | 0.1 | 0 | - | - | 73.6
4 | 29 | 8 | 81.3 | - | 69.8 | 0.1 | - | 5.2 | 6.1 | 0 | 0.1 | 0 | - | - | 81.3
4 | 29 | 9 | 87.4 | - | 72.7 | 0.1 | - | 5.2 | 9.3 | 0 | 0.1 | 0 | - | - | 87.4
4 | 29 | 10 | 92.9 | - | 73.2 | 0.1 | - | 5.2 | 14.3 | 0 | 0.1 | 0 | - | - | 92.9
4 | 29 | 11 | 93.3 | - | 70.9 | 0.1 | - | 5.2 | 16.9 | 0 | 0.2 | 0 | - | - | 93.3
4 | 29 | 12 | 98.6 | - | 69.6 | 0.1 | - | 5.2 | 23.6 | 0 | 0.1 | 0 | - | - | 98.6
4 | 29 | 13 | 100.8 | - | 72.1 | 0.1 | - | 5.2 | 23.3 | 0 | 0.1 | 0 | - | - | 100.8
4 | 29 | 14 | 103 | - | 74.1 | 0.1 | - | 5.2 | 23.5 | 0 | 0.1 | 0 | - | - | 103
4 | 29 | 15 | 101.6 | - | 79.9 | 0.1 | - | 5.2 | 16.2 | 0 | 0.2 | 0 | - | - | 101.6
4 | 29 | 16 | 98.7 | - | 83.9 | 0.1 | - | 5.2 | 9.3 | 0 | 0.2 | 0 | - | - | 98.7
4 | 29 | 17 | 97.8 | - | 88.3 | 0.1 | - | 5.2 | 4 | 0 | 0.2 | 0 | - | - | 97.8
4 | 29 | 18 | 101.2 | - | 94.5 | 0.1 | - | 5.2 | 1.1 | 0 | 0.3 | 0 | - | - | 101.2
4 | 29 | 19 | 102.6 | - | 97.1 | 0.1 | - | 5.2 | 0 | 0 | 0.2 | 0 | - | - | 102.6
4 | 29 | 20 | 100.2 | - | 94.7 | 0.1 | - | 5.2 | 0 | 0 | 0.2 | 0 | - | - | 100.2
4 | 29 | 21 | 95.8 | - | 90.3 | 0.1 | - | 5.2 | 0 | 0 | 0.2 | 0 | - | - | 95.8
4 | 29 | 22 | 88.8 | - | 83.3 | 0.1 | - | 5.2 | 0 | 0 | 0.2 | 0 | - | - | 88.8
4 | 29 | 23 | 83.2 | - | 77.8 | 0.1 | - | 5.2 | 0 | 0 | 0.1 | 0 | - | - | 83.2
4 | 30 | 0 | 76.2 | - | 70.7 | 0.1 | - | 5.2 | 0 | 0 | 0.2 | 0 | - | - | 76.2
4 | 30 | 1 | 72.1 | - | 66.5 | 0.1 | - | 5.2 | 0 | 0 | 0.3 | 0 | - | - | 72.1
4 | 30 | 2 | 70.8 | - | 65.2 | 0.1 | - | 5.2 | 0 | 0 | 0.3 | 0 | - | - | 70.8
4 | 30 | 3 | 72.4 | - | 66.9 | 0.1 | - | 5.2 | 0 | 0 | 0.2 | 0 | - | - | 72.4
4 | 30 | 4 | 72.8 | - | 67.3 | 0.1 | - | 5.2 | 0 | 0 | 0.2 | 0 | - | - | 72.8
4 | 30 | 5 | 70.8 | - | 65.3 | 0.1 | - | 5.2 | 0 | 0 | 0.2 | 0 | - | - | 70.8
4 | 30 | 6 | 67.8 | - | 61.9 | 0.1 | - | 5.2 | 0.4 | 0 | 0.2 | 0 | - | - | 67.8
4 | 30 | 7 | 69.9 | - | 62.2 | 0.1 | - | 5.2 | 2.2 | 0 | 0.2 | 0 | - | - | 69.9
4 | 30 | 8 | 76.8 | - | 62.4 | 0.1 | - | 5.2 | 8.8 | 0 | 0.3 | 0 | - | - | 76.8
4 | 30 | 9 | 84.4 | - | 65.8 | 0.1 | - | 5.2 | 13 | 0 | 0.3 | 0 | - | - | 84.4
4 | 30 | 10 | 84.9 | - | 64.8 | 0.1 | - | 5.2 | 14.5 | 0 | 0.3 | 0 | - | - | 84.9
4 | 30 | 11 | 89.5 | - | 67 | 0.1 | - | 5.2 | 16.9 | 0 | 0.3 | 0 | - | - | 89.5
4 | 30 | 12 | 91.2 | - | 62.3 | 0.1 | - | 5.2 | 23.4 | 0 | 0.2 | 0 | - | - | 91.2
4 | 30 | 13 | 95.8 | - | 62.4 | 0.1 | - | 5.2 | 27.9 | 0 | 0.2 | 0 | - | - | 95.8
4 | 30 | 14 | 91.9 | - | 68.7 | 0.1 | - | 5.2 | 17.7 | 0 | 0.2 | 0 | - | - | 91.9
4 | 30 | 15 | 88.7 | - | 71.9 | 0.1 | - | 5.2 | 11.3 | 0 | 0.2 | 0 | - | - | 88.7
4 | 30 | 16 | 86.6 | - | 74.5 | 0.1 | - | 5.2 | 6.7 | 0 | 0.1 | 0 | - | - | 86.6
4 | 30 | 17 | 88.1 | - | 80.4 | 0.1 | - | 5.2 | 2.3 | 0 | 0.1 | 0 | - | - | 88.1
4 | 30 | 18 | 91.9 | - | 85.8 | 0.1 | - | 5.2 | 0.6 | 0 | 0.2 | 0 | - | - | 91.9
4 | 30 | 19 | 93.1 | - | 87.6 | 0.1 | - | 5.2 | 0 | 0 | 0.2 | 0 | - | - | 93.1
4 | 30 | 20 | 89.9 | - | 84.5 | 0.1 | - | 5.2 | 0 | 0 | 0.1 | 0 | - | - | 89.9
4 | 30 | 21 | 84.7 | - | 79.3 | 0.1 | - | 5.2 | 0 | 0 | 0.1 | 0 | - | - | 84.7
4 | 30 | 22 | 78.2 | - | 72.8 | 0.1 | - | 5.2 | 0 | 0 | 0.1 | 0 | - | - | 78.2
4 | 30 | 23 | 73 | - | 67.7 | 0.1 | - | 5.2 | 0 | 0 | 0 | 0 | - | - | 73
5 | 1 | 0 | 70.1 | - | 64.7 | 0.1 | - | 5.2 | 0 | 0 | 0.1 | 0 | - | - | 70.1
5 | 1 | 1 | 66.8 | - | 61.4 | 0.1 | - | 5.2 | 0 | 0 | 0.1 | 0 | - | - | 66.8
5 | 1 | 2 | 67.8 | - | 62.4 | 0.1 | - | 5.2 | 0 | 0 | 0.1 | 0 | - | - | 67.8
5 | 1 | 3 | 71.1 | - | 65.7 | 0.1 | - | 5.2 | 0 | 0 | 0.1 | 0 | - | - | 71.1
5 | 1 | 4 | 73.1 | - | 67.6 | 0.1 | - | 5.2 | 0 | 0 | 0.2 | 0 | - | - | 73.1
5 | 1 | 5 | 74.7 | - | 69.1 | 0.1 | - | 5.2 | 0 | 0 | 0.3 | 0 | - | - | 74.7
5 | 1 | 6 | 75.5 | - | 69.6 | 0.1 | - | 5.2 | 0.3 | 0 | 0.3 | 0 | - | - | 75.5
5 | 1 | 7 | 80.3 | - | 73.1 | 0.1 | - | 5.2 | 1.7 | 0 | 0.2 | 0 | - | - | 80.3
5 | 1 | 8 | 86.8 | - | 77.5 | 0.1 | - | 5.2 | 3.7 | 0 | 0.3 | 0 | - | - | 86.8
5 | 1 | 9 | 91.6 | - | 79.3 | 0.1 | - | 5.2 | 6.7 | 0 | 0.3 | 0 | - | - | 91.6
5 | 1 | 10 | 91.6 | - | 79.6 | 0.1 | - | 5.2 | 6.4 | 0 | 0.3 | 0 | - | - | 91.6
5 | 1 | 11 | 93.2 | - | 74.2 | 0.1 | - | 5.2 | 13.3 | 0 | 0.4 | 0 | - | - | 93.2
5 | 1 | 12 | 91.3 | - | 69.2 | 0.1 | - | 5.2 | 16.5 | 0 | 0.3 | 0 | - | - | 91.3
5 | 1 | 13 | 96.6 | - | 71.4 | 0.1 | - | 5.2 | 19.5 | 0 | 0.4 | 0 | - | - | 96.6
5 | 1 | 14 | 93.5 | - | 72.8 | 0.1 | - | 5.2 | 15 | 0 | 0.4 | 0 | - | - | 93.5
5 | 1 | 15 | 92.7 | - | 75.7 | 0.1 | - | 5.2 | 11.3 | 0 | 0.4 | 0 | - | - | 92.7
5 | 1 | 16 | 90.7 | - | 76.2 | 0.1 | - | 5.2 | 8.8 | 0 | 0.4 | 0 | - | - | 90.7
5 | 1 | 17 | 88.7 | - | 78.3 | 0.1 | - | 5.2 | 4.7 | 0 | 0.4 | 0 | - | - | 88.7
5 | 1 | 18 | 90.2 | - | 82.8 | 0.1 | - | 5.2 | 1.6 | 0 | 0.5 | 0 | - | - | 90.2
5 | 1 | 19 | 92.3 | - | 86.6 | 0.1 | - | 5.2 | 0 | 0 | 0.4 | 0 | - | - | 92.3
5 | 1 | 20 | 89 | - | 83.3 | 0.1 | - | 5.2 | 0 | 0 | 0.4 | 0 | - | - | 89
5 | 1 | 21 | 83.7 | - | 78.1 | 0.1 | - | 5.2 | 0 | 0 | 0.3 | 0 | - | - | 83.7
5 | 1 | 22 | 79.5 | - | 73.9 | 0.1 | - | 5.2 | 0 | 0 | 0.3 | 0 | - | - | 79.5
5 | 1 | 23 | 73.8 | - | 68.2 | 0.1 | - | 5.2 | 0 | 0 | 0.3 | 0 | - | - | 73.8
5 | 2 | 0 | 68 | - | 62.3 | 0.1 | - | 5.2 | 0 | 0 | 0.4 | 0 | - | - | 68
5 | 2 | 1 | 64.5 | - | 58.8 | 0.1 | - | 5.2 | 0 | 0 | 0.4 | 0 | - | - | 64.5
5 | 2 | 2 | 65.7 | - | 60 | 0.1 | - | 5.2 | 0 | 0 | 0.4 | 0 | - | - | 65.7
5 | 2 | 3 | 68.6 | - | 62.9 | 0.1 | - | 5.2 | 0 | 0 | 0.4 | 0 | - | - | 68.6
5 | 2 | 4 | 71.2 | - | 65.5 | 0.1 | - | 5.2 | 0 | 0 | 0.4 | 0 | - | - | 71.2
5 | 2 | 5 | 72.6 | - | 66.9 | 0.1 | - | 5.2 | 0 | 0 | 0.4 | 0 | - | - | 72.6
5 | 2 | 6 | 72.2 | - | 65 | 0.1 | - | 5.2 | 1.4 | 0 | 0.5 | 0 | - | - | 72.2
5 | 2 | 7 | 78 | - | 64.5 | 0.1 | - | 5.2 | 7.7 | 0 | 0.5 | 0 | - | - | 78
5 | 2 | 8 | 85.4 | - | 63.9 | 0.1 | - | 5.2 | 15.8 | 0 | 0.4 | 0 | - | - | 85.4
5 | 2 | 9 | 91.7 | - | 63 | 0.1 | - | 5.2 | 23.1 | 0 | 0.3 | 0 | - | - | 91.7
5 | 2 | 10 | 95.3 | - | 60.8 | 0.1 | - | 5.2 | 28.9 | 0 | 0.3 | 0 | - | - | 95.3
5 | 2 | 11 | 97.4 | - | 59.1 | 0.1 | - | 5.2 | 32.7 | 0 | 0.3 | 0 | - | - | 97.4
5 | 2 | 12 | 96.8 | - | 56.8 | 0.1 | - | 5.2 | 34.4 | 0 | 0.3 | 0 | - | - | 96.8
5 | 2 | 13 | 99.2 | - | 60.1 | 0.1 | - | 5.2 | 33.5 | 0 | 0.3 | 0 | - | - | 99.2
5 | 2 | 14 | 98.5 | - | 62.7 | 0.1 | - | 5.2 | 30.2 | 0 | 0.3 | 0 | - | - | 98.5
5 | 2 | 15 | 98.1 | - | 67.9 | 0.1 | - | 5.2 | 24.6 | 0 | 0.3 | 0 | - | - | 98.1
5 | 2 | 16 | 97.8 | - | 75 | 0.1 | - | 5.2 | 17.2 | 0 | 0.3 | 0 | - | - | 97.8
5 | 2 | 17 | 96.2 | - | 81.5 | 0.1 | - | 5.2 | 9 | 0 | 0.4 | 0 | - | - | 96.2
5 | 2 | 18 | 94.3 | - | 86.5 | 0.1 | - | 5.2 | 2 | 0 | 0.5 | 0 | - | - | 94.3
5 | 2 | 19 | 96 | - | 90.2 | 0.1 | - | 5.2 | 0 | 0 | 0.5 | 0 | - | - | 96
5 | 2 | 20 | 93.6 | - | 87.8 | 0.1 | - | 5.2 | 0 | 0 | 0.5 | 0 | - | - | 93.6
5 | 2 | 21 | 88 | - | 82.1 | 0.1 | - | 5.2 | 0 | 0 | 0.6 | 0 | - | - | 88
5 | 2 | 22 | 81.6 | - | 75.6 | 0.1 | - | 5.2 | 0 | 0 | 0.7 | 0 | - | - | 81.6
5 | 2 | 23 | 75.9 | - | 70 | 0.1 | - | 5.2 | 0 | 0 | 0.6 | 0 | - | - | 75.9
5 | 3 | 0 | 70.4 | - | 64.6 | 0.1 | - | 5.2 | 0 | 0 | 0.5 | 0 | - | - | 70.4
5 | 3 | 1 | 67.4 | - | 61.6 | 0.1 | - | 5.2 | 0 | 0 | 0.5 | 0 | - | - | 67.4
5 | 3 | 2 | 67.7 | - | 61.9 | 0.1 | - | 5.2 | 0 | 0 | 0.5 | 0 | - | - | 67.7
5 | 3 | 3 | 71.5 | - | 65.8 | 0.1 | - | 5.2 | 0 | 0 | 0.4 | 0 | - | - | 71.5
5 | 3 | 4 | 73.1 | - | 67.5 | 0.1 | - | 5.2 | 0 | 0 | 0.3 | 0 | - | - | 73.1
5 | 3 | 5 | 72.4 | - | 66.9 | 0.1 | - | 5.2 | 0 | 0 | 0.2 | 0 | - | - | 72.4
5 | 3 | 6 | 70 | - | 63.7 | 0.1 | - | 5.2 | 0.8 | 0 | 0.2 | 0 | - | - | 70
5 | 3 | 7 | 73.7 | - | 63.9 | 0.1 | - | 5.2 | 4.3 | 0 | 0.2 | 0 | - | - | 73.7
5 | 3 | 8 | 79.9 | - | 63.4 | 0.1 | - | 5.2 | 10.9 | 0 | 0.3 | 0 | - | - | 79.9
5 | 3 | 9 | 85.1 | - | 64.7 | 0.1 | - | 5.2 | 14.8 | 0 | 0.3 | 0 | - | - | 85.1
5 | 3 | 10 | 89 | - | 63.6 | 0.1 | - | 5.2 | 19.8 | 0 | 0.3 | 0 | - | - | 89
5 | 3 | 11 | 90.8 | - | 65.2 | 0.1 | - | 5.2 | 19.9 | 0 | 0.4 | 0 | - | - | 90.8
5 | 3 | 12 | 89.7 | - | 68.1 | 0.1 | - | 5.2 | 15.9 | 0 | 0.4 | 0 | - | - | 89.7
5 | 3 | 13 | 89 | - | 69.2 | 0.1 | - | 5.2 | 14.2 | 0 | 0.3 | 0 | - | - | 89
5 | 3 | 14 | 87.6 | - | 70.5 | 0.1 | - | 5.2 | 11.6 | 0 | 0.2 | 0 | - | - | 87.6
5 | 3 | 15 | 88.3 | - | 73.6 | 0.1 | - | 5.2 | 9.1 | 0 | 0.3 | 0 | - | - | 88.3
5 | 3 | 16 | 89.5 | - | 78.2 | 0.1 | - | 5.2 | 5.7 | 0 | 0.3 | 0 | - | - | 89.5
5 | 3 | 17 | 90.3 | - | 81.8 | 0.1 | - | 5.2 | 2.9 | 0 | 0.3 | 0 | - | - | 90.3
5 | 3 | 18 | 93 | - | 86.6 | 0.1 | - | 5.2 | 0.8 | 0 | 0.3 | 0 | - | - | 93
5 | 3 | 19 | 95.6 | - | 90 | 0.1 | - | 5.2 | 0 | 0 | 0.3 | 0 | - | - | 95.6
5 | 3 | 20 | 92.6 | - | 87 | 0.1 | - | 5.2 | 0 | 0 | 0.3 | 0 | - | - | 92.6
5 | 3 | 21 | 88.4 | - | 82.8 | 0.1 | - | 5.2 | 0 | 0 | 0.3 | 0 | - | - | 88.4
5 | 3 | 22 | 82.1 | - | 76.6 | 0.1 | - | 5.2 | 0 | 0 | 0.2 | 0 | - | - | 82.1
5 | 3 | 23 | 76.9 | - | 71.4 | 0.1 | - | 5.2 | 0 | 0 | 0.2 | 0 | - | - | 76.9
5 | 4 | 0 | 71.4 | - | 65.9 | 0.1 | - | 5.2 | 0 | 0 | 0.2 | 0 | - | - | 71.4
5 | 4 | 1 | 68 | - | 62.5 | 0.1 | - | 5.2 | 0 | 0 | 0.2 | 0 | - | - | 68
5 | 4 | 2 | 68.5 | - | 63 | 0.1 | - | 5.2 | 0 | 0 | 0.2 | 0 | - | - | 68.5
5 | 4 | 3 | 71.8 | - | 66.3 | 0.1 | - | 5.2 | 0 | 0 | 0.2 | 0 | - | - | 71.8
5 | 4 | 4 | 73 | - | 67.5 | 0.1 | - | 5.2 | 0 | 0 | 0.2 | 0 | - | - | 73
5 | 4 | 5 | 72.9 | - | 67.4 | 0.1 | - | 5.2 | 0 | 0 | 0.2 | 0 | - | - | 72.9
5 | 4 | 6 | 71 | - | 64.6 | 0.1 | - | 5.2 | 0.9 | 0 | 0.2 | 0 | - | - | 71
5 | 4 | 7 | 75.9 | - | 66.8 | 0.1 | - | 5.2 | 3.7 | 0 | 0.1 | 0 | - | - | 75.9
5 | 4 | 8 | 82.5 | - | 71.4 | 0.1 | - | 5.2 | 5.7 | 0 | 0.1 | 0 | - | - | 82.5
5 | 4 | 9 | 87.9 | - | 74.3 | 0.1 | - | 5.2 | 8.1 | 0 | 0.2 | 0 | - | - | 87.9
5 | 4 | 10 | 92.1 | - | 74.5 | 0.1 | - | 5.2 | 12 | 0 | 0.3 | 0 | - | - | 92.1
5 | 4 | 11 | 92.9 | - | 70.6 | 0.1 | - | 5.2 | 16.7 | 0 | 0.3 | 0 | - | - | 92.9
5 | 4 | 12 | 92.8 | - | 69.6 | 0.1 | - | 5.2 | 17.6 | 0 | 0.3 | 0 | - | - | 92.8
5 | 4 | 13 | 93.3 | - | 70.6 | 0.1 | - | 5.2 | 17.1 | 0 | 0.3 | 0 | - | - | 93.3
5 | 4 | 14 | 93.7 | - | 74.8 | 0.1 | - | 5.2 | 13.3 | 0 | 0.3 | 0 | - | - | 93.7
5 | 4 | 15 | 91.7 | - | 73.6 | 0.1 | - | 5.2 | 12.6 | 0 | 0.2 | 0 | - | - | 91.7
5 | 4 | 16 | 97.3 | - | 80.2 | 0.1 | - | 5.2 | 11.6 | 0 | 0.2 | 0 | - | - | 97.3
5 | 4 | 17 | 95.5 | - | 86.1 | 0.1 | - | 5.2 | 3.9 | 0 | 0.2 | 0 | - | - | 95.5
5 | 4 | 18 | 94.8 | - | 88.7 | 0.1 | - | 5.2 | 0.6 | 0 | 0.2 | 0 | - | - | 94.8
5 | 4 | 19 | 95.3 | - | 89.6 | 0.1 | - | 5.2 | 0.1 | 0 | 0.3 | 0 | - | - | 95.3
5 | 4 | 20 | 92.8 | - | 87.2 | 0.1 | - | 5.2 | 0 | 0 | 0.3 | 0 | - | - | 92.8
5 | 4 | 21 | 87.8 | - | 82.2 | 0.1 | - | 5.2 | 0 | 0 | 0.3 | 0 | - | - | 87.8
5 | 4 | 22 | 81.3 | - | 75.7 | 0.1 | - | 5.2 | 0 | 0 | 0.3 | 0 | - | - | 81.3
5 | 4 | 23 | 75.3 | - | 69.7 | 0.1 | - | 5.2 | 0 | 0 | 0.3 | 0 | - | - | 75.3
5 | 5 | 0 | 69.5 | - | 63.9 | 0.1 | - | 5.2 | 0 | 0 | 0.3 | 0 | - | - | 69.5
5 | 5 | 1 | 65.7 | - | 60.1 | 0.1 | - | 5.2 | 0 | 0 | 0.3 | 0 | - | - | 65.7
5 | 5 | 2 | 66.7 | - | 61.1 | 0.1 | - | 5.2 | 0 | 0 | 0.3 | 0 | - | - | 66.7
5 | 5 | 3 | 69.6 | - | 64 | 0.1 | - | 5.2 | 0 | 0 | 0.3 | 0 | - | - | 69.6
5 | 5 | 4 | 70.7 | - | 65 | 0.1 | - | 5.2 | 0 | 0 | 0.4 | 0 | - | - | 70.7
5 | 5 | 5 | 70.1 | - | 64.5 | 0.1 | - | 5.2 | 0 | 0 | 0.3 | 0 | - | - | 70.1
5 | 5 | 6 | 67.6 | - | 61.1 | 0.1 | - | 5.2 | 1 | 0 | 0.2 | 0 | - | - | 67.6
5 | 5 | 7 | 73.6 | - | 64.3 | 0.1 | - | 5.2 | 3.7 | 0 | 0.3 | 0 | - | - | 73.6
5 | 5 | 8 | 80.3 | - | 67.9 | 0.1 | - | 5.2 | 6.8 | 0 | 0.3 | 0 | - | - | 80.3
5 | 5 | 9 | 86.9 | - | 72.4 | 0.1 | - | 5.2 | 8.9 | 0 | 0.3 | 0 | - | - | 86.9
5 | 5 | 10 | 90.3 | - | 70.1 | 0.1 | - | 5.2 | 14.5 | 0 | 0.4 | 0 | - | - | 90.3
5 | 5 | 11 | 95.6 | - | 71.8 | 0.1 | - | 5.2 | 18.1 | 0 | 0.4 | 0 | - | - | 95.6
5 | 5 | 12 | 94.7 | - | 79.5 | 0.1 | - | 5.2 | 9.7 | 0 | 0.2 | 0 | - | - | 94.7
5 | 5 | 13 | 93 | - | 77.5 | 0.1 | - | 5.2 | 10 | 0 | 0.2 | 0 | - | - | 93
5 | 5 | 14 | 98.2 | - | 78 | 0.1 | - | 5.2 | 14.6 | 0 | 0.3 | 0 | - | - | 98.2
5 | 5 | 15 | 94.7 | - | 77.7 | 0.1 | - | 5.2 | 11.3 | 0 | 0.4 | 0 | - | - | 94.7
5 | 5 | 16 | 96.1 | - | 82.4 | 0.1 | - | 5.2 | 8 | 0 | 0.4 | 0 | - | - | 96.1
5 | 5 | 17 | 96.5 | - | 86.9 | 0.1 | - | 5.2 | 3.9 | 0 | 0.4 | 0 | - | - | 96.5
5 | 5 | 18 | 97.4 | - | 90.4 | 0.1 | - | 5.2 | 1.3 | 0 | 0.4 | 0 | - | - | 97.4
5 | 5 | 19 | 99.2 | - | 93.3 | 0.1 | - | 5.2 | 0.1 | 0 | 0.5 | 0 | - | - | 99.2
5 | 5 | 20 | 96.7 | - | 90.8 | 0.1 | - | 5.2 | 0 | 0 | 0.6 | 0 | - | - | 96.7
5 | 5 | 21 | 91.6 | - | 85.7 | 0.1 | - | 5.2 | 0 | 0 | 0.6 | 0 | - | - | 91.6
5 | 5 | 22 | 85.8 | - | 79.8 | 0.1 | - | 5.2 | 0 | 0 | 0.7 | 0 | - | - | 85.8
5 | 5 | 23 | 79.8 | - | 74 | 0.1 | - | 5.2 | 0 | 0 | 0.5 | 0 | - | - | 79.8
5 | 6 | 0 | 73.7 | - | 68 | 0.1 | - | 5.2 | 0 | 0 | 0.4 | 0 | - | - | 73.7
5 | 6 | 1 | 70.1 | - | 64.3 | 0.1 | - | 5.2 | 0 | 0 | 0.5 | 0 | - | - | 70.1
5 | 6 | 2 | 70.3 | - | 64.6 | 0.1 | - | 5.2 | 0 | 0 | 0.4 | 0 | - | - | 70.3
5 | 6 | 3 | 72.9 | - | 67.1 | 0.1 | - | 5.2 | 0 | 0 | 0.5 | 0 | - | - | 72.9
5 | 6 | 4 | 73.8 | - | 68.1 | 0.1 | - | 5.2 | 0 | 0 | 0.4 | 0 | - | - | 73.8
5 | 6 | 5 | 72.8 | - | 67.1 | 0.1 | - | 5.2 | 0 | 0 | 0.4 | 0 | - | - | 72.8
5 | 6 | 6 | 70.1 | - | 63.7 | 0.1 | - | 5.2 | 0.7 | 0 | 0.4 | 0 | - | - | 70.1
5 | 6 | 7 | 75.4 | - | 65.8 | 0.1 | - | 5.2 | 3.9 | 0 | 0.4 | 0 | - | - | 75.4
5 | 6 | 8 | 87.3 | - | 72.4 | 0.1 | - | 5.2 | 9 | 0 | 0.6 | 0 | - | - | 87.3
5 | 6 | 9 | 95.9 | - | 75.2 | 0.1 | - | 5.2 | 14.7 | 0 | 0.7 | 0 | - | - | 95.9
5 | 6 | 10 | 99.7 | - | 74.9 | 0.1 | - | 5.2 | 18.7 | 0 | 0.8 | 0 | - | - | 99.7
5 | 6 | 11 | 103.7 | - | 72.3 | 0.1 | - | 5.2 | 25.4 | 0 | 0.7 | 0 | - | - | 103.7
5 | 6 | 12 | 100.7 | - | 77.4 | 0.1 | - | 5.2 | 17.5 | 0 | 0.5 | 0 | - | - | 100.7
5 | 6 | 13 | 99.7 | - | 76.8 | 0.1 | - | 5.2 | 17.1 | 0 | 0.5 | 0 | - | - | 99.7
5 | 6 | 14 | 102.4 | - | 77.7 | 0.1 | - | 5.2 | 19.1 | 0 | 0.3 | 0 | - | - | 102.4
5 | 6 | 15 | 101 | - | 83.8 | 0.1 | - | 5.2 | 11.6 | 0 | 0.3 | 0 | - | - | 101
5 | 6 | 16 | 98.7 | - | 87.2 | 0.1 | - | 5.2 | 6 | 0 | 0.2 | 0 | - | - | 98.7
5 | 6 | 17 | 99.6 | - | 89.8 | 0.1 | - | 5.2 | 4.3 | 0 | 0.2 | 0 | - | - | 99.6
5 | 6 | 18 | 100.9 | - | 94.3 | 0.1 | - | 5.2 | 1.1 | 0 | 0.2 | 0 | - | - | 100.9
5 | 6 | 19 | 103.3 | - | 97.7 | 0.1 | - | 5.2 | 0.1 | 0 | 0.2 | 0 | - | - | 103.3
5 | 6 | 20 | 100.7 | - | 95.2 | 0.1 | - | 5.2 | 0 | 0 | 0.2 | 0 | - | - | 100.7
5 | 6 | 21 | 95.8 | - | 90.3 | 0.1 | - | 5.2 | 0 | 0 | 0.2 | 0 | - | - | 95.8
5 | 6 | 22 | 88.8 | - | 83.3 | 0.1 | - | 5.2 | 0 | 0 | 0.2 | 0 | - | - | 88.8
5 | 6 | 23 | 83.1 | - | 77.6 | 0.1 | - | 5.2 | 0 | 0 | 0.2 | 0 | - | - | 83.1
5 | 7 | 0 | 76.7 | - | 71.2 | 0.1 | - | 5.2 | 0 | 0 | 0.2 | 0 | - | - | 76.7
5 | 7 | 1 | 72.4 | - | 66.8 | 0.1 | - | 5.2 | 0 | 0 | 0.3 | 0 | - | - | 72.4
5 | 7 | 2 | 72.5 | - | 66.9 | 0.1 | - | 5.2 | 0 | 0 | 0.3 | 0 | - | - | 72.5
5 | 7 | 3 | 74.1 | - | 68.5 | 0.1 | - | 5.2 | 0 | 0 | 0.3 | 0 | - | - | 74.1
5 | 7 | 4 | 74.8 | - | 69.2 | 0.1 | - | 5.2 | 0 | 0 | 0.3 | 0 | - | - | 74.8
5 | 7 | 5 | 73 | - | 67.4 | 0.1 | - | 5.2 | 0 | 0 | 0.3 | 0 | - | - | 73
5 | 7 | 6 | 69.3 | - | 62.9 | 0.1 | - | 5.2 | 0.8 | 0 | 0.3 | 0 | - | - | 69.3
5 | 7 | 7 | 73 | - | 63.1 | 0.1 | - | 5.2 | 4.3 | 0 | 0.3 | 0 | - | - | 73
5 | 7 | 8 | 81.9 | - | 70.3 | 0.1 | - | 5.2 | 5.9 | 0 | 0.4 | 0 | - | - | 81.9
5 | 7 | 9 | 90.7 | - | 76.8 | 0.1 | - | 5.2 | 8.2 | 0 | 0.4 | 0 | - | - | 90.7
5 | 7 | 10 | 94.4 | - | 80.3 | 0.1 | - | 5.2 | 8.4 | 0 | 0.4 | 0 | - | - | 94.4
5 | 7 | 11 | 95.3 | - | 84 | 0.1 | - | 5.2 | 5.5 | 0 | 0.5 | 0 | - | - | 95.3
5 | 7 | 12 | 95.1 | - | 84.5 | 0.1 | - | 5.2 | 4.8 | 0 | 0.5 | 0 | - | - | 95.1
5 | 7 | 13 | 94.3 | - | 84.1 | 0.1 | - | 5.2 | 4.4 | 0 | 0.5 | 0 | - | - | 94.3
5 | 7 | 14 | 96.2 | - | 85.7 | 0.1 | - | 5.2 | 4.8 | 0 | 0.4 | 0 | - | - | 96.2
5 | 7 | 15 | 92.3 | - | 84.3 | 0.1 | - | 5.2 | 2.2 | 0 | 0.5 | 0 | - | - | 92.3
5 | 7 | 16 | 92.1 | - | 83.1 | 0.1 | - | 5.2 | 3.2 | 0 | 0.5 | 0 | - | - | 92.1
5 | 7 | 17 | 93.7 | - | 86.8 | 0.1 | - | 5.2 | 1.4 | 0 | 0.2 | 0 | - | - | 93.7
5 | 7 | 18 | 96.4 | - | 90.5 | 0.1 | - | 5.2 | 0.4 | 0 | 0.2 | 0 | - | - | 96.4
5 | 7 | 19 | 98 | - | 92.5 | 0.1 | - | 5.2 | 0.1 | 0 | 0.1 | 0 | - | - | 98
5 | 7 | 20 | 94.6 | - | 89.2 | 0.1 | - | 5.2 | 0 | 0 | 0.1 | 0 | - | - | 94.6
5 | 7 | 21 | 88.3 | - | 82.7 | 0.1 | - | 5.2 | 0 | 0 | 0.3 | 0 | - | - | 88.3
5 | 7 | 22 | 80.5 | - | 74.9 | 0.1 | - | 5.2 | 0 | 0 | 0.3 | 0 | - | - | 80.5
5 | 7 | 23 | 73.6 | - | 67.9 | 0.1 | - | 5.2 | 0 | 0 | 0.4 | 0 | - | - | 73.6
5 | 8 | 0 | 67.2 | - | 61.5 | 0.1 | - | 5.2 | 0 | 0 | 0.4 | 0 | - | - | 67.2
5 | 8 | 1 | 63.3 | - | 57.8 | 0.1 | - | 5.2 | 0 | 0 | 0.2 | 0 | - | - | 63.3
5 | 8 | 2 | 64 | - | 58.5 | 0.1 | - | 5.2 | 0 | 0 | 0.2 | 0 | - | - | 64
5 | 8 | 3 | 67.1 | - | 61.6 | 0.1 | - | 5.2 | 0 | 0 | 0.2 | 0 | - | - | 67.1
5 | 8 | 4 | 69.2 | - | 63.7 | 0.1 | - | 5.2 | 0 | 0 | 0.2 | 0 | - | - | 69.2
5 | 8 | 5 | 70.3 | - | 64.8 | 0.1 | - | 5.2 | 0 | 0 | 0.2 | 0 | - | - | 70.3
5 | 8 | 6 | 71 | - | 64.7 | 0.1 | - | 5.2 | 0.7 | 0 | 0.3 | 0 | - | - | 71
5 | 8 | 7 | 77.6 | - | 69.9 | 0.1 | - | 5.2 | 1.9 | 0 | 0.5 | 0 | - | - | 77.6
5 | 8 | 8 | 87.1 | - | 78 | 0.1 | - | 5.2 | 3.1 | 0 | 0.7 | 0 | - | - | 87.1
5 | 8 | 9 | 92.6 | - | 80.5 | 0.1 | - | 5.2 | 6 | 0 | 0.8 | 0 | - | - | 92.6
5 | 8 | 10 | 93.1 | - | 79.6 | 0.1 | - | 5.2 | 7.5 | 0 | 0.7 | 0 | - | - | 93.1
5 | 8 | 11 | 92.4 | - | 78.8 | 0.1 | - | 5.2 | 7.7 | 0 | 0.6 | 0 | - | - | 92.4
5 | 8 | 12 | 89.8 | - | 72.8 | 0.1 | - | 5.2 | 11.2 | 0 | 0.5 | 0 | - | - | 89.8
5 | 8 | 13 | 93.2 | - | 75.5 | 0.1 | - | 5.2 | 11.8 | 0 | 0.6 | 0 | - | - | 93.2
5 | 8 | 14 | 93.6 | - | 77.7 | 0.1 | - | 5.2 | 10.1 | 0 | 0.5 | 0 | - | - | 93.6
5 | 8 | 15 | 91.7 | - | 79.8 | 0.1 | - | 5.2 | 6.1 | 0 | 0.5 | 0 | - | - | 91.7
5 | 8 | 16 | 89.9 | - | 80.9 | 0.1 | - | 5.2 | 3.1 | 0 | 0.6 | 0 | - | - | 89.9
5 | 8 | 17 | 89.2 | - | 80.1 | 0.1 | - | 5.2 | 3.1 | 0 | 0.7 | 0 | - | - | 89.2
5 | 8 | 18 | 90.4 | - | 83.3 | 0.1 | - | 5.2 | 1 | 0 | 0.8 | 0 | - | - | 90.4
5 | 8 | 19 | 92.1 | - | 85.9 | 0.1 | - | 5.2 | 0.1 | 0 | 0.8 | 0 | - | - | 92.1
5 | 8 | 20 | 88.8 | - | 82.6 | 0.1 | - | 5.2 | 0 | 0 | 0.9 | 0 | - | - | 88.8
5 | 8 | 21 | 83.2 | - | 77 | 0.1 | - | 5.2 | 0 | 0 | 0.9 | 0 | - | - | 83.2
5 | 8 | 22 | 75.9 | - | 69.8 | 0.1 | - | 5.2 | 0 | 0 | 0.8 | 0 | - | - | 75.9
5 | 8 | 23 | 70.5 | - | 64.6 | 0.1 | - | 5.2 | 0 | 0 | 0.6 | 0 | - | - | 70.5
5 | 9 | 0 | 64.4 | - | 58.5 | 0.1 | - | 5.2 | 0 | 0 | 0.6 | 0 | - | - | 64.4
5 | 9 | 1 | 61.5 | - | 55.7 | 0.1 | - | 5.2 | 0 | 0 | 0.5 | 0 | - | - | 61.5
5 | 9 | 2 | 62.6 | - | 56.8 | 0.1 | - | 5.2 | 0 | 0 | 0.5 | 0 | - | - | 62.6
5 | 9 | 3 | 65.9 | - | 60.1 | 0.1 | - | 5.2 | 0 | 0 | 0.5 | 0 | - | - | 65.9
5 | 9 | 4 | 68.2 | - | 62.4 | 0.1 | - | 5.2 | 0 | 0 | 0.5 | 0 | - | - | 68.2
5 | 9 | 5 | 68.9 | - | 63.1 | 0.1 | - | 5.2 | 0 | 0 | 0.5 | 0 | - | - | 68.9
5 | 9 | 6 | 69.2 | - | 62 | 0.1 | - | 5.2 | 1.5 | 0 | 0.4 | 0 | - | - | 69.2
5 | 9 | 7 | 75 | - | 62.5 | 0.1 | - | 5.2 | 6.8 | 0 | 0.4 | 0 | - | - | 75
5 | 9 | 8 | 85 | - | 64.4 | 0.1 | - | 5.2 | 14.9 | 0 | 0.4 | 0 | - | - | 85
5 | 9 | 9 | 91.6 | - | 64.4 | 0.1 | - | 5.2 | 21.6 | 0 | 0.3 | 0 | - | - | 91.6
5 | 9 | 10 | 95 | - | 61.9 | 0.1 | - | 5.2 | 27.5 | 0 | 0.3 | 0 | - | - | 95
5 | 9 | 11 | 94.4 | - | 60.9 | 0.1 | - | 5.2 | 27.9 | 0 | 0.3 | 0 | - | - | 94.4
5 | 9 | 12 | 95.4 | - | 60.6 | 0.1 | - | 5.2 | 29.3 | 0 | 0.2 | 0 | - | - | 95.4
5 | 9 | 13 | 98.1 | - | 63.6 | 0.1 | - | 5.2 | 29 | 0 | 0.2 | 0 | - | - | 98.1
5 | 9 | 14 | 102 | - | 67 | 0.1 | - | 5.2 | 29.6 | 0 | 0.1 | 0 | - | - | 102
5 | 9 | 15 | 100 | - | 70.3 | 0.1 | - | 5.2 | 24.2 | 0 | 0.2 | 0 | - | - | 100
5 | 9 | 16 | 96.4 | - | 73.6 | 0.1 | - | 5.2 | 17.3 | 0 | 0.2 | 0 | - | - | 96.4
5 | 9 | 17 | 93.1 | - | 78.5 | 0.1 | - | 5.2 | 9 | 0 | 0.3 | 0 | - | - | 93.1
5 | 9 | 18 | 90.7 | - | 83.1 | 0.1 | - | 5.2 | 1.9 | 0 | 0.4 | 0 | - | - | 90.7
5 | 9 | 19 | 92.9 | - | 87.2 | 0.1 | - | 5.2 | 0.1 | 0 | 0.3 | 0 | - | - | 92.9
5 | 9 | 20 | 90 | - | 84.3 | 0.1 | - | 5.2 | 0 | 0 | 0.4 | 0 | - | - | 90
5 | 9 | 21 | 83.8 | - | 78.1 | 0.1 | - | 5.2 | 0 | 0 | 0.4 | 0 | - | - | 83.8
5 | 9 | 22 | 76.4 | - | 70.8 | 0.1 | - | 5.2 | 0 | 0 | 0.3 | 0 | - | - | 76.4
5 | 9 | 23 | 71.1 | - | 65.6 | 0.1 | - | 5.2 | 0 | 0 | 0.2 | 0 | - | - | 71.1
5 | 10 | 0 | 64.3 | - | 58.8 | 0.1 | - | 5.2 | 0 | 0 | 0.2 | 0 | - | - | 64.3
5 | 10 | 1 | 61 | - | 55.6 | 0.1 | - | 5.2 | 0 | 0 | 0.1 | 0 | - | - | 61
5 | 10 | 2 | 61.7 | - | 56.3 | 0.1 | - | 5.2 | 0 | 0 | 0.1 | 0 | - | - | 61.7
5 | 10 | 3 | 65 | - | 59.7 | 0.1 | - | 5.2 | 0 | 0 | 0 | 0 | - | - | 65
5 | 10 | 4 | 66.7 | - | 61.3 | 0.1 | - | 5.2 | 0 | 0 | 0.1 | 0 | - | - | 66.7
5 | 10 | 5 | 67.3 | - | 61.9 | 0.1 | - | 5.2 | 0 | 0 | 0.1 | 0 | - | - | 67.3
5 | 10 | 6 | 67.5 | - | 60.6 | 0.1 | - | 5.2 | 1.4 | 0 | 0.2 | 0 | - | - | 67.5
5 | 10 | 7 | 73.2 | - | 60.4 | 0.1 | - | 5.2 | 7.3 | 0 | 0.2 | 0 | - | - | 73.2
5 | 10 | 8 | 81.8 | - | 64.6 | 0.1 | - | 5.2 | 11.7 | 0 | 0.2 | 0 | - | - | 81.8
5 | 10 | 9 | 89.8 | - | 69 | 0.1 | - | 5.2 | 15.3 | 0 | 0.2 | 0 | - | - | 89.8
5 | 10 | 10 | 87.6 | - | 71.7 | 0.1 | - | 5.2 | 10.5 | 0 | 0.1 | 0 | - | - | 87.6
5 | 10 | 11 | 83.2 | - | 67 | 0.1 | - | 5.2 | 10.8 | 0 | 0.1 | 0 | - | - | 83.2
5 | 10 | 12 | 90.8 | - | 59.9 | 0.1 | - | 5.2 | 25.4 | 0 | 0.2 | 0 | - | - | 90.8
5 | 10 | 13 | 93.3 | - | 64.2 | 0.1 | - | 5.2 | 23.6 | 0 | 0.2 | 0 | - | - | 93.3
5 | 10 | 14 | 95.2 | - | 64.6 | 0.1 | - | 5.2 | 25.1 | 0 | 0.2 | 0 | - | - | 95.2
5 | 10 | 15 | 94.7 | - | 68 | 0.1 | - | 5.2 | 21.2 | 0 | 0.2 | 0 | - | - | 94.7
5 | 10 | 16 | 92.1 | - | 72.4 | 0.1 | - | 5.2 | 14.2 | 0 | 0.2 | 0 | - | - | 92.1
5 | 10 | 17 | 90.6 | - | 76.8 | 0.1 | - | 5.2 | 8.2 | 0 | 0.3 | 0 | - | - | 90.6
5 | 10 | 18 | 89.8 | - | 81.9 | 0.1 | - | 5.2 | 2.3 | 0 | 0.3 | 0 | - | - | 89.8
5 | 10 | 19 | 91 | - | 85.4 | 0.1 | - | 5.2 | 0.1 | 0 | 0.2 | 0 | - | - | 91
5 | 10 | 20 | 88.2 | - | 82.7 | 0.1 | - | 5.2 | 0 | 0 | 0.2 | 0 | - | - | 88.2
5 | 10 | 21 | 82.6 | - | 77.1 | 0.1 | - | 5.2 | 0 | 0 | 0.2 | 0 | - | - | 82.6
5 | 10 | 22 | 75.1 | - | 69.6 | 0.1 | - | 5.2 | 0 | 0 | 0.2 | 0 | - | - | 75.1
5 | 10 | 23 | 69.4 | - | 64 | 0.1 | - | 5.2 | 0 | 0 | 0.1 | 0 | - | - | 69.4
5 | 11 | 0 | 63.8 | - | 58.4 | 0.1 | - | 5.2 | 0 | 0 | 0.1 | 0 | - | - | 63.8
5 | 11 | 1 | 60.2 | - | 54.8 | 0.1 | - | 5.2 | 0 | 0 | 0.1 | 0 | - | - | 60.2
5 | 11 | 2 | 61.5 | - | 56.1 | 0.1 | - | 5.2 | 0 | 0 | 0.1 | 0 | - | - | 61.5
5 | 11 | 3 | 64.5 | - | 59.1 | 0.1 | - | 5.2 | 0 | 0 | 0.1 | 0 | - | - | 64.5
5 | 11 | 4 | 66.3 | - | 60.9 | 0.1 | - | 5.2 | 0 | 0 | 0.1 | 0 | - | - | 66.3
5 | 11 | 5 | 67 | - | 61.6 | 0.1 | - | 5.2 | 0 | 0 | 0.1 | 0 | - | - | 67
5 | 11 | 6 | 67.3 | - | 60.1 | 0.1 | - | 5.2 | 1.8 | 0 | 0.1 | 0 | - | - | 67.3
5 | 11 | 7 | 73.5 | - | 59.7 | 0.1 | - | 5.2 | 8.4 | 0 | 0.1 | 0 | - | - | 73.5
5 | 11 | 8 | 82.3 | - | 60.7 | 0.1 | - | 5.2 | 16.2 | 0 | 0.1 | 0 | - | - | 82.3
5 | 11 | 9 | 88.4 | - | 59.6 | 0.1 | - | 5.2 | 23.4 | 0 | 0.1 | 0 | - | - | 88.4
5 | 11 | 10 | 92.1 | - | 57.7 | 0.1 | - | 5.2 | 29 | 0 | 0.1 | 0 | - | - | 92.1
5 | 11 | 11 | 95.3 | - | 57.2 | 0.1 | - | 5.2 | 32.7 | 0 | 0.1 | 0 | - | - | 95.3
5 | 11 | 12 | 93.8 | - | 55 | 0.1 | - | 5.2 | 33.4 | 0 | 0.1 | 0 | - | - | 93.8
5 | 11 | 13 | 97.1 | - | 58.4 | 0.1 | - | 5.2 | 33.3 | 0 | 0.1 | 0 | - | - | 97.1
5 | 11 | 14 | 95.7 | - | 60.8 | 0.1 | - | 5.2 | 29.5 | 0 | 0.1 | 0 | - | - | 95.7
5 | 11 | 15 | 94.7 | - | 65.2 | 0.1 | - | 5.2 | 24.1 | 0 | 0.1 | 0 | - | - | 94.7
5 | 11 | 16 | 94.2 | - | 71.6 | 0.1 | - | 5.2 | 17.2 | 0 | 0.1 | 0 | - | - | 94.2
5 | 11 | 17 | 92.5 | - | 77.7 | 0.1 | - | 5.2 | 9.4 | 0 | 0.1 | 0 | - | - | 92.5
5 | 11 | 18 | 90.3 | - | 82.8 | 0.1 | - | 5.2 | 2.1 | 0 | 0.1 | 0 | - | - | 90.3
5 | 11 | 19 | 91.5 | - | 86 | 0.1 | - | 5.2 | 0.1 | 0 | 0.1 | 0 | - | - | 91.5
5 | 11 | 20 | 88.6 | - | 83.2 | 0.1 | - | 5.2 | 0 | 0 | 0.1 | 0 | - | - | 88.6
5 | 11 | 21 | 82.8 | - | 77.5 | 0.1 | - | 5.2 | 0 | 0 | 0 | 0 | - | - | 82.8
5 | 11 | 22 | 75.7 | - | 70.4 | 0.1 | - | 5.2 | 0 | 0 | 0 | 0 | - | - | 75.7
5 | 11 | 23 | 69.6 | - | 64.3 | 0.1 | - | 5.2 | 0 | 0 | 0 | 0 | - | - | 69.6
5 | 12 | 0 | 63.5 | - | 58.2 | 0.1 | - | 5.2 | 0 | 0 | 0 | 0 | - | - | 63.5
5 | 12 | 1 | 60.3 | - | 55 | 0.1 | - | 5.2 | 0 | 0 | 0 | 0 | - | - | 60.3
5 | 12 | 2 | 61.2 | - | 55.9 | 0.1 | - | 5.2 | 0 | 0 | 0 | 0 | - | - | 61.2
5 | 12 | 3 | 64.6 | - | 59.3 | 0.1 | - | 5.2 | 0 | 0 | 0 | 0 | - | - | 64.6
5 | 12 | 4 | 66.6 | - | 61.3 | 0.1 | - | 5.2 | 0 | 0 | 0 | 0 | - | - | 66.6
5 | 12 | 5 | 67.3 | - | 62 | 0.1 | - | 5.2 | 0 | 0 | 0 | 0 | - | - | 67.3
5 | 12 | 6 | 67.8 | - | 60.7 | 0.1 | - | 5.2 | 1.8 | 0 | 0 | 0 | - | - | 67.8
5 | 12 | 7 | 74.3 | - | 60.6 | 0.1 | - | 5.2 | 8.3 | 0 | 0.1 | 0 | - | - | 74.3
5 | 12 | 8 | 83.1 | - | 61.5 | 0.1 | - | 5.2 | 16.2 | 0 | 0.1 | 0 | - | - | 83.1
5 | 12 | 9 | 90.8 | - | 62.2 | 0.1 | - | 5.2 | 23.2 | 0 | 0.1 | 0 | - | - | 90.8
5 | 12 | 10 | 94.9 | - | 61.1 | 0.1 | - | 5.2 | 28.5 | 0 | 0 | 0 | - | - | 94.9
5 | 12 | 11 | 97.6 | - | 61.5 | 0.1 | - | 5.2 | 30.8 | 0 | 0 | 0 | - | - | 97.6
5 | 12 | 12 | 94.9 | - | 59.9 | 0.1 | - | 5.2 | 29.7 | 0 | 0 | 0 | - | - | 94.9
5 | 12 | 13 | 98.4 | - | 63.9 | 0.1 | - | 5.2 | 29.2 | 0 | 0 | 0 | - | - | 98.4
5 | 12 | 14 | 96.3 | - | 68.1 | 0.1 | - | 5.2 | 22.9 | 0 | 0 | 0 | - | - | 96.3
5 | 12 | 15 | 96.8 | - | 71.1 | 0.1 | - | 5.2 | 20.4 | 0 | 0 | 0 | - | - | 96.8
5 | 12 | 16 | 96.7 | - | 76.3 | 0.1 | - | 5.2 | 15.1 | 0 | 0 | 0 | - | - | 96.7
5 | 12 | 17 | 93.3 | - | 80.8 | 0.1 | - | 5.2 | 7.2 | 0 | 0 | 0 | - | - | 93.3
5 | 12 | 18 | 91.8 | - | 84.4 | 0.1 | - | 5.2 | 2.1 | 0 | 0 | 0 | - | - | 91.8
5 | 12 | 19 | 92.4 | - | 86.9 | 0.1 | - | 5.2 | 0.2 | 0 | 0 | 0 | - | - | 92.4
5 | 12 | 20 | 90.1 | - | 84.8 | 0.1 | - | 5.2 | 0 | 0 | 0 | 0 | - | - | 90.1
5 | 12 | 21 | 84.3 | - | 79 | 0.1 | - | 5.2 | 0 | 0 | 0 | 0 | - | - | 84.3
5 | 12 | 22 | 77.9 | - | 72.6 | 0.1 | - | 5.2 | 0 | 0 | 0 | 0 | - | - | 77.9
5 | 12 | 23 | 73.2 | - | 67.9 | 0.1 | - | 5.2 | 0 | 0 | 0 | 0 | - | - | 73.2
5 | 13 | 0 | 66.9 | - | 61.6 | 0.1 | - | 5.2 | 0 | 0 | 0 | 0 | - | - | 66.9
5 | 13 | 1 | 63.1 | - | 57.8 | 0.1 | - | 5.2 | 0 | 0 | 0 | 0 | - | - | 63.1
5 | 13 | 2 | 63.7 | - | 58.4 | 0.1 | - | 5.2 | 0 | 0 | 0 | 0 | - | - | 63.7
5 | 13 | 3 | 66.7 | - | 61.4 | 0.1 | - | 5.2 | 0 | 0 | 0 | 0 | - | - | 66.7
5 | 13 | 4 | 67.8 | - | 62.5 | 0.1 | - | 5.2 | 0 | 0 | 0 | 0 | - | - | 67.8
5 | 13 | 5 | 67.3 | - | 62 | 0.1 | - | 5.2 | 0 | 0 | 0 | 0 | - | - | 67.3
5 | 13 | 6 | 64.1 | - | 57.8 | 0.1 | - | 5.2 | 1 | 0 | 0 | 0 | - | - | 64.1
5 | 13 | 7 | 68.8 | - | 57.3 | 0.1 | - | 5.2 | 6.2 | 0 | 0 | 0 | - | - | 68.8
5 | 13 | 8 | 77.3 | - | 61.2 | 0.1 | - | 5.2 | 10.7 | 0 | 0.1 | 0 | - | - | 77.3
5 | 13 | 9 | 83.8 | - | 64.6 | 0.1 | - | 5.2 | 13.8 | 0 | 0.1 | 0 | - | - | 83.8
5 | 13 | 10 | 88.2 | - | 62.7 | 0.1 | - | 5.2 | 20.1 | 0 | 0.1 | 0 | - | - | 88.2
5 | 13 | 11 | 89.7 | - | 63.1 | 0.1 | - | 5.2 | 21.2 | 0 | 0.1 | 0 | - | - | 89.7
5 | 13 | 12 | 89.3 | - | 66.1 | 0.1 | - | 5.2 | 17.8 | 0 | 0.1 | 0 | - | - | 89.3
5 | 13 | 13 | 87.5 | - | 70.3 | 0.1 | - | 5.2 | 11.8 | 0 | 0.1 | 0 | - | - | 87.5
5 | 13 | 14 | 88.9 | - | 69.6 | 0.1 | - | 5.2 | 13.9 | 0 | 0.1 | 0 | - | - | 88.9
5 | 13 | 15 | 86.5 | - | 73.4 | 0.1 | - | 5.2 | 7.7 | 0 | 0.1 | 0 | - | - | 86.5
5 | 13 | 16 | 87.4 | - | 75.3 | 0.1 | - | 5.2 | 6.7 | 0 | 0.1 | 0 | - | - | 87.4
5 | 13 | 17 | 89 | - | 80.4 | 0.1 | - | 5.2 | 3.2 | 0 | 0.1 | 0 | - | - | 89
5 | 13 | 18 | 90.7 | - | 84.3 | 0.1 | - | 5.2 | 1 | 0 | 0.1 | 0 | - | - | 90.7
5 | 13 | 19 | 93.4 | - | 87.8 | 0.1 | - | 5.2 | 0.2 | 0 | 0.1 | 0 | - | - | 93.4
5 | 13 | 20 | 90.9 | - | 85.5 | 0.1 | - | 5.2 | 0 | 0 | 0.1 | 0 | - | - | 90.9
5 | 13 | 21 | 86.5 | - | 81.1 | 0.1 | - | 5.2 | 0 | 0 | 0.1 | 0 | - | - | 86.5
5 | 13 | 22 | 80.9 | - | 75.5 | 0.1 | - | 5.2 | 0 | 0 | 0.1 | 0 | - | - | 80.9
5 | 13 | 23 | 75.7 | - | 70.3 | 0.1 | - | 5.2 | 0 | 0 | 0.1 | 0 | - | - | 75.7
5 | 14 | 0 | 70.2 | - | 64.7 | 0.1 | - | 5.2 | 0 | 0 | 0.2 | 0 | - | - | 70.2
5 | 14 | 1 | 65.8 | - | 60.4 | 0.1 | - | 5.2 | 0 | 0 | 0.1 | 0 | - | - | 65.8
5 | 14 | 2 | 66.2 | - | 60.7 | 0.1 | - | 5.2 | 0 | 0 | 0.2 | 0 | - | - | 66.2
5 | 14 | 3 | 68.3 | - | 62.9 | 0.1 | - | 5.2 | 0 | 0 | 0.1 | 0 | - | - | 68.3
5 | 14 | 4 | 69.2 | - | 63.8 | 0.1 | - | 5.2 | 0 | 0 | 0.1 | 0 | - | - | 69.2
5 | 14 | 5 | 67.2 | - | 61.8 | 0.1 | - | 5.2 | 0 | 0 | 0.1 | 0 | - | - | 67.2
5 | 14 | 6 | 64.1 | - | 57.9 | 0.1 | - | 5.2 | 0.8 | 0 | 0.1 | 0 | - | - | 64.1
5 | 14 | 7 | 68.8 | - | 61.4 | 0.1 | - | 5.2 | 2 | 0 | 0.1 | 0 | - | - | 68.8
5 | 14 | 8 | 71.3 | - | 63.5 | 0.1 | - | 5.2 | 2.4 | 0 | 0.1 | 0 | - | - | 71.3
5 | 14 | 9 | 75.7 | - | 67.3 | 0.1 | - | 5.2 | 3 | 0 | 0.1 | 0 | - | - | 75.7
5 | 14 | 10 | 77.3 | - | 67.7 | 0.1 | - | 5.2 | 4.3 | 0 | 0 | 0 | - | - | 77.3
5 | 14 | 11 | 77.3 | - | 66.3 | 0.1 | - | 5.2 | 5.6 | 0 | 0.1 | 0 | - | - | 77.3
5 | 14 | 12 | 77.3 | - | 66 | 0.1 | - | 5.2 | 6 | 0 | 0 | 0 | - | - | 77.3
5 | 14 | 13 | 77 | - | 65.4 | 0.1 | - | 5.2 | 6.3 | 0 | 0 | 0 | - | - | 77
5 | 14 | 14 | 78.1 | - | 67.7 | 0.1 | - | 5.2 | 5.1 | 0 | 0 | 0 | - | - | 78.1
5 | 14 | 15 | 76.6 | - | 67.7 | 0.1 | - | 5.2 | 3.6 | 0 | 0 | 0 | - | - | 76.6
5 | 14 | 16 | 78.2 | - | 70.7 | 0.1 | - | 5.2 | 2.2 | 0 | 0 | 0 | - | - | 78.2
5 | 14 | 17 | 80.8 | - | 74.2 | 0.1 | - | 5.2 | 1.3 | 0 | 0 | 0 | - | - | 80.8
5 | 14 | 18 | 84.1 | - | 78.2 | 0.1 | - | 5.2 | 0.6 | 0 | 0 | 0 | - | - | 84.1
5 | 14 | 19 | 86.2 | - | 80.7 | 0.1 | - | 5.2 | 0.2 | 0 | 0 | 0 | - | - | 86.2
5 | 14 | 20 | 83.9 | - | 78.6 | 0.1 | - | 5.2 | 0 | 0 | 0 | 0 | - | - | 83.9
5 | 14 | 21 | 79.4 | - | 74.1 | 0.1 | - | 5.2 | 0 | 0 | 0 | 0 | - | - | 79.4
5 | 14 | 22 | 72.9 | - | 67.6 | 0.1 | - | 5.2 | 0 | 0 | 0 | 0 | - | - | 72.9
5 | 14 | 23 | 67.4 | - | 62.1 | 0.1 | - | 5.2 | 0 | 0 | 0 | 0 | - | - | 67.4
5 | 15 | 0 | 62.3 | - | 57 | 0.1 | - | 5.2 | 0 | 0 | 0 | 0 | - | - | 62.3
5 | 15 | 1 | 58.4 | - | 53.1 | 0.1 | - | 5.2 | 0 | 0 | 0 | 0 | - | - | 58.4
5 | 15 | 2 | 59.6 | - | 54.3 | 0.1 | - | 5.2 | 0 | 0 | 0 | 0 | - | - | 59.6
5 | 15 | 3 | 63.1 | - | 57.8 | 0.1 | - | 5.2 | 0 | 0 | 0 | 0 | - | - | 63.1
5 | 15 | 4 | 65.1 | - | 59.8 | 0.1 | - | 5.2 | 0 | 0 | 0 | 0 | - | - | 65.1
5 | 15 | 5 | 65.9 | - | 60.6 | 0.1 | - | 5.2 | 0 | 0 | 0 | 0 | - | - | 65.9
5 | 15 | 6 | 65.7 | - | 59.3 | 0.1 | - | 5.2 | 1.1 | 0 | 0 | 0 | - | - | 65.7
5 | 15 | 7 | 72.7 | - | 63 | 0.1 | - | 5.2 | 4.4 | 0 | 0 | 0 | - | - | 72.7
5 | 15 | 8 | 84.1 | - | 69.9 | 0.1 | - | 5.2 | 8.9 | 0 | 0 | 0 | - | - | 84.1
5 | 15 | 9 | 88.5 | - | 73.5 | 0.1 | - | 5.2 | 9.7 | 0 | 0 | 0 | - | - | 88.5
5 | 15 | 10 | 92.3 | - | 74.1 | 0.1 | - | 5.2 | 12.9 | 0 | 0 | 0 | - | - | 92.3
5 | 15 | 11 | 91.3 | - | 73.8 | 0.1 | - | 5.2 | 12.2 | 0 | 0 | 0 | - | - | 91.3
5 | 15 | 12 | 89.6 | - | 68.6 | 0.1 | - | 5.2 | 15.7 | 0 | 0 | 0 | - | - | 89.6
5 | 15 | 13 | 94.1 | - | 68 | 0.1 | - | 5.2 | 20.8 | 0 | 0 | 0 | - | - | 94.1
5 | 15 | 14 | 96.4 | - | 69.7 | 0.1 | - | 5.2 | 21.4 | 0 | 0 | 0 | - | - | 96.4
5 | 15 | 15 | 97.8 | - | 70.8 | 0.1 | - | 5.2 | 21.7 | 0 | 0 | 0 | - | - | 97.8
5 | 15 | 16 | 96.4 | - | 78.1 | 0.1 | - | 5.2 | 13 | 0 | 0 | 0 | - | - | 96.4
5 | 15 | 17 | 91.6 | - | 80.5 | 0.1 | - | 5.2 | 5.8 | 0 | 0 | 0 | - | - | 91.6
5 | 15 | 18 | 90.7 | - | 84 | 0.1 | - | 5.2 | 1.4 | 0 | 0 | 0 | - | - | 90.7
5 | 15 | 19 | 93.6 | - | 88.1 | 0.1 | - | 5.2 | 0.2 | 0 | 0 | 0 | - | - | 93.6
5 | 15 | 20 | 90 | - | 84.7 | 0.1 | - | 5.2 | 0 | 0 | 0 | 0 | - | - | 90
5 | 15 | 21 | 84 | - | 78.7 | 0.1 | - | 5.2 | 0 | 0 | 0 | 0 | - | - | 84
5 | 15 | 22 | 76.7 | - | 71.4 | 0.1 | - | 5.2 | 0 | 0 | 0 | 0 | - | - | 76.7
5 | 15 | 23 | 70.3 | - | 65 | 0.1 | - | 5.2 | 0 | 0 | 0 | 0 | - | - | 70.3
5 | 16 | 0 | 64.1 | - | 58.8 | 0.1 | - | 5.2 | 0 | 0 | 0 | 0 | - | - | 64.1
5 | 16 | 1 | 60.9 | - | 55.6 | 0.1 | - | 5.2 | 0 | 0 | 0 | 0 | - | - | 60.9
5 | 16 | 2 | 61.5 | - | 56.2 | 0.1 | - | 5.2 | 0 | 0 | 0 | 0 | - | - | 61.5
5 | 16 | 3 | 64.7 | - | 59.4 | 0.1 | - | 5.2 | 0 | 0 | 0 | 0 | - | - | 64.7
5 | 16 | 4 | 67.1 | - | 61.8 | 0.1 | - | 5.2 | 0 | 0 | 0 | 0 | - | - | 67.1
5 | 16 | 5 | 67.7 | - | 62.4 | 0.1 | - | 5.2 | 0 | 0 | 0 | 0 | - | - | 67.7
5 | 16 | 6 | 67.5 | - | 60.6 | 0.1 | - | 5.2 | 1.6 | 0 | 0 | 0 | - | - | 67.5
5 | 16 | 7 | 74.8 | - | 62.8 | 0.1 | - | 5.2 | 6.7 | 0 | 0 | 0 | - | - | 74.8
5 | 16 | 8 | 87 | - | 67 | 0.1 | - | 5.2 | 14.7 | 0 | 0 | 0 | - | - | 87
5 | 16 | 9 | 97.1 | - | 68.8 | 0.1 | - | 5.2 | 23 | 0 | 0 | 0 | - | - | 97.1
5 | 16 | 10 | 100.9 | - | 66.7 | 0.1 | - | 5.2 | 28.9 | 0 | 0 | 0 | - | - | 100.9
5 | 16 | 11 | 104.3 | - | 66.1 | 0.1 | - | 5.2 | 32.9 | 0 | 0 | 0 | - | - | 104.3
5 | 16 | 12 | 103.6 | - | 64.1 | 0.1 | - | 5.2 | 34.2 | 0 | 0 | 0 | - | - | 103.6
5 | 16 | 13 | 108.2 | - | 69.3 | 0.1 | - | 5.2 | 33.5 | 0 | 0.1 | 0 | - | - | 108.2
5 | 16 | 14 | 106.8 | - | 71.2 | 0.1 | - | 5.2 | 30.3 | 0 | 0 | 0 | - | - | 106.8
5 | 16 | 15 | 105.2 | - | 75.2 | 0.1 | - | 5.2 | 24.6 | 0 | 0.1 | 0 | - | - | 105.2
5 | 16 | 16 | 103.8 | - | 81.7 | 0.1 | - | 5.2 | 16.7 | 0 | 0.1 | 0 | - | - | 103.8
5 | 16 | 17 | 100.8 | - | 86.2 | 0.1 | - | 5.2 | 9.2 | 0 | 0.1 | 0 | - | - | 100.8
5 | 16 | 18 | 96.5 | - | 89.4 | 0.1 | - | 5.2 | 1.7 | 0 | 0.1 | 0 | - | - | 96.5
5 | 16 | 19 | 98.3 | - | 92.8 | 0.1 | - | 5.2 | 0.2 | 0 | 0 | 0 | - | - | 98.3
5 | 16 | 20 | 95.5 | - | 90.1 | 0.1 | - | 5.2 | 0 | 0 | 0.1 | 0 | - | - | 95.5
5 | 16 | 21 | 89.6 | - | 84.2 | 0.1 | - | 5.2 | 0 | 0 | 0.1 | 0 | - | - | 89.6
5 | 16 | 22 | 81.6 | - | 76.2 | 0.1 | - | 5.2 | 0 | 0 | 0.1 | 0 | - | - | 81.6
5 | 16 | 23 | 75.8 | - | 70.4 | 0.1 | - | 5.2 | 0 | 0 | 0.1 | 0 | - | - | 75.8
5 | 17 | 0 | 69.7 | - | 64.3 | 0.1 | - | 5.2 | 0 | 0 | 0.1 | 0 | - | - | 69.7
5 | 17 | 1 | 65.6 | - | 60.2 | 0.1 | - | 5.2 | 0 | 0 | 0.1 | 0 | - | - | 65.6
5 | 17 | 2 | 66.2 | - | 60.8 | 0.1 | - | 5.2 | 0 | 0 | 0.1 | 0 | - | - | 66.2
5 | 17 | 3 | 69.3 | - | 63.9 | 0.1 | - | 5.2 | 0 | 0 | 0.1 | 0 | - | - | 69.3
5 | 17 | 4 | 71 | - | 65.5 | 0.1 | - | 5.2 | 0 | 0 | 0.2 | 0 | - | - | 71
5 | 17 | 5 | 71.9 | - | 66.4 | 0.1 | - | 5.2 | 0 | 0 | 0.2 | 0 | - | - | 71.9
5 | 17 | 6 | 72.6 | - | 65.8 | 0.1 | - | 5.2 | 1.3 | 0 | 0.2 | 0 | - | - | 72.6
5 | 17 | 7 | 79.7 | - | 68.6 | 0.1 | - | 5.2 | 5.6 | 0 | 0.2 | 0 | - | - | 79.7
5 | 17 | 8 | 89.5 | - | 73.1 | 0.1 | - | 5.2 | 10.9 | 0 | 0.2 | 0 | - | - | 89.5
5 | 17 | 9 | 96.3 | - | 77 | 0.1 | - | 5.2 | 13.8 | 0 | 0.2 | 0 | - | - | 96.3
5 | 17 | 10 | 100.3 | - | 75.4 | 0.1 | - | 5.2 | 19.3 | 0 | 0.3 | 0 | - | - | 100.3
5 | 17 | 11 | 101.7 | - | 71.6 | 0.1 | - | 5.2 | 24.4 | 0 | 0.4 | 0 | - | - | 101.7
5 | 17 | 12 | 102.3 | - | 68.8 | 0.1 | - | 5.2 | 27.8 | 0 | 0.4 | 0 | - | - | 102.3
5 | 17 | 13 | 105.9 | - | 71.3 | 0.1 | - | 5.2 | 28.9 | 0 | 0.4 | 0 | - | - | 105.9
5 | 17 | 14 | 107.5 | - | 73.4 | 0.1 | - | 5.2 | 28.4 | 0 | 0.4 | 0 | - | - | 107.5
5 | 17 | 15 | 106.4 | - | 79.5 | 0.1 | - | 5.2 | 21.2 | 0 | 0.4 | 0 | - | - | 106.4
5 | 17 | 16 | 102.6 | - | 84.8 | 0.1 | - | 5.2 | 12.1 | 0 | 0.4 | 0 | - | - | 102.6
5 | 17 | 17 | 99.3 | - | 87.3 | 0.1 | - | 5.2 | 6.3 | 0 | 0.4 | 0 | - | - | 99.3
5 | 17 | 18 | 98.7 | - | 91.2 | 0.1 | - | 5.2 | 1.7 | 0 | 0.5 | 0 | - | - | 98.7
5 | 17 | 19 | 101 | - | 95 | 0.1 | - | 5.2 | 0.2 | 0 | 0.5 | 0 | - | - | 101
5 | 17 | 20 | 98.3 | - | 92.4 | 0.1 | - | 5.2 | 0 | 0 | 0.6 | 0 | - | - | 98.3
5 | 17 | 21 | 93.3 | - | 87.5 | 0.1 | - | 5.2 | 0 | 0 | 0.5 | 0 | - | - | 93.3
5 | 17 | 22 | 85.6 | - | 79.7 | 0.1 | - | 5.2 | 0 | 0 | 0.6 | 0 | - | - | 85.6
5 | 17 | 23 | 80.2 | - | 74.2 | 0.1 | - | 5.2 | 0 | 0 | 0.7 | 0 | - | - | 80.2
5 | 18 | 0 | 73.7 | - | 67.7 | 0.1 | - | 5.2 | 0 | 0 | 0.7 | 0 | - | - | 73.7
5 | 18 | 1 | 69.4 | - | 63.4 | 0.1 | - | 5.2 | 0 | 0 | 0.7 | 0 | - | - | 69.4
5 | 18 | 2 | 70 | - | 63.9 | 0.1 | - | 5.2 | 0 | 0 | 0.8 | 0 | - | - | 70
5 | 18 | 3 | 73.4 | - | 67.3 | 0.1 | - | 5.2 | 0 | 0 | 0.8 | 0 | - | - | 73.4
5 | 18 | 4 | 75.1 | - | 69 | 0.1 | - | 5.2 | 0 | 0 | 0.8 | 0 | - | - | 75.1
5 | 18 | 5 | 76.2 | - | 70.1 | 0.1 | - | 5.2 | 0 | 0 | 0.8 | 0 | - | - | 76.2
5 | 18 | 6 | 80.1 | - | 73.6 | 0.1 | - | 5.2 | 0.3 | 0 | 0.9 | 0 | - | - | 80.1
5 | 18 | 7 | 89.3 | - | 82.4 | 0.1 | - | 5.2 | 0.6 | 0 | 1 | 0 | - | - | 89.3
5 | 18 | 8 | 103.6 | - | 96.5 | 0.1 | - | 5.2 | 0.9 | 0 | 0.9 | 0 | - | - | 103.6
5 | 18 | 9 | 112.4 | - | 104.9 | 0.1 | - | 5.2 | 1.2 | 0 | 1 | 0 | - | - | 112.4
5 | 18 | 10 | 114.3 | - | 106.5 | 0.1 | - | 5.2 | 1.6 | 0 | 0.9 | 0 | - | - | 114.3
5 | 18 | 11 | 113 | - | 105.2 | 0.1 | - | 5.2 | 1.8 | 0 | 0.7 | 0 | - | - | 113
5 | 18 | 12 | 105.3 | - | 97 | 0.1 | - | 5.2 | 2.5 | 0 | 0.5 | 0 | - | - | 105.3
5 | 18 | 13 | 108.9 | - | 96.1 | 0.1 | - | 5.2 | 7.1 | 0 | 0.4 | 0 | - | - | 108.9
5 | 18 | 14 | 118 | - | 94.4 | 0.1 | - | 5.2 | 18 | 0 | 0.3 | 0 | - | - | 118
5 | 18 | 15 | 118.9 | - | 101.4 | 0.1 | - | 5.2 | 11.6 | 0 | 0.6 | 0 | - | - | 118.9
5 | 18 | 16 | 116.8 | - | 104.3 | 0.1 | - | 5.2 | 6.7 | 0 | 0.5 | 0 | - | - | 116.8
5 | 18 | 17 | 111.7 | - | 101.7 | 0.1 | - | 5.2 | 4.1 | 0 | 0.6 | 0 | - | - | 111.7
5 | 18 | 18 | 111.4 | - | 104.6 | 0.1 | - | 5.2 | 1 | 0 | 0.5 | 0 | - | - | 111.4
5 | 18 | 19 | 112 | - | 106.1 | 0.1 | - | 5.2 | 0.1 | 0 | 0.5 | 0 | - | - | 112
5 | 18 | 20 | 108.3 | - | 102.6 | 0.1 | - | 5.2 | 0 | 0 | 0.4 | 0 | - | - | 108.3
5 | 18 | 21 | 102 | - | 96.3 | 0.1 | - | 5.2 | 0 | 0 | 0.4 | 0 | - | - | 102
5 | 18 | 22 | 94.1 | - | 88.4 | 0.1 | - | 5.2 | 0 | 0 | 0.4 | 0 | - | - | 94.1
5 | 18 | 23 | 87.1 | - | 81.5 | 0.1 | - | 5.2 | 0 | 0 | 0.3 | 0 | - | - | 87.1
5 | 19 | 0 | 79.8 | - | 74.3 | 0.1 | - | 5.2 | 0 | 0 | 0.2 | 0 | - | - | 79.8
5 | 19 | 1 | 75.8 | - | 70.1 | 0.1 | - | 5.2 | 0 | 0 | 0.4 | 0 | - | - | 75.8
5 | 19 | 2 | 75.3 | - | 69.6 | 0.1 | - | 5.2 | 0 | 0 | 0.4 | 0 | - | - | 75.3
5 | 19 | 3 | 76.8 | - | 71.3 | 0.1 | - | 5.2 | 0 | 0 | 0.2 | 0 | - | - | 76.8
5 | 19 | 4 | 77.4 | - | 71.9 | 0.1 | - | 5.2 | 0 | 0 | 0.2 | 0 | - | - | 77.4
5 | 19 | 5 | 78 | - | 72.6 | 0.1 | - | 5.2 | 0 | 0 | 0.1 | 0 | - | - | 78
5 | 19 | 6 | 78.8 | - | 71.7 | 0.1 | - | 5.2 | 1.7 | 0 | 0.1 | 0 | - | - | 78.8
5 | 19 | 7 | 86.7 | - | 74.7 | 0.1 | - | 5.2 | 6.6 | 0 | 0.1 | 0 | - | - | 86.7
5 | 19 | 8 | 99.5 | - | 80.9 | 0.1 | - | 5.2 | 13.2 | 0 | 0.1 | 0 | - | - | 99.5
5 | 19 | 9 | 107.4 | - | 84 | 0.1 | - | 5.2 | 18 | 0 | 0.1 | 0 | - | - | 107.4
5 | 19 | 10 | 112.1 | - | 81.3 | 0.1 | - | 5.2 | 25.4 | 0 | 0.1 | 0 | - | - | 112.1
5 | 19 | 11 | 115.4 | - | 80 | 0.1 | - | 5.2 | 29.9 | 0 | 0.2 | 0 | - | - | 115.4
5 | 19 | 12 | 113.3 | - | 75.1 | 0.1 | - | 5.2 | 32.6 | 0 | 0.3 | 0 | - | - | 113.3
5 | 19 | 13 | 113.6 | - | 77.5 | 0.1 | - | 5.2 | 30.5 | 0 | 0.3 | 0 | - | - | 113.6
5 | 19 | 14 | 111 | - | 80.1 | 0.1 | - | 5.2 | 25.3 | 0 | 0.3 | 0 | - | - | 111
5 | 19 | 15 | 109.3 | - | 83 | 0.1 | - | 5.2 | 20.7 | 0 | 0.3 | 0 | - | - | 109.3
5 | 19 | 16 | 106 | - | 87.2 | 0.1 | - | 5.2 | 13.2 | 0 | 0.3 | 0 | - | - | 106
5 | 19 | 17 | 101.6 | - | 88.7 | 0.1 | - | 5.2 | 7.4 | 0 | 0.2 | 0 | - | - | 101.6
5 | 19 | 18 | 98.6 | - | 91.5 | 0.1 | - | 5.2 | 1.6 | 0 | 0.2 | 0 | - | - | 98.6
5 | 19 | 19 | 100.1 | - | 94.6 | 0.1 | - | 5.2 | 0.1 | 0 | 0.1 | 0 | - | - | 100.1
5 | 19 | 20 | 97.5 | - | 92 | 0.1 | - | 5.2 | 0 | 0 | 0.2 | 0 | - | - | 97.5
5 | 19 | 21 | 91.9 | - | 86.4 | 0.1 | - | 5.2 | 0 | 0 | 0.2 | 0 | - | - | 91.9
5 | 19 | 22 | 85.2 | - | 79.7 | 0.1 | - | 5.2 | 0 | 0 | 0.2 | 0 | - | - | 85.2
5 | 19 | 23 | 79.5 | - | 74.1 | 0.1 | - | 5.2 | 0 | 0 | 0.1 | 0 | - | - | 79.5
5 | 20 | 0 | 73.1 | - | 67.7 | 0.1 | - | 5.2 | 0 | 0 | 0.1 | 0 | - | - | 73.1
5 | 20 | 1 | 69 | - | 63.6 | 0.1 | - | 5.2 | 0 | 0 | 0.1 | 0 | - | - | 69
5 | 20 | 2 | 69 | - | 63.6 | 0.1 | - | 5.2 | 0 | 0 | 0.1 | 0 | - | - | 69
5 | 20 | 3 | 71.4 | - | 66 | 0.1 | - | 5.2 | 0 | 0 | 0.1 | 0 | - | - | 71.4
5 | 20 | 4 | 71.8 | - | 66.5 | 0.1 | - | 5.2 | 0 | 0 | 0 | 0 | - | - | 71.8
5 | 20 | 5 | 71 | - | 65.7 | 0.1 | - | 5.2 | 0 | 0 | 0 | 0 | - | - | 71
5 | 20 | 6 | 68.8 | - | 61.7 | 0.1 | - | 5.2 | 1.7 | 0 | 0.1 | 0 | - | - | 68.8
5 | 20 | 7 | 75.8 | - | 61.8 | 0.1 | - | 5.2 | 8.6 | 0 | 0.1 | 0 | - | - | 75.8
5 | 20 | 8 | 84.8 | - | 63.8 | 0.1 | - | 5.2 | 15.5 | 0 | 0.2 | 0 | - | - | 84.8
5 | 20 | 9 | 92 | - | 67.2 | 0.1 | - | 5.2 | 19.3 | 0 | 0.2 | 0 | - | - | 92
5 | 20 | 10 | 95.7 | - | 65.5 | 0.1 | - | 5.2 | 24.7 | 0 | 0.2 | 0 | - | - | 95.7
5 | 20 | 11 | 96.8 | - | 64.8 | 0.1 | - | 5.2 | 26.6 | 0 | 0.1 | 0 | - | - | 96.8
5 | 20 | 12 | 97.6 | - | 61.4 | 0.1 | - | 5.2 | 30.8 | 0 | 0.1 | 0 | - | - | 97.6
5 | 20 | 13 | 99.4 | - | 63.3 | 0.1 | - | 5.2 | 30.7 | 0 | 0.1 | 0 | - | - | 99.4
5 | 20 | 14 | 99.4 | - | 66.6 | 0.1 | - | 5.2 | 27.4 | 0 | 0.1 | 0 | - | - | 99.4
5 | 20 | 15 | 97.3 | - | 71.1 | 0.1 | - | 5.2 | 20.8 | 0 | 0.1 | 0 | - | - | 97.3
5 | 20 | 16 | 96.8 | - | 77.3 | 0.1 | - | 5.2 | 14.2 | 0 | 0 | 0 | - | - | 96.8
5 | 20 | 17 | 94.9 | - | 81.4 | 0.1 | - | 5.2 | 8.2 | 0 | 0 | 0 | - | - | 94.9
5 | 20 | 18 | 94.6 | - | 87 | 0.1 | - | 5.2 | 2.3 | 0 | 0 | 0 | - | - | 94.6
5 | 20 | 19 | 96.3 | - | 90.8 | 0.1 | - | 5.2 | 0.2 | 0 | 0 | 0 | - | - | 96.3
5 | 20 | 20 | 94.5 | - | 89.2 | 0.1 | - | 5.2 | 0 | 0 | 0 | 0 | - | - | 94.5
5 | 20 | 21 | 88.9 | - | 83.6 | 0.1 | - | 5.2 | 0 | 0 | 0 | 0 | - | - | 88.9
5 | 20 | 22 | 83 | - | 77.7 | 0.1 | - | 5.2 | 0 | 0 | 0 | 0 | - | - | 83
5 | 20 | 23 | 77.1 | - | 71.8 | 0.1 | - | 5.2 | 0 | 0 | 0 | 0 | - | - | 77.1
5 | 21 | 0 | 70.6 | - | 65.3 | 0.1 | - | 5.2 | 0 | 0 | 0 | 0 | - | - | 70.6
5 | 21 | 1 | 66.8 | - | 61.5 | 0.1 | - | 5.2 | 0 | 0 | 0 | 0 | - | - | 66.8
5 | 21 | 2 | 66.6 | - | 61.3 | 0.1 | - | 5.2 | 0 | 0 | 0 | 0 | - | - | 66.6
5 | 21 | 3 | 69.2 | - | 63.9 | 0.1 | - | 5.2 | 0 | 0 | 0 | 0 | - | - | 69.2
5 | 21 | 4 | 69.9 | - | 64.6 | 0.1 | - | 5.2 | 0 | 0 | 0 | 0 | - | - | 69.9
5 | 21 | 5 | 68.7 | - | 63.3 | 0.1 | - | 5.2 | 0.1 | 0 | 0 | 0 | - | - | 68.7
5 | 21 | 6 | 64.8 | - | 58.3 | 0.1 | - | 5.2 | 1.2 | 0 | 0 | 0 | - | - | 64.8
5 | 21 | 7 | 68.7 | - | 59 | 0.1 | - | 5.2 | 4.4 | 0 | 0 | 0 | - | - | 68.7
5 | 21 | 8 | 77.5 | - | 59.7 | 0.1 | - | 5.2 | 12.5 | 0 | 0 | 0 | - | - | 77.5
5 | 21 | 9 | 86.3 | - | 61.6 | 0.1 | - | 5.2 | 19.4 | 0 | 0 | 0 | - | - | 86.3
5 | 21 | 10 | 89 | - | 64.8 | 0.1 | - | 5.2 | 18.9 | 0 | 0 | 0 | - | - | 89
5 | 21 | 11 | 92 | - | 65.2 | 0.1 | - | 5.2 | 21.5 | 0 | 0 | 0 | - | - | 92
5 | 21 | 12 | 91.5 | - | 71.3 | 0.1 | - | 5.2 | 14.9 | 0 | 0 | 0 | - | - | 91.5
5 | 21 | 13 | 87.4 | - | 74.9 | 0.1 | - | 5.2 | 7.2 | 0 | 0 | 0 | - | - | 87.4
5 | 21 | 14 | 85.8 | - | 72.6 | 0.1 | - | 5.2 | 7.9 | 0 | 0 | 0 | - | - | 85.8
5 | 21 | 15 | 87.5 | - | 71 | 0.1 | - | 5.2 | 11.2 | 0 | 0 | 0 | - | - | 87.5
5 | 21 | 16 | 90 | - | 76 | 0.1 | - | 5.2 | 8.7 | 0 | 0 | 0 | - | - | 90
5 | 21 | 17 | 91.3 | - | 82.4 | 0.1 | - | 5.2 | 3.6 | 0 | 0 | 0 | - | - | 91.3
5 | 21 | 18 | 94.8 | - | 88.7 | 0.1 | - | 5.2 | 0.8 | 0 | 0 | 0 | - | - | 94.8
5 | 21 | 19 | 98.3 | - | 92.8 | 0.1 | - | 5.2 | 0.2 | 0 | 0 | 0 | - | - | 98.3
5 | 21 | 20 | 96.7 | - | 91.4 | 0.1 | - | 5.2 | 0 | 0 | 0 | 0 | - | - | 96.7
5 | 21 | 21 | 91.7 | - | 86.4 | 0.1 | - | 5.2 | 0 | 0 | 0 | 0 | - | - | 91.7
5 | 21 | 22 | 84.6 | - | 79.3 | 0.1 | - | 5.2 | 0 | 0 | 0 | 0 | - | - | 84.6
5 | 21 | 23 | 78.2 | - | 72.9 | 0.1 | - | 5.2 | 0 | 0 | 0 | 0 | - | - | 78.2
5 | 22 | 0 | 71.9 | - | 66.6 | 0.1 | - | 5.2 | 0 | 0 | 0 | 0 | - | - | 71.9
5 | 22 | 1 | 68.3 | - | 63 | 0.1 | - | 5.2 | 0 | 0 | 0 | 0 | - | - | 68.3
5 | 22 | 2 | 69.4 | - | 64.1 | 0.1 | - | 5.2 | 0 | 0 | 0 | 0 | - | - | 69.4
5 | 22 | 3 | 72.9 | - | 67.5 | 0.1 | - | 5.2 | 0 | 0 | 0.1 | 0 | - | - | 72.9
5 | 22 | 4 | 74.4 | - | 69 | 0.1 | - | 5.2 | 0 | 0 | 0.1 | 0 | - | - | 74.4
5 | 22 | 5 | 76.2 | - | 70.7 | 0.1 | - | 5.2 | 0.1 | 0 | 0.1 | 0 | - | - | 76.2
5 | 22 | 6 | 79.5 | - | 73.2 | 0.1 | - | 5.2 | 0.9 | 0 | 0.1 | 0 | - | - | 79.5
5 | 22 | 7 | 89.7 | - | 80.7 | 0.1 | - | 5.2 | 3.5 | 0 | 0.2 | 0 | - | - | 89.7
5 | 22 | 8 | 105.8 | - | 92.1 | 0.1 | - | 5.2 | 8.1 | 0 | 0.3 | 0 | - | - | 105.8
5 | 22 | 9 | 116.9 | - | 99.1 | 0.1 | - | 5.2 | 12.1 | 0 | 0.4 | 0 | - | - | 116.9
5 | 22 | 10 | 124 | - | 99.4 | 0.1 | - | 5.2 | 18.8 | 0 | 0.5 | 0 | - | - | 124
5 | 22 | 11 | 126.7 | - | 102.1 | 0.1 | - | 5.2 | 18.7 | 0 | 0.6 | 0 | - | - | 126.7
5 | 22 | 12 | 124.7 | - | 101.2 | 0.1 | - | 5.2 | 17.6 | 0 | 0.6 | 0 | - | - | 124.7
5 | 22 | 13 | 126.1 | - | 103.3 | 0.1 | - | 5.2 | 17.1 | 0 | 0.4 | 0 | - | - | 126.1
5 | 22 | 14 | 127.9 | - | 104.3 | 0.1 | - | 5.2 | 17.9 | 0 | 0.4 | 0 | - | - | 127.9
5 | 22 | 15 | 127.2 | - | 105.4 | 0.1 | - | 5.2 | 16.1 | 0 | 0.4 | 0 | - | - | 127.2
5 | 22 | 16 | 123.5 | - | 110.3 | 0.1 | - | 5.2 | 7.5 | 0 | 0.4 | 0 | - | - | 123.5
5 | 22 | 17 | 118.9 | - | 110.5 | 0.1 | - | 5.2 | 2.7 | 0 | 0.4 | 0 | - | - | 118.9
5 | 22 | 18 | 117.1 | - | 110.3 | 0.1 | - | 5.2 | 1.1 | 0 | 0.4 | 0 | - | - | 117.1
5 | 22 | 19 | 118.3 | - | 112.5 | 0.1 | - | 5.2 | 0.2 | 0 | 0.3 | 0 | - | - | 118.3
5 | 22 | 20 | 114.2 | - | 108.6 | 0.1 | - | 5.2 | 0 | 0 | 0.3 | 0 | - | - | 114.2
5 | 22 | 21 | 107.7 | - | 101.7 | 0.1 | - | 5.2 | 0 | 0 | 0.7 | 0 | - | - | 107.7
5 | 22 | 22 | 97.7 | - | 92 | 0.1 | - | 5.2 | 0 | 0 | 0.4 | 0 | - | - | 97.7
5 | 22 | 23 | 89.1 | - | 83.4 | 0.1 | - | 5.2 | 0 | 0 | 0.4 | 0 | - | - | 89.1
5 | 23 | 0 | 80.5 | - | 74.8 | 0.1 | - | 5.2 | 0 | 0 | 0.4 | 0 | - | - | 80.5
5 | 23 | 1 | 74.9 | - | 69.1 | 0.1 | - | 5.2 | 0 | 0 | 0.5 | 0 | - | - | 74.9
5 | 23 | 2 | 74.3 | - | 68.4 | 0.1 | - | 5.2 | 0 | 0 | 0.6 | 0 | - | - | 74.3
5 | 23 | 3 | 75.4 | - | 69.6 | 0.1 | - | 5.2 | 0 | 0 | 0.5 | 0 | - | - | 75.4
5 | 23 | 4 | 76 | - | 70.1 | 0.1 | - | 5.2 | 0 | 0 | 0.6 | 0 | - | - | 76
5 | 23 | 5 | 76.6 | - | 70.5 | 0.1 | - | 5.2 | 0.1 | 0 | 0.7 | 0 | - | - | 76.6
5 | 23 | 6 | 77.5 | - | 70.9 | 0.1 | - | 5.2 | 0.5 | 0 | 0.8 | 0 | - | - | 77.5
5 | 23 | 7 | 83.2 | - | 75.8 | 0.1 | - | 5.2 | 1.5 | 0 | 0.6 | 0 | - | - | 83.2
5 | 23 | 8 | 91.8 | - | 82.3 | 0.1 | - | 5.2 | 3.7 | 0 | 0.5 | 0 | - | - | 91.8
5 | 23 | 9 | 96.1 | - | 84.9 | 0.1 | - | 5.2 | 5.5 | 0 | 0.4 | 0 | - | - | 96.1
5 | 23 | 10 | 96.6 | - | 84.3 | 0.1 | - | 5.2 | 6.6 | 0 | 0.4 | 0 | - | - | 96.6
5 | 23 | 11 | 98.2 | - | 78 | 0.1 | - | 5.2 | 14.5 | 0 | 0.4 | 0 | - | - | 98.2
5 | 23 | 12 | 100.6 | - | 71.2 | 0.1 | - | 5.2 | 23.6 | 0 | 0.5 | 0 | - | - | 100.6
5 | 23 | 13 | 102 | - | 76.6 | 0.1 | - | 5.2 | 19.5 | 0 | 0.6 | 0 | - | - | 102
5 | 23 | 14 | 102.8 | - | 77.9 | 0.1 | - | 5.2 | 19.1 | 0 | 0.5 | 0 | - | - | 102.8
5 | 23 | 15 | 100.8 | - | 80.1 | 0.1 | - | 5.2 | 14.8 | 0 | 0.6 | 0 | - | - | 100.8
5 | 23 | 16 | 98.2 | - | 82.5 | 0.1 | - | 5.2 | 9.7 | 0 | 0.7 | 0 | - | - | 98.2
5 | 23 | 17 | 95.9 | - | 84.2 | 0.1 | - | 5.2 | 5.8 | 0 | 0.6 | 0 | - | - | 95.9
5 | 23 | 18 | 94.7 | - | 87 | 0.1 | - | 5.2 | 2 | 0 | 0.4 | 0 | - | - | 94.7
5 | 23 | 19 | 96 | - | 90.1 | 0.1 | - | 5.2 | 0.2 | 0 | 0.4 | 0 | - | - | 96
5 | 23 | 20 | 93.6 | - | 87.9 | 0.1 | - | 5.2 | 0 | 0 | 0.4 | 0 | - | - | 93.6
5 | 23 | 21 | 87.5 | - | 81.8 | 0.1 | - | 5.2 | 0 | 0 | 0.4 | 0 | - | - | 87.5
5 | 23 | 22 | 80.1 | - | 74.3 | 0.1 | - | 5.2 | 0 | 0 | 0.5 | 0 | - | - | 80.1
5 | 23 | 23 | 74.4 | - | 68.7 | 0.1 | - | 5.2 | 0 | 0 | 0.4 | 0 | - | - | 74.4
5 | 24 | 0 | 67.8 | - | 62.2 | 0.1 | - | 5.2 | 0 | 0 | 0.3 | 0 | - | - | 67.8
5 | 24 | 1 | 63.7 | - | 58.1 | 0.1 | - | 5.2 | 0 | 0 | 0.3 | 0 | - | - | 63.7
5 | 24 | 2 | 64.2 | - | 58.6 | 0.1 | - | 5.2 | 0 | 0 | 0.3 | 0 | - | - | 64.2
5 | 24 | 3 | 67 | - | 61.5 | 0.1 | - | 5.2 | 0 | 0 | 0.2 | 0 | - | - | 67
5 | 24 | 4 | 68.6 | - | 63.1 | 0.1 | - | 5.2 | 0 | 0 | 0.2 | 0 | - | - | 68.6
5 | 24 | 5 | 69.3 | - | 63.7 | 0.1 | - | 5.2 | 0.1 | 0 | 0.2 | 0 | - | - | 69.3
5 | 24 | 6 | 69.8 | - | 62.2 | 0.1 | - | 5.2 | 2.1 | 0 | 0.2 | 0 | - | - | 69.8
5 | 24 | 7 | 77.3 | - | 63.2 | 0.1 | - | 5.2 | 8.7 | 0 | 0.1 | 0 | - | - | 77.3
5 | 24 | 8 | 86.7 | - | 64.9 | 0.1 | - | 5.2 | 16.4 | 0 | 0.1 | 0 | - | - | 86.7
5 | 24 | 9 | 94.3 | - | 66.5 | 0.1 | - | 5.2 | 22.5 | 0 | 0 | 0 | - | - | 94.3
5 | 24 | 10 | 97.8 | - | 64.1 | 0.1 | - | 5.2 | 28.4 | 0 | 0 | 0 | - | - | 97.8
5 | 24 | 11 | 101.8 | - | 63.8 | 0.1 | - | 5.2 | 32.7 | 0 | 0 | 0 | - | - | 101.8
5 | 24 | 12 | 99.9 | - | 60.6 | 0.1 | - | 5.2 | 34 | 0 | 0 | 0 | - | - | 99.9
5 | 24 | 13 | 102.7 | - | 64.2 | 0.1 | - | 5.2 | 33.2 | 0 | 0 | 0 | - | - | 102.7
5 | 24 | 14 | 103.1 | - | 68 | 0.1 | - | 5.2 | 29.8 | 0 | 0 | 0 | - | - | 103.1
5 | 24 | 15 | 102 | - | 72.2 | 0.1 | - | 5.2 | 24.5 | 0 | 0 | 0 | - | - | 102
5 | 24 | 16 | 101.4 | - | 78.9 | 0.1 | - | 5.2 | 17.2 | 0 | 0 | 0 | - | - | 101.4
5 | 24 | 17 | 99.3 | - | 84.3 | 0.1 | - | 5.2 | 9.7 | 0 | 0 | 0 | - | - | 99.3
5 | 24 | 18 | 95.6 | - | 87.6 | 0.1 | - | 5.2 | 2.7 | 0 | 0 | 0 | - | - | 95.6
5 | 24 | 19 | 96.4 | - | 90.9 | 0.1 | - | 5.2 | 0.2 | 0 | 0 | 0 | - | - | 96.4
5 | 24 | 20 | 94 | - | 88.7 | 0.1 | - | 5.2 | 0 | 0 | 0 | 0 | - | - | 94
5 | 24 | 21 | 88.5 | - | 83.2 | 0.1 | - | 5.2 | 0 | 0 | 0 | 0 | - | - | 88.5
5 | 24 | 22 | 81.5 | - | 76.2 | 0.1 | - | 5.2 | 0 | 0 | 0 | 0 | - | - | 81.5
5 | 24 | 23 | 75.6 | - | 70.3 | 0.1 | - | 5.2 | 0 | 0 | 0 | 0 | - | - | 75.6
5 | 25 | 0 | 69.5 | - | 64.2 | 0.1 | - | 5.2 | 0 | 0 | 0 | 0 | - | - | 69.5
5 | 25 | 1 | 65.6 | - | 60.3 | 0.1 | - | 5.2 | 0 | 0 | 0 | 0 | - | - | 65.6
5 | 25 | 2 | 66.3 | - | 60.9 | 0.1 | - | 5.2 | 0 | 0 | 0.1 | 0 | - | - | 66.3
5 | 25 | 3 | 69.8 | - | 64.5 | 0.1 | - | 5.2 | 0 | 0 | 0 | 0 | - | - | 69.8
5 | 25 | 4 | 71.3 | - | 66 | 0.1 | - | 5.2 | 0 | 0 | 0 | 0 | - | - | 71.3
5 | 25 | 5 | 72.3 | - | 66.9 | 0.1 | - | 5.2 | 0.1 | 0 | 0 | 0 | - | - | 72.3
5 | 25 | 6 | 73.3 | - | 66.8 | 0.1 | - | 5.2 | 1.2 | 0 | 0 | 0 | - | - | 73.3
5 | 25 | 7 | 81.8 | - | 69.2 | 0.1 | - | 5.2 | 7.3 | 0 | 0 | 0 | - | - | 81.8
5 | 25 | 8 | 95.3 | - | 75.3 | 0.1 | - | 5.2 | 14.7 | 0 | 0 | 0 | - | - | 95.3
5 | 25 | 9 | 103.1 | - | 80.4 | 0.1 | - | 5.2 | 17.4 | 0 | 0 | 0 | - | - | 103.1
5 | 25 | 10 | 102.1 | - | 80.2 | 0.1 | - | 5.2 | 16.6 | 0 | 0 | 0 | - | - | 102.1
5 | 25 | 11 | 105.6 | - | 83 | 0.1 | - | 5.2 | 17.3 | 0 | 0 | 0 | - | - | 105.6
5 | 25 | 12 | 103 | - | 82.9 | 0.1 | - | 5.2 | 14.8 | 0 | 0 | 0 | - | - | 103
5 | 25 | 13 | 103.1 | - | 88.9 | 0.1 | - | 5.2 | 8.9 | 0 | 0 | 0 | - | - | 103.1
5 | 25 | 14 | 101.7 | - | 89.5 | 0.1 | - | 5.2 | 6.9 | 0 | 0 | 0 | - | - | 101.7
5 | 25 | 15 | 104.2 | - | 90.5 | 0.1 | - | 5.2 | 8.3 | 0 | 0.1 | 0 | - | - | 104.2
5 | 25 | 16 | 104.4 | - | 92.9 | 0.1 | - | 5.2 | 6.1 | 0 | 0.1 | 0 | - | - | 104.4
5 | 25 | 17 | 100.4 | - | 92.9 | 0.1 | - | 5.2 | 2.1 | 0 | 0.1 | 0 | - | - | 100.4
5 | 25 | 18 | 99.2 | - | 92.6 | 0.1 | - | 5.2 | 1.2 | 0 | 0.1 | 0 | - | - | 99.2
5 | 25 | 19 | 101.1 | - | 95.5 | 0.1 | - | 5.2 | 0.2 | 0 | 0.1 | 0 | - | - | 101.1
5 | 25 | 20 | 97.7 | - | 92.3 | 0.1 | - | 5.2 | 0 | 0 | 0.1 | 0 | - | - | 97.7
5 | 25 | 21 | 91.5 | - | 86.1 | 0.1 | - | 5.2 | 0 | 0 | 0.1 | 0 | - | - | 91.5
5 | 25 | 22 | 83.8 | - | 78.4 | 0.1 | - | 5.2 | 0 | 0 | 0.1 | 0 | - | - | 83.8
5 | 25 | 23 | 77.9 | - | 72.5 | 0.1 | - | 5.2 | 0 | 0 | 0.1 | 0 | - | - | 77.9
5 | 26 | 0 | 71.4 | - | 66 | 0.1 | - | 5.2 | 0 | 0 | 0.1 | 0 | - | - | 71.4
5 | 26 | 1 | 67.2 | - | 61.8 | 0.1 | - | 5.2 | 0 | 0 | 0.1 | 0 | - | - | 67.2
5 | 26 | 2 | 67.6 | - | 62.2 | 0.1 | - | 5.2 | 0 | 0 | 0.1 | 0 | - | - | 67.6
5 | 26 | 3 | 70.3 | - | 64.9 | 0.1 | - | 5.2 | 0 | 0 | 0.1 | 0 | - | - | 70.3
5 | 26 | 4 | 71.4 | - | 66 | 0.1 | - | 5.2 | 0 | 0 | 0.1 | 0 | - | - | 71.4
5 | 26 | 5 | 72.1 | - | 66.6 | 0.1 | - | 5.2 | 0.1 | 0 | 0.1 | 0 | - | - | 72.1
5 | 26 | 6 | 73.4 | - | 65.8 | 0.1 | - | 5.2 | 2.2 | 0 | 0.1 | 0 | - | - | 73.4
5 | 26 | 7 | 81.8 | - | 67.5 | 0.1 | - | 5.2 | 8.9 | 0 | 0.1 | 0 | - | - | 81.8
5 | 26 | 8 | 92.9 | - | 71.1 | 0.1 | - | 5.2 | 16.4 | 0 | 0.1 | 0 | - | - | 92.9
5 | 26 | 9 | 101.8 | - | 73 | 0.1 | - | 5.2 | 23.4 | 0 | 0.1 | 0 | - | - | 101.8
5 | 26 | 10 | 106.8 | - | 72.6 | 0.1 | - | 5.2 | 28.8 | 0 | 0.1 | 0 | - | - | 106.8
5 | 26 | 11 | 109.8 | - | 72.4 | 0.1 | - | 5.2 | 31.9 | 0 | 0.2 | 0 | - | - | 109.8
5 | 26 | 12 | 110.1 | - | 71.6 | 0.1 | - | 5.2 | 33 | 0 | 0.2 | 0 | - | - | 110.1
5 | 26 | 13 | 110.5 | - | 74.2 | 0.1 | - | 5.2 | 30.9 | 0 | 0.1 | 0 | - | - | 110.5
5 | 26 | 14 | 109.4 | - | 75.1 | 0.1 | - | 5.2 | 28.8 | 0 | 0.2 | 0 | - | - | 109.4
5 | 26 | 15 | 107.7 | - | 78.9 | 0.1 | - | 5.2 | 23.3 | 0 | 0.2 | 0 | - | - | 107.7
5 | 26 | 16 | 107.8 | - | 85.2 | 0.1 | - | 5.2 | 17.1 | 0 | 0.2 | 0 | - | - | 107.8
5 | 26 | 17 | 104.3 | - | 89.7 | 0.1 | - | 5.2 | 9 | 0 | 0.3 | 0 | - | - | 104.3
5 | 26 | 18 | 100.7 | - | 92.2 | 0.1 | - | 5.2 | 2.8 | 0 | 0.4 | 0 | - | - | 100.7
5 | 26 | 19 | 100.7 | - | 94.8 | 0.1 | - | 5.2 | 0.3 | 0 | 0.3 | 0 | - | - | 100.7
5 | 26 | 20 | 98 | - | 92.4 | 0.1 | - | 5.2 | 0 | 0 | 0.3 | 0 | - | - | 98
5 | 26 | 21 | 91.6 | - | 85.9 | 0.1 | - | 5.2 | 0 | 0 | 0.4 | 0 | - | - | 91.6
5 | 26 | 22 | 84.5 | - | 78.8 | 0.1 | - | 5.2 | 0 | 0 | 0.4 | 0 | - | - | 84.5
5 | 26 | 23 | 78.8 | - | 73.2 | 0.1 | - | 5.2 | 0 | 0 | 0.3 | 0 | - | - | 78.8
5 | 27 | 0 | 72.3 | - | 66.7 | 0.1 | - | 5.2 | 0 | 0 | 0.3 | 0 | - | - | 72.3
5 | 27 | 1 | 68.5 | - | 62.9 | 0.1 | - | 5.2 | 0 | 0 | 0.3 | 0 | - | - | 68.5
5 | 27 | 2 | 68.5 | - | 62.9 | 0.1 | - | 5.2 | 0 | 0 | 0.3 | 0 | - | - | 68.5
5 | 27 | 3 | 70.9 | - | 65.3 | 0.1 | - | 5.2 | 0 | 0 | 0.3 | 0 | - | - | 70.9
5 | 27 | 4 | 72.3 | - | 66.7 | 0.1 | - | 5.2 | 0 | 0 | 0.3 | 0 | - | - | 72.3
5 | 27 | 5 | 71.6 | - | 66 | 0.1 | - | 5.2 | 0.1 | 0 | 0.2 | 0 | - | - | 71.6
5 | 27 | 6 | 69.5 | - | 63.2 | 0.1 | - | 5.2 | 0.8 | 0 | 0.2 | 0 | - | - | 69.5
5 | 27 | 7 | 74.4 | - | 66.2 | 0.1 | - | 5.2 | 2.6 | 0 | 0.3 | 0 | - | - | 74.4
5 | 27 | 8 | 82.8 | - | 72.1 | 0.1 | - | 5.2 | 5.1 | 0 | 0.3 | 0 | - | - | 82.8
5 | 27 | 9 | 90.9 | - | 77.3 | 0.1 | - | 5.2 | 8 | 0 | 0.3 | 0 | - | - | 90.9
5 | 27 | 10 | 94.6 | - | 77.4 | 0.1 | - | 5.2 | 11.6 | 0 | 0.3 | 0 | - | - | 94.6
5 | 27 | 11 | 97.6 | - | 79 | 0.1 | - | 5.2 | 12.9 | 0 | 0.4 | 0 | - | - | 97.6
5 | 27 | 12 | 96.3 | - | 77.1 | 0.1 | - | 5.2 | 13.5 | 0 | 0.4 | 0 | - | - | 96.3
5 | 27 | 13 | 96.7 | - | 77.9 | 0.1 | - | 5.2 | 13.2 | 0 | 0.3 | 0 | - | - | 96.7
5 | 27 | 14 | 98.3 | - | 80.7 | 0.1 | - | 5.2 | 12 | 0 | 0.3 | 0 | - | - | 98.3
5 | 27 | 15 | 96.8 | - | 81.7 | 0.1 | - | 5.2 | 9.5 | 0 | 0.3 | 0 | - | - | 96.8
5 | 27 | 16 | 98.7 | - | 86.6 | 0.1 | - | 5.2 | 6.5 | 0 | 0.3 | 0 | - | - | 98.7
5 | 27 | 17 | 98.8 | - | 89.4 | 0.1 | - | 5.2 | 3.8 | 0 | 0.3 | 0 | - | - | 98.8
5 | 27 | 18 | 99.7 | - | 93 | 0.1 | - | 5.2 | 1 | 0 | 0.4 | 0 | - | - | 99.7
5 | 27 | 19 | 102.4 | - | 96.6 | 0.1 | - | 5.2 | 0.2 | 0 | 0.3 | 0 | - | - | 102.4
5 | 27 | 20 | 99.9 | - | 94.3 | 0.1 | - | 5.2 | 0 | 0 | 0.3 | 0 | - | - | 99.9
5 | 27 | 21 | 95.1 | - | 89.6 | 0.1 | - | 5.2 | 0 | 0 | 0.2 | 0 | - | - | 95.1
5 | 27 | 22 | 87.8 | - | 82.3 | 0.1 | - | 5.2 | 0 | 0 | 0.2 | 0 | - | - | 87.8
5 | 27 | 23 | 82.4 | - | 76.9 | 0.1 | - | 5.2 | 0 | 0 | 0.2 | 0 | - | - | 82.4
5 | 28 | 0 | 75.6 | - | 70.1 | 0.1 | - | 5.2 | 0 | 0 | 0.2 | 0 | - | - | 75.6
5 | 28 | 1 | 71.6 | - | 66.1 | 0.1 | - | 5.2 | 0 | 0 | 0.2 | 0 | - | - | 71.6
5 | 28 | 2 | 72 | - | 66.5 | 0.1 | - | 5.2 | 0 | 0 | 0.2 | 0 | - | - | 72
5 | 28 | 3 | 73.7 | - | 68.2 | 0.1 | - | 5.2 | 0 | 0 | 0.2 | 0 | - | - | 73.7
5 | 28 | 4 | 74.2 | - | 68.7 | 0.1 | - | 5.2 | 0 | 0 | 0.2 | 0 | - | - | 74.2
5 | 28 | 5 | 73.3 | - | 67.7 | 0.1 | - | 5.2 | 0.1 | 0 | 0.2 | 0 | - | - | 73.3
5 | 28 | 6 | 69.7 | - | 63.2 | 0.1 | - | 5.2 | 1 | 0 | 0.2 | 0 | - | - | 69.7
5 | 28 | 7 | 73.5 | - | 64.5 | 0.1 | - | 5.2 | 3.6 | 0 | 0.1 | 0 | - | - | 73.5
5 | 28 | 8 | 82.1 | - | 67.6 | 0.1 | - | 5.2 | 9.1 | 0 | 0.1 | 0 | - | - | 82.1
5 | 28 | 9 | 89.4 | - | 71.3 | 0.1 | - | 5.2 | 12.6 | 0 | 0.2 | 0 | - | - | 89.4
5 | 28 | 10 | 95.6 | - | 71.7 | 0.1 | - | 5.2 | 18.4 | 0 | 0.2 | 0 | - | - | 95.6
5 | 28 | 11 | 97.9 | - | 74.9 | 0.1 | - | 5.2 | 17.5 | 0 | 0.2 | 0 | - | - | 97.9
5 | 28 | 12 | 98.2 | - | 77.8 | 0.1 | - | 5.2 | 14.9 | 0 | 0.2 | 0 | - | - | 98.2
5 | 28 | 13 | 98.8 | - | 79.7 | 0.1 | - | 5.2 | 13.6 | 0 | 0.2 | 0 | - | - | 98.8
5 | 28 | 14 | 97 | - | 79.4 | 0.1 | - | 5.2 | 12.1 | 0 | 0.2 | 0 | - | - | 97
5 | 28 | 15 | 99.1 | - | 77.8 | 0.1 | - | 5.2 | 15.8 | 0 | 0.2 | 0 | - | - | 99.1
5 | 28 | 16 | 100.3 | - | 85.2 | 0.1 | - | 5.2 | 9.5 | 0 | 0.3 | 0 | - | - | 100.3
5 | 28 | 17 | 100.1 | - | 89.4 | 0.1 | - | 5.2 | 5.1 | 0 | 0.3 | 0 | - | - | 100.1
5 | 28 | 18 | 103.2 | - | 96.2 | 0.1 | - | 5.2 | 1.6 | 0 | 0.1 | 0 | - | - | 103.2
5 | 28 | 19 | 105.4 | - | 99.7 | 0.1 | - | 5.2 | 0.3 | 0 | 0.1 | 0 | - | - | 105.4
5 | 28 | 20 | 103.4 | - | 98 | 0.1 | - | 5.2 | 0 | 0 | 0.1 | 0 | - | - | 103.4
5 | 28 | 21 | 98.7 | - | 93.2 | 0.1 | - | 5.2 | 0 | 0 | 0.2 | 0 | - | - | 98.7
5 | 28 | 22 | 91.3 | - | 85.8 | 0.1 | - | 5.2 | 0 | 0 | 0.2 | 0 | - | - | 91.3
5 | 28 | 23 | 84.9 | - | 79.4 | 0.1 | - | 5.2 | 0 | 0 | 0.2 | 0 | - | - | 84.9
5 | 29 | 0 | 78 | - | 72.6 | 0.1 | - | 5.2 | 0 | 0 | 0.1 | 0 | - | - | 78
5 | 29 | 1 | 73.9 | - | 68.5 | 0.1 | - | 5.2 | 0 | 0 | 0.1 | 0 | - | - | 73.9
5 | 29 | 2 | 74.1 | - | 68.7 | 0.1 | - | 5.2 | 0 | 0 | 0.1 | 0 | - | - | 74.1
5 | 29 | 3 | 76.7 | - | 71.3 | 0.1 | - | 5.2 | 0 | 0 | 0.1 | 0 | - | - | 76.7
5 | 29 | 4 | 78.1 | - | 72.7 | 0.1 | - | 5.2 | 0 | 0 | 0.1 | 0 | - | - | 78.1
5 | 29 | 5 | 79.3 | - | 73.7 | 0.1 | - | 5.2 | 0.1 | 0 | 0.2 | 0 | - | - | 79.3
5 | 29 | 6 | 81.4 | - | 75 | 0.1 | - | 5.2 | 0.9 | 0 | 0.2 | 0 | - | - | 81.4
5 | 29 | 7 | 91.6 | - | 82.8 | 0.1 | - | 5.2 | 3.1 | 0 | 0.4 | 0 | - | - | 91.6
5 | 29 | 8 | 107.1 | - | 93.9 | 0.1 | - | 5.2 | 7.5 | 0 | 0.4 | 0 | - | - | 107.1
5 | 29 | 9 | 116 | - | 99.6 | 0.1 | - | 5.2 | 10.8 | 0 | 0.3 | 0 | - | - | 116
5 | 29 | 10 | 123.4 | - | 97.2 | 0.1 | - | 5.2 | 20.6 | 0 | 0.3 | 0 | - | - | 123.4
5 | 29 | 11 | 129.8 | - | 97 | 0.1 | - | 5.2 | 27.1 | 0 | 0.4 | 0 | - | - | 129.8
5 | 29 | 12 | 127.7 | - | 96.2 | 0.1 | - | 5.2 | 25.9 | 0 | 0.3 | 0 | - | - | 127.7
5 | 29 | 13 | 128.7 | - | 100.7 | 0.1 | - | 5.2 | 22.4 | 0 | 0.3 | 0 | - | - | 128.7
5 | 29 | 14 | 129.4 | - | 102.2 | 0.1 | - | 5.2 | 21.7 | 0 | 0.2 | 0 | - | - | 129.4
5 | 29 | 15 | 128.8 | - | 105.6 | 0.1 | - | 5.2 | 17.7 | 0 | 0.2 | 0 | - | - | 128.8
5 | 29 | 16 | 125.1 | - | 109.2 | 0.1 | - | 5.2 | 10.4 | 0 | 0.2 | 0 | - | - | 125.1
5 | 29 | 17 | 120.7 | - | 110.4 | 0.1 | - | 5.2 | 4.8 | 0 | 0.2 | 0 | - | - | 120.7
5 | 29 | 18 | 117.7 | - | 110.4 | 0.1 | - | 5.2 | 1.8 | 0 | 0.2 | 0 | - | - | 117.7
5 | 29 | 19 | 117.5 | - | 111.7 | 0.1 | - | 5.2 | 0.3 | 0 | 0.2 | 0 | - | - | 117.5
5 | 29 | 20 | 114.4 | - | 108.9 | 0.1 | - | 5.2 | 0 | 0 | 0.2 | 0 | - | - | 114.4
5 | 29 | 21 | 108.3 | - | 102.8 | 0.1 | - | 5.2 | 0 | 0 | 0.2 | 0 | - | - | 108.3
5 | 29 | 22 | 100.7 | - | 95.2 | 0.1 | - | 5.2 | 0 | 0 | 0.2 | 0 | - | - | 100.7
5 | 29 | 23 | 92.4 | - | 86.9 | 0.1 | - | 5.2 | 0 | 0 | 0.2 | 0 | - | - | 92.4
5 | 30 | 0 | 84.9 | - | 79.4 | 0.1 | - | 5.2 | 0 | 0 | 0.2 | 0 | - | - | 84.9
5 | 30 | 1 | 79.8 | - | 74.4 | 0.1 | - | 5.2 | 0 | 0 | 0.1 | 0 | - | - | 79.8
5 | 30 | 2 | 79.3 | - | 73.8 | 0.1 | - | 5.2 | 0 | 0 | 0.2 | 0 | - | - | 79.3
5 | 30 | 3 | 82 | - | 76.4 | 0.1 | - | 5.2 | 0 | 0 | 0.3 | 0 | - | - | 82
5 | 30 | 4 | 82.6 | - | 77.1 | 0.1 | - | 5.2 | 0 | 0 | 0.2 | 0 | - | - | 82.6
5 | 30 | 5 | 84 | - | 78.4 | 0.1 | - | 5.2 | 0.1 | 0 | 0.2 | 0 | - | - | 84
5 | 30 | 6 | 87.9 | - | 81.6 | 0.1 | - | 5.2 | 0.8 | 0 | 0.2 | 0 | - | - | 87.9
5 | 30 | 7 | 98.6 | - | 91.7 | 0.1 | - | 5.2 | 1.5 | 0 | 0.1 | 0 | - | - | 98.6
5 | 30 | 8 | 113.1 | - | 104.8 | 0.1 | - | 5.2 | 2.9 | 0 | 0.1 | 0 | - | - | 113.1
5 | 30 | 9 | 122.7 | - | 110.3 | 0.1 | - | 5.2 | 7 | 0 | 0.1 | 0 | - | - | 122.7
5 | 30 | 10 | 126.4 | - | 109.2 | 0.1 | - | 5.2 | 11.7 | 0 | 0.2 | 0 | - | - | 126.4
5 | 30 | 11 | 128.3 | - | 104.2 | 0.1 | - | 5.2 | 18.6 | 0 | 0.2 | 0 | - | - | 128.3
5 | 30 | 12 | 129.1 | - | 102.3 | 0.1 | - | 5.2 | 21.3 | 0 | 0.2 | 0 | - | - | 129.1
5 | 30 | 13 | 133.5 | - | 105.7 | 0.1 | - | 5.2 | 22.3 | 0 | 0.2 | 0 | - | - | 133.5
5 | 30 | 14 | 132.8 | - | 108.6 | 0.1 | - | 5.2 | 18.6 | 0 | 0.3 | 0 | - | - | 132.8
5 | 30 | 15 | 131.3 | - | 111.8 | 0.1 | - | 5.2 | 13.9 | 0 | 0.3 | 0 | - | - | 131.3
5 | 30 | 16 | 125.7 | - | 111.5 | 0.1 | - | 5.2 | 8.7 | 0 | 0.2 | 0 | - | - | 125.7
5 | 30 | 17 | 121.2 | - | 110.5 | 0.1 | - | 5.2 | 5.2 | 0 | 0.2 | 0 | - | - | 121.2
5 | 30 | 18 | 118.8 | - | 111.6 | 0.1 | - | 5.2 | 1.7 | 0 | 0.2 | 0 | - | - | 118.8
5 | 30 | 19 | 121 | - | 115.2 | 0.1 | - | 5.2 | 0.3 | 0 | 0.2 | 0 | - | - | 121
5 | 30 | 20 | 117.9 | - | 112.4 | 0.1 | - | 5.2 | 0 | 0 | 0.2 | 0 | - | - | 117.9
5 | 30 | 21 | 111.7 | - | 106.2 | 0.1 | - | 5.2 | 0 | 0 | 0.2 | 0 | - | - | 111.7
5 | 30 | 22 | 103.8 | - | 98.4 | 0.1 | - | 5.2 | 0 | 0 | 0.1 | 0 | - | - | 103.8
5 | 30 | 23 | 96.3 | - | 90.9 | 0.1 | - | 5.2 | 0 | 0 | 0.1 | 0 | - | - | 96.3
5 | 31 | 0 | 88.3 | - | 82.9 | 0.1 | - | 5.2 | 0 | 0 | 0.1 | 0 | - | - | 88.3
5 | 31 | 1 | 83.1 | - | 77.6 | 0.1 | - | 5.2 | 0 | 0 | 0.2 | 0 | - | - | 83.1
5 | 31 | 2 | 82.5 | - | 76.9 | 0.1 | - | 5.2 | 0 | 0 | 0.3 | 0 | - | - | 82.5
5 | 31 | 3 | 84.4 | - | 78.9 | 0.1 | - | 5.2 | 0 | 0 | 0.2 | 0 | - | - | 84.4
5 | 31 | 4 | 85.6 | - | 80.1 | 0.1 | - | 5.2 | 0 | 0 | 0.2 | 0 | - | - | 85.6
5 | 31 | 5 | 86.9 | - | 81.3 | 0.1 | - | 5.2 | 0.1 | 0 | 0.2 | 0 | - | - | 86.9
5 | 31 | 6 | 90.5 | - | 84.4 | 0.1 | - | 5.2 | 0.5 | 0 | 0.3 | 0 | - | - | 90.5
5 | 31 | 7 | 101.4 | - | 94.5 | 0.1 | - | 5.2 | 1.3 | 0 | 0.3 | 0 | - | - | 101.4
5 | 31 | 8 | 116.3 | - | 106.4 | 0.1 | - | 5.2 | 4.2 | 0 | 0.4 | 0 | - | - | 116.3
5 | 31 | 9 | 126 | - | 110.8 | 0.1 | - | 5.2 | 9.5 | 0 | 0.4 | 0 | - | - | 126
5 | 31 | 10 | 130.2 | - | 112.1 | 0.1 | - | 5.2 | 12.5 | 0 | 0.3 | 0 | - | - | 130.2
5 | 31 | 11 | 132.3 | - | 109.5 | 0.1 | - | 5.2 | 17.2 | 0 | 0.3 | 0 | - | - | 132.3
5 | 31 | 12 | 132.5 | - | 106.9 | 0.1 | - | 5.2 | 19.8 | 0 | 0.5 | 0 | - | - | 132.5
5 | 31 | 13 | 133.4 | - | 111 | 0.1 | - | 5.2 | 16.6 | 0 | 0.5 | 0 | - | - | 133.4
5 | 31 | 14 | 134.6 | - | 115.5 | 0.1 | - | 5.2 | 13.3 | 0 | 0.5 | 0 | - | - | 134.6
5 | 31 | 15 | 128.4 | - | 117.1 | 0.1 | - | 5.2 | 5.5 | 0 | 0.5 | 0 | - | - | 128.4
5 | 31 | 16 | 124.6 | - | 115 | 0.1 | - | 5.2 | 3.8 | 0 | 0.5 | 0 | - | - | 124.6
5 | 31 | 17 | 120.5 | - | 112 | 0.1 | - | 5.2 | 2.6 | 0 | 0.6 | 0 | - | - | 120.5
5 | 31 | 18 | 119.5 | - | 112.8 | 0.1 | - | 5.2 | 0.7 | 0 | 0.7 | 0 | - | - | 119.5
5 | 31 | 19 | 121.4 | - | 115.3 | 0.1 | - | 5.2 | 0.2 | 0 | 0.6 | 0 | - | - | 121.4
5 | 31 | 20 | 117.6 | - | 111.6 | 0.1 | - | 5.2 | 0 | 0 | 0.7 | 0 | - | - | 117.6
5 | 31 | 21 | 111.7 | - | 105.7 | 0.1 | - | 5.2 | 0 | 0 | 0.7 | 0 | - | - | 111.7
5 | 31 | 22 | 103.6 | - | 97.6 | 0.1 | - | 5.2 | 0 | 0 | 0.7 | 0 | - | - | 103.6
5 | 31 | 23 | 96.7 | - | 90.6 | 0.1 | - | 5.2 | 0 | 0 | 0.8 | 0 | - | - | 96.7
6 | 1 | 0 | 87.2 | - | 81.1 | 0.1 | - | 5.2 | 0 | 0 | 0.8 | 0 | - | - | 87.2
6 | 1 | 1 | 81.8 | - | 75.7 | 0.1 | - | 5.2 | 0 | 0 | 0.8 | 0 | - | - | 81.8
6 | 1 | 2 | 80.2 | - | 74.1 | 0.1 | - | 5.2 | 0 | 0 | 0.8 | 0 | - | - | 80.2
6 | 1 | 3 | 82.1 | - | 75.9 | 0.1 | - | 5.2 | 0 | 0 | 0.9 | 0 | - | - | 82.1
6 | 1 | 4 | 82.4 | - | 76.2 | 0.1 | - | 5.2 | 0 | 0 | 0.9 | 0 | - | - | 82.4
6 | 1 | 5 | 83.1 | - | 76.9 | 0.1 | - | 5.2 | 0.1 | 0 | 0.8 | 0 | - | - | 83.1
6 | 1 | 6 | 84.3 | - | 77.7 | 0.1 | - | 5.2 | 0.5 | 0 | 0.8 | 0 | - | - | 84.3
6 | 1 | 7 | 91.6 | - | 84.2 | 0.1 | - | 5.2 | 1.3 | 0 | 0.8 | 0 | - | - | 91.6
6 | 1 | 8 | 102.7 | - | 94.1 | 0.1 | - | 5.2 | 2.5 | 0 | 0.8 | 0 | - | - | 102.7
6 | 1 | 9 | 109.3 | - | 100 | 0.1 | - | 5.2 | 3.2 | 0 | 0.8 | 0 | - | - | 109.3
6 | 1 | 10 | 108.9 | - | 100.2 | 0.1 | - | 5.2 | 2.6 | 0 | 0.8 | 0 | - | - | 108.9
6 | 1 | 11 | 107.6 | - | 99.2 | 0.1 | - | 5.2 | 2.3 | 0 | 0.8 | 0 | - | - | 107.6
6 | 1 | 12 | 102.5 | - | 93.5 | 0.1 | - | 5.2 | 2.9 | 0 | 0.8 | 0 | - | - | 102.5
6 | 1 | 13 | 100.2 | - | 90.1 | 0.1 | - | 5.2 | 4 | 0 | 0.8 | 0 | - | - | 100.2
6 | 1 | 14 | 95.9 | - | 86.7 | 0.1 | - | 5.2 | 3.1 | 0 | 0.8 | 0 | - | - | 95.9
6 | 1 | 15 | 94.7 | - | 86.9 | 0.1 | - | 5.2 | 1.7 | 0 | 0.8 | 0 | - | - | 94.7
6 | 1 | 16 | 94.4 | - | 87 | 0.1 | - | 5.2 | 1.3 | 0 | 0.8 | 0 | - | - | 94.4
6 | 1 | 17 | 94.6 | - | 87.6 | 0.1 | - | 5.2 | 0.9 | 0 | 0.8 | 0 | - | - | 94.6
6 | 1 | 18 | 96.2 | - | 89.6 | 0.1 | - | 5.2 | 0.5 | 0 | 0.8 | 0 | - | - | 96.2
6 | 1 | 19 | 96.8 | - | 90.5 | 0.1 | - | 5.2 | 0.2 | 0 | 0.8 | 0 | - | - | 96.8
6 | 1 | 20 | 93.4 | - | 87.3 | 0.1 | - | 5.2 | 0 | 0 | 0.8 | 0 | - | - | 93.4
6 | 1 | 21 | 89.3 | - | 83.3 | 0.1 | - | 5.2 | 0 | 0 | 0.7 | 0 | - | - | 89.3
6 | 1 | 22 | 84.2 | - | 78.3 | 0.1 | - | 5.2 | 0 | 0 | 0.6 | 0 | - | - | 84.2
6 | 1 | 23 | 79.9 | - | 73.9 | 0.1 | - | 5.2 | 0 | 0 | 0.7 | 0 | - | - | 79.9
6 | 2 | 0 | 74.5 | - | 68.7 | 0.1 | - | 5.2 | 0 | 0 | 0.5 | 0 | - | - | 74.5
6 | 2 | 1 | 71.1 | - | 65.4 | 0.1 | - | 5.2 | 0 | 0 | 0.4 | 0 | - | - | 71.1
6 | 2 | 2 | 71.4 | - | 65.7 | 0.1 | - | 5.2 | 0 | 0 | 0.4 | 0 | - | - | 71.4
6 | 2 | 3 | 73.8 | - | 67.9 | 0.1 | - | 5.2 | 0 | 0 | 0.6 | 0 | - | - | 73.8
6 | 2 | 4 | 74.7 | - | 68.7 | 0.1 | - | 5.2 | 0 | 0 | 0.7 | 0 | - | - | 74.7
6 | 2 | 5 | 75.1 | - | 68.9 | 0.1 | - | 5.2 | 0.1 | 0 | 0.8 | 0 | - | - | 75.1
6 | 2 | 6 | 77.7 | - | 70.8 | 0.1 | - | 5.2 | 0.8 | 0 | 0.8 | 0 | - | - | 77.7
6 | 2 | 7 | 86.9 | - | 79.2 | 0.1 | - | 5.2 | 1.6 | 0 | 0.8 | 0 | - | - | 86.9
6 | 2 | 8 | 100.4 | - | 89.8 | 0.1 | - | 5.2 | 4.5 | 0 | 0.8 | 0 | - | - | 100.4
6 | 2 | 9 | 108.4 | - | 95 | 0.1 | - | 5.2 | 7.3 | 0 | 0.8 | 0 | - | - | 108.4
6 | 2 | 10 | 111.9 | - | 97.3 | 0.1 | - | 5.2 | 8.5 | 0 | 0.8 | 0 | - | - | 111.9
6 | 2 | 11 | 115 | - | 96 | 0.1 | - | 5.2 | 12.9 | 0 | 0.8 | 0 | - | - | 115
6 | 2 | 12 | 110.8 | - | 93.2 | 0.1 | - | 5.2 | 11.5 | 0 | 0.8 | 0 | - | - | 110.8
6 | 2 | 13 | 112.3 | - | 94.4 | 0.1 | - | 5.2 | 11.8 | 0 | 0.8 | 0 | - | - | 112.3
6 | 2 | 14 | 111.1 | - | 96.8 | 0.1 | - | 5.2 | 8.2 | 0 | 0.8 | 0 | - | - | 111.1
6 | 2 | 15 | 110.3 | - | 99.1 | 0.1 | - | 5.2 | 5.1 | 0 | 0.8 | 0 | - | - | 110.3
6 | 2 | 16 | 108.1 | - | 99.3 | 0.1 | - | 5.2 | 2.6 | 0 | 0.9 | 0 | - | - | 108.1
6 | 2 | 17 | 106.2 | - | 98.7 | 0.1 | - | 5.2 | 1.3 | 0 | 0.9 | 0 | - | - | 106.2
6 | 2 | 18 | 104.9 | - | 98.2 | 0.1 | - | 5.2 | 0.6 | 0 | 0.8 | 0 | - | - | 104.9
6 | 2 | 19 | 104.8 | - | 98.5 | 0.1 | - | 5.2 | 0.3 | 0 | 0.7 | 0 | - | - | 104.8
6 | 2 | 20 | 101 | - | 95.1 | 0.1 | - | 5.2 | 0 | 0 | 0.6 | 0 | - | - | 101
6 | 2 | 21 | 95.8 | - | 89.8 | 0.1 | - | 5.2 | 0 | 0 | 0.7 | 0 | - | - | 95.8
6 | 2 | 22 | 88.5 | - | 82.6 | 0.1 | - | 5.2 | 0 | 0 | 0.6 | 0 | - | - | 88.5
6 | 2 | 23 | 82.1 | - | 76.3 | 0.1 | - | 5.2 | 0 | 0 | 0.5 | 0 | - | - | 82.1
6 | 3 | 0 | 75.8 | - | 70 | 0.1 | - | 5.2 | 0 | 0 | 0.5 | 0 | - | - | 75.8
6 | 3 | 1 | 71.2 | - | 65.4 | 0.1 | - | 5.2 | 0 | 0 | 0.5 | 0 | - | - | 71.2
6 | 3 | 2 | 70.9 | - | 65.2 | 0.1 | - | 5.2 | 0 | 0 | 0.4 | 0 | - | - | 70.9
6 | 3 | 3 | 72.7 | - | 67 | 0.1 | - | 5.2 | 0 | 0 | 0.4 | 0 | - | - | 72.7
6 | 3 | 4 | 73.1 | - | 67.5 | 0.1 | - | 5.2 | 0 | 0 | 0.3 | 0 | - | - | 73.1
6 | 3 | 5 | 72.3 | - | 66.7 | 0.1 | - | 5.2 | 0.1 | 0 | 0.2 | 0 | - | - | 72.3
6 | 3 | 6 | 70.9 | - | 63.3 | 0.1 | - | 5.2 | 2.2 | 0 | 0.1 | 0 | - | - | 70.9
6 | 3 | 7 | 78.8 | - | 64.6 | 0.1 | - | 5.2 | 8.9 | 0 | 0 | 0 | - | - | 78.8
6 | 3 | 8 | 90.2 | - | 68.2 | 0.1 | - | 5.2 | 16.7 | 0 | 0 | 0 | - | - | 90.2
6 | 3 | 9 | 101.7 | - | 73 | 0.1 | - | 5.2 | 23.4 | 0 | 0 | 0 | - | - | 101.7
6 | 3 | 10 | 105.8 | - | 71.9 | 0.1 | - | 5.2 | 28.6 | 0 | 0 | 0 | - | - | 105.8
6 | 3 | 11 | 108.8 | - | 70.6 | 0.1 | - | 5.2 | 32.9 | 0 | 0 | 0 | - | - | 108.8
6 | 3 | 12 | 112.7 | - | 72.9 | 0.1 | - | 5.2 | 34.5 | 0 | 0 | 0 | - | - | 112.7
6 | 3 | 13 | 114.2 | - | 74.9 | 0.1 | - | 5.2 | 34 | 0 | 0 | 0 | - | - | 114.2
6 | 3 | 14 | 113.3 | - | 77.2 | 0.1 | - | 5.2 | 30.7 | 0 | 0.1 | 0 | - | - | 113.3
6 | 3 | 15 | 111.5 | - | 80.8 | 0.1 | - | 5.2 | 25.3 | 0 | 0.1 | 0 | - | - | 111.5
6 | 3 | 16 | 111.2 | - | 87.6 | 0.1 | - | 5.2 | 18.2 | 0 | 0.1 | 0 | - | - | 111.2
6 | 3 | 17 | 109 | - | 93.6 | 0.1 | - | 5.2 | 10.1 | 0 | 0 | 0 | - | - | 109
6 | 3 | 18 | 106.3 | - | 98.1 | 0.1 | - | 5.2 | 2.9 | 0 | 0 | 0 | - | - | 106.3
6 | 3 | 19 | 108 | - | 102.3 | 0.1 | - | 5.2 | 0.4 | 0 | 0 | 0 | - | - | 108
6 | 3 | 20 | 106.1 | - | 100.8 | 0.1 | - | 5.2 | 0 | 0 | 0 | 0 | - | - | 106.1
6 | 3 | 21 | 100.9 | - | 95.6 | 0.1 | - | 5.2 | 0 | 0 | 0 | 0 | - | - | 100.9
6 | 3 | 22 | 93.9 | - | 88.6 | 0.1 | - | 5.2 | 0 | 0 | 0 | 0 | - | - | 93.9
6 | 3 | 23 | 87.5 | - | 82.2 | 0.1 | - | 5.2 | 0 | 0 | 0 | 0 | - | - | 87.5
6 | 4 | 0 | 80.9 | - | 75.6 | 0.1 | - | 5.2 | 0 | 0 | 0 | 0 | - | - | 80.9
6 | 4 | 1 | 76 | - | 70.7 | 0.1 | - | 5.2 | 0 | 0 | 0 | 0 | - | - | 76
6 | 4 | 2 | 75.2 | - | 69.9 | 0.1 | - | 5.2 | 0 | 0 | 0 | 0 | - | - | 75.2
6 | 4 | 3 | 76.9 | - | 71.6 | 0.1 | - | 5.2 | 0 | 0 | 0 | 0 | - | - | 76.9
6 | 4 | 4 | 76.5 | - | 71.2 | 0.1 | - | 5.2 | 0 | 0 | 0 | 0 | - | - | 76.5
6 | 4 | 5 | 75.4 | - | 70 | 0.1 | - | 5.2 | 0.1 | 0 | 0 | 0 | - | - | 75.4
6 | 4 | 6 | 72.3 | - | 64.8 | 0.1 | - | 5.2 | 2.2 | 0 | 0 | 0 | - | - | 72.3
6 | 4 | 7 | 78.1 | - | 64.1 | 0.1 | - | 5.2 | 8.7 | 0 | 0 | 0 | - | - | 78.1
6 | 4 | 8 | 86.7 | - | 64.8 | 0.1 | - | 5.2 | 16.6 | 0 | 0 | 0 | - | - | 86.7
6 | 4 | 9 | 95.6 | - | 66.4 | 0.1 | - | 5.2 | 23.9 | 0 | 0 | 0 | - | - | 95.6
6 | 4 | 10 | 101.8 | - | 66.9 | 0.1 | - | 5.2 | 29.6 | 0 | 0 | 0 | - | - | 101.8
6 | 4 | 11 | 106.1 | - | 67.4 | 0.1 | - | 5.2 | 33.4 | 0 | 0 | 0 | - | - | 106.1
6 | 4 | 12 | 107.9 | - | 67.6 | 0.1 | - | 5.2 | 35 | 0 | 0 | 0 | - | - | 107.9
6 | 4 | 13 | 106.9 | - | 67.6 | 0.1 | - | 5.2 | 34 | 0 | 0 | 0 | - | - | 106.9
6 | 4 | 14 | 105.9 | - | 70 | 0.1 | - | 5.2 | 30.6 | 0 | 0 | 0 | - | - | 105.9
6 | 4 | 15 | 104.9 | - | 74.1 | 0.1 | - | 5.2 | 25.5 | 0 | 0 | 0 | - | - | 104.9
6 | 4 | 16 | 106.3 | - | 82.7 | 0.1 | - | 5.2 | 18.3 | 0 | 0 | 0 | - | - | 106.3
6 | 4 | 17 | 108.6 | - | 93 | 0.1 | - | 5.2 | 10.3 | 0 | 0 | 0 | - | - | 108.6
6 | 4 | 18 | 107.9 | - | 99.4 | 0.1 | - | 5.2 | 3.2 | 0 | 0 | 0 | - | - | 107.9
6 | 4 | 19 | 108.8 | - | 103.1 | 0.1 | - | 5.2 | 0.4 | 0 | 0 | 0 | - | - | 108.8
6 | 4 | 20 | 107.5 | - | 102.2 | 0.1 | - | 5.2 | 0 | 0 | 0 | 0 | - | - | 107.5
6 | 4 | 21 | 101.6 | - | 96.3 | 0.1 | - | 5.2 | 0 | 0 | 0 | 0 | - | - | 101.6
6 | 4 | 22 | 93.9 | - | 88.6 | 0.1 | - | 5.2 | 0 | 0 | 0 | 0 | - | - | 93.9
6 | 4 | 23 | 87 | - | 81.7 | 0.1 | - | 5.2 | 0 | 0 | 0 | 0 | - | - | 87
6 | 5 | 0 | 79.8 | - | 74.5 | 0.1 | - | 5.2 | 0 | 0 | 0 | 0 | - | - | 79.8
6 | 5 | 1 | 75.5 | - | 70.2 | 0.1 | - | 5.2 | 0 | 0 | 0 | 0 | - | - | 75.5
6 | 5 | 2 | 75 | - | 69.7 | 0.1 | - | 5.2 | 0 | 0 | 0 | 0 | - | - | 75
6 | 5 | 3 | 77.3 | - | 72 | 0.1 | - | 5.2 | 0 | 0 | 0 | 0 | - | - | 77.3
6 | 5 | 4 | 78.3 | - | 73 | 0.1 | - | 5.2 | 0 | 0 | 0 | 0 | - | - | 78.3
6 | 5 | 5 | 80 | - | 74.6 | 0.1 | - | 5.2 | 0.1 | 0 | 0 | 0 | - | - | 80
6 | 5 | 6 | 82.2 | - | 75.1 | 0.1 | - | 5.2 | 1.8 | 0 | 0 | 0 | - | - | 82.2
6 | 5 | 7 | 91.9 | - | 78.3 | 0.1 | - | 5.2 | 8.3 | 0 | 0 | 0 | - | - | 91.9
6 | 5 | 8 | 106.6 | - | 85.6 | 0.1 | - | 5.2 | 15.7 | 0 | 0 | 0 | - | - | 106.6
6 | 5 | 9 | 118.5 | - | 89.6 | 0.1 | - | 5.2 | 23.6 | 0 | 0 | 0 | - | - | 118.5
6 | 5 | 10 | 123.4 | - | 89 | 0.1 | - | 5.2 | 29.1 | 0 | 0 | 0 | - | - | 123.4
6 | 5 | 11 | 126 | - | 89.5 | 0.1 | - | 5.2 | 31.2 | 0 | 0 | 0 | - | - | 126
6 | 5 | 12 | 124.6 | - | 88.6 | 0.1 | - | 5.2 | 30.7 | 0 | 0 | 0 | - | - | 124.6
6 | 5 | 13 | 124.6 | - | 93.4 | 0.1 | - | 5.2 | 25.9 | 0 | 0 | 0 | - | - | 124.6
6 | 5 | 14 | 127.2 | - | 97.8 | 0.1 | - | 5.2 | 24.1 | 0 | 0 | 0 | - | - | 127.2
6 | 5 | 15 | 124.4 | - | 101.6 | 0.1 | - | 5.2 | 17.5 | 0 | 0 | 0 | - | - | 124.4
6 | 5 | 16 | 122.4 | - | 105.9 | 0.1 | - | 5.2 | 11.2 | 0 | 0 | 0 | - | - | 122.4
6 | 5 | 17 | 116.3 | - | 104.4 | 0.1 | - | 5.2 | 6.6 | 0 | 0 | 0 | - | - | 116.3
6 | 5 | 18 | 113.6 | - | 105.9 | 0.1 | - | 5.2 | 2.4 | 0 | 0 | 0 | - | - | 113.6
6 | 5 | 19 | 114.7 | - | 109 | 0.1 | - | 5.2 | 0.4 | 0 | 0 | 0 | - | - | 114.7
6 | 5 | 20 | 111.8 | - | 106.5 | 0.1 | - | 5.2 | 0 | 0 | 0 | 0 | - | - | 111.8
6 | 5 | 21 | 105.1 | - | 99.8 | 0.1 | - | 5.2 | 0 | 0 | 0 | 0 | - | - | 105.1
6 | 5 | 22 | 99.3 | - | 93.9 | 0.1 | - | 5.2 | 0 | 0 | 0.1 | 0 | - | - | 99.3
6 | 5 | 23 | 92.7 | - | 87.3 | 0.1 | - | 5.2 | 0 | 0 | 0.1 | 0 | - | - | 92.7
6 | 6 | 0 | 85.8 | - | 80.3 | 0.1 | - | 5.2 | 0 | 0 | 0.2 | 0 | - | - | 85.8
6 | 6 | 1 | 80.5 | - | 75 | 0.1 | - | 5.2 | 0 | 0 | 0.2 | 0 | - | - | 80.5
6 | 6 | 2 | 80 | - | 74.5 | 0.1 | - | 5.2 | 0 | 0 | 0.2 | 0 | - | - | 80
6 | 6 | 3 | 81.1 | - | 75.6 | 0.1 | - | 5.2 | 0 | 0 | 0.2 | 0 | - | - | 81.1
6 | 6 | 4 | 81.3 | - | 75.8 | 0.1 | - | 5.2 | 0 | 0 | 0.2 | 0 | - | - | 81.3
6 | 6 | 5 | 82.7 | - | 77.1 | 0.1 | - | 5.2 | 0.1 | 0 | 0.2 | 0 | - | - | 82.7
6 | 6 | 6 | 85.4 | - | 77.5 | 0.1 | - | 5.2 | 2.3 | 0 | 0.3 | 0 | - | - | 85.4
6 | 6 | 7 | 94.6 | - | 80.5 | 0.1 | - | 5.2 | 8.5 | 0 | 0.3 | 0 | - | - | 94.6
6 | 6 | 8 | 108 | - | 86 | 0.1 | - | 5.2 | 16.5 | 0 | 0.2 | 0 | - | - | 108
6 | 6 | 9 | 119.4 | - | 90.3 | 0.1 | - | 5.2 | 23.6 | 0 | 0.2 | 0 | - | - | 119.4
6 | 6 | 10 | 123.7 | - | 89 | 0.1 | - | 5.2 | 29.2 | 0 | 0.2 | 0 | - | - | 123.7
6 | 6 | 11 | 127.3 | - | 88.6 | 0.1 | - | 5.2 | 33.2 | 0 | 0.2 | 0 | - | - | 127.3
6 | 6 | 12 | 127.5 | - | 88.2 | 0.1 | - | 5.2 | 33.9 | 0 | 0.1 | 0 | - | - | 127.5
6 | 6 | 13 | 132.9 | - | 95 | 0.1 | - | 5.2 | 32.5 | 0 | 0.1 | 0 | - | - | 132.9
6 | 6 | 14 | 133.6 | - | 98.1 | 0.1 | - | 5.2 | 30.1 | 0 | 0.1 | 0 | - | - | 133.6
6 | 6 | 15 | 131.7 | - | 101 | 0.1 | - | 5.2 | 25.2 | 0 | 0.2 | 0 | - | - | 131.7
6 | 6 | 16 | 129.6 | - | 105.6 | 0.1 | - | 5.2 | 18.5 | 0 | 0.2 | 0 | - | - | 129.6
6 | 6 | 17 | 124.5 | - | 108.4 | 0.1 | - | 5.2 | 10.6 | 0 | 0.2 | 0 | - | - | 124.5
6 | 6 | 18 | 120 | - | 111.1 | 0.1 | - | 5.2 | 3.4 | 0 | 0.2 | 0 | - | - | 120
6 | 6 | 19 | 118.9 | - | 113 | 0.1 | - | 5.2 | 0.5 | 0 | 0.1 | 0 | - | - | 118.9
6 | 6 | 20 | 116.5 | - | 111.1 | 0.1 | - | 5.2 | 0 | 0 | 0.1 | 0 | - | - | 116.5
6 | 6 | 21 | 110.2 | - | 104.8 | 0.1 | - | 5.2 | 0 | 0 | 0.1 | 0 | - | - | 110.2
6 | 6 | 22 | 102.1 | - | 96.7 | 0.1 | - | 5.2 | 0 | 0 | 0.1 | 0 | - | - | 102.1
6 | 6 | 23 | 94.4 | - | 89 | 0.1 | - | 5.2 | 0 | 0 | 0.1 | 0 | - | - | 94.4
6 | 7 | 0 | 86.7 | - | 81.2 | 0.1 | - | 5.2 | 0 | 0 | 0.2 | 0 | - | - | 86.7
6 | 7 | 1 | 81.8 | - | 76.3 | 0.1 | - | 5.2 | 0 | 0 | 0.2 | 0 | - | - | 81.8
6 | 7 | 2 | 81.1 | - | 75.7 | 0.1 | - | 5.2 | 0 | 0 | 0.1 | 0 | - | - | 81.1
6 | 7 | 3 | 82 | - | 76.6 | 0.1 | - | 5.2 | 0 | 0 | 0.1 | 0 | - | - | 82
6 | 7 | 4 | 82.6 | - | 77.2 | 0.1 | - | 5.2 | 0 | 0 | 0.1 | 0 | - | - | 82.6
6 | 7 | 5 | 84 | - | 78.5 | 0.1 | - | 5.2 | 0.1 | 0 | 0.1 | 0 | - | - | 84
6 | 7 | 6 | 87.2 | - | 79.7 | 0.1 | - | 5.2 | 2.1 | 0 | 0.1 | 0 | - | - | 87.2
6 | 7 | 7 | 99.1 | - | 85.8 | 0.1 | - | 5.2 | 7.9 | 0 | 0.1 | 0 | - | - | 99.1
6 | 7 | 8 | 116.8 | - | 97.4 | 0.1 | - | 5.2 | 14.1 | 0 | 0 | 0 | - | - | 116.8
6 | 7 | 9 | 127.1 | - | 103.2 | 0.1 | - | 5.2 | 18.6 | 0 | 0 | 0 | - | - | 127.1
6 | 7 | 10 | 135.1 | - | 103.7 | 0.1 | - | 5.2 | 26.1 | 0 | 0 | 0 | - | - | 135.1
6 | 7 | 11 | 140.4 | - | 104 | 0.1 | - | 5.2 | 31.1 | 0 | 0 | 0 | - | - | 140.4
6 | 7 | 12 | 141.3 | - | 102.6 | 0.1 | - | 5.2 | 33.4 | 0 | 0 | 0 | - | - | 141.3
6 | 7 | 13 | 143 | - | 105.8 | 0.1 | - | 5.2 | 31.8 | 0 | 0.1 | 0 | - | - | 143
6 | 7 | 14 | 140.1 | - | 111.2 | 0.1 | - | 5.2 | 23.6 | 0 | 0 | 0 | - | - | 140.1
6 | 7 | 15 | 134.8 | - | 110.3 | 0.1 | - | 5.2 | 19.1 | 0 | 0.1 | 0 | - | - | 134.8
6 | 7 | 16 | 135.9 | - | 114.2 | 0.1 | - | 5.2 | 16.4 | 0 | 0 | 0 | - | - | 135.9
6 | 7 | 17 | 130.5 | - | 114.9 | 0.1 | - | 5.2 | 10.3 | 0 | 0 | 0 | - | - | 130.5
6 | 7 | 18 | 125.8 | - | 117.2 | 0.1 | - | 5.2 | 3.3 | 0 | 0 | 0 | - | - | 125.8
6 | 7 | 19 | 124.7 | - | 119.1 | 0.1 | - | 5.2 | 0.3 | 0 | 0 | 0 | - | - | 124.7
6 | 7 | 20 | 122.2 | - | 116.9 | 0.1 | - | 5.2 | 0 | 0 | 0 | 0 | - | - | 122.2
6 | 7 | 21 | 114.9 | - | 109.6 | 0.1 | - | 5.2 | 0 | 0 | 0 | 0 | - | - | 114.9
6 | 7 | 22 | 105.6 | - | 100.3 | 0.1 | - | 5.2 | 0 | 0 | 0 | 0 | - | - | 105.6
6 | 7 | 23 | 97.3 | - | 92 | 0.1 | - | 5.2 | 0 | 0 | 0 | 0 | - | - | 97.3
6 | 8 | 0 | 88.8 | - | 83.5 | 0.1 | - | 5.2 | 0 | 0 | 0 | 0 | - | - | 88.8
6 | 8 | 1 | 83.3 | - | 77.9 | 0.1 | - | 5.2 | 0 | 0 | 0.1 | 0 | - | - | 83.3
6 | 8 | 2 | 82.8 | - | 77.4 | 0.1 | - | 5.2 | 0 | 0 | 0.1 | 0 | - | - | 82.8
6 | 8 | 3 | 83.9 | - | 78.4 | 0.1 | - | 5.2 | 0 | 0 | 0.2 | 0 | - | - | 83.9
6 | 8 | 4 | 84.1 | - | 78.6 | 0.1 | - | 5.2 | 0 | 0 | 0.2 | 0 | - | - | 84.1
6 | 8 | 5 | 85.2 | - | 79.5 | 0.1 | - | 5.2 | 0.1 | 0 | 0.3 | 0 | - | - | 85.2
6 | 8 | 6 | 88.4 | - | 80.5 | 0.1 | - | 5.2 | 2.4 | 0 | 0.2 | 0 | - | - | 88.4
6 | 8 | 7 | 101.2 | - | 86.6 | 0.1 | - | 5.2 | 9 | 0 | 0.3 | 0 | - | - | 101.2
6 | 8 | 8 | 117.9 | - | 97.2 | 0.1 | - | 5.2 | 15 | 0 | 0.4 | 0 | - | - | 117.9
6 | 8 | 9 | 128.8 | - | 102.1 | 0.1 | - | 5.2 | 21 | 0 | 0.4 | 0 | - | - | 128.8
6 | 8 | 10 | 133.4 | - | 103.3 | 0.1 | - | 5.2 | 24.5 | 0 | 0.3 | 0 | - | - | 133.4
6 | 8 | 11 | 135.8 | - | 100.9 | 0.1 | - | 5.2 | 29.3 | 0 | 0.3 | 0 | - | - | 135.8
6 | 8 | 12 | 134.6 | - | 97.3 | 0.1 | - | 5.2 | 31.7 | 0 | 0.3 | 0 | - | - | 134.6
6 | 8 | 13 | 136.5 | - | 100.5 | 0.1 | - | 5.2 | 30.4 | 0 | 0.3 | 0 | - | - | 136.5
6 | 8 | 14 | 136.8 | - | 103.5 | 0.1 | - | 5.2 | 27.7 | 0 | 0.3 | 0 | - | - | 136.8
6 | 8 | 15 | 138.5 | - | 108.2 | 0.1 | - | 5.2 | 24.8 | 0 | 0.2 | 0 | - | - | 138.5
6 | 8 | 16 | 136.4 | - | 112.3 | 0.1 | - | 5.2 | 18.6 | 0 | 0.2 | 0 | - | - | 136.4
6 | 8 | 17 | 131.9 | - | 115.8 | 0.1 | - | 5.2 | 10.7 | 0 | 0.1 | 0 | - | - | 131.9
6 | 8 | 18 | 127.3 | - | 119 | 0.1 | - | 5.2 | 2.9 | 0 | 0.1 | 0 | - | - | 127.3
6 | 8 | 19 | 126.3 | - | 120.6 | 0.1 | - | 5.2 | 0.3 | 0 | 0.1 | 0 | - | - | 126.3
6 | 8 | 20 | 122.9 | - | 117.5 | 0.1 | - | 5.2 | 0 | 0 | 0.1 | 0 | - | - | 122.9
6 | 8 | 21 | 116.2 | - | 110.7 | 0.1 | - | 5.2 | 0 | 0 | 0.2 | 0 | - | - | 116.2
6 | 8 | 22 | 107.1 | - | 101.6 | 0.1 | - | 5.2 | 0 | 0 | 0.2 | 0 | - | - | 107.1
6 | 8 | 23 | 99.1 | - | 93.6 | 0.1 | - | 5.2 | 0 | 0 | 0.2 | 0 | - | - | 99.1
6 | 9 | 0 | 90.6 | - | 85 | 0.1 | - | 5.2 | 0 | 0 | 0.3 | 0 | - | - | 90.6
6 | 9 | 1 | 85 | - | 79.4 | 0.1 | - | 5.2 | 0 | 0 | 0.3 | 0 | - | - | 85
6 | 9 | 2 | 83.9 | - | 78.4 | 0.1 | - | 5.2 | 0 | 0 | 0.2 | 0 | - | - | 83.9
6 | 9 | 3 | 84.7 | - | 79.2 | 0.1 | - | 5.2 | 0 | 0 | 0.2 | 0 | - | - | 84.7
6 | 9 | 4 | 85.1 | - | 79.6 | 0.1 | - | 5.2 | 0 | 0 | 0.2 | 0 | - | - | 85.1
6 | 9 | 5 | 86.3 | - | 80.6 | 0.1 | - | 5.2 | 0.2 | 0 | 0.2 | 0 | - | - | 86.3
6 | 9 | 6 | 88.2 | - | 81.3 | 0.1 | - | 5.2 | 1.5 | 0 | 0.1 | 0 | - | - | 88.2
6 | 9 | 7 | 98.8 | - | 90 | 0.1 | - | 5.2 | 3.4 | 0 | 0.1 | 0 | - | - | 98.8
6 | 9 | 8 | 118.7 | - | 103.5 | 0.1 | - | 5.2 | 9.8 | 0 | 0.1 | 0 | - | - | 118.7
6 | 9 | 9 | 130 | - | 106.3 | 0.1 | - | 5.2 | 18.3 | 0 | 0.1 | 0 | - | - | 130
6 | 9 | 10 | 136.8 | - | 105.5 | 0.1 | - | 5.2 | 25.9 | 0 | 0.1 | 0 | - | - | 136.8
6 | 9 | 11 | 140 | - | 105.3 | 0.1 | - | 5.2 | 29.3 | 0 | 0.1 | 0 | - | - | 140
6 | 9 | 12 | 138.4 | - | 105.2 | 0.1 | - | 5.2 | 27.8 | 0 | 0.1 | 0 | - | - | 138.4
6 | 9 | 13 | 142 | - | 110.4 | 0.1 | - | 5.2 | 26.2 | 0 | 0.1 | 0 | - | - | 142
6 | 9 | 14 | 142 | - | 116 | 0.1 | - | 5.2 | 20.6 | 0 | 0.1 | 0 | - | - | 142
6 | 9 | 15 | 138.6 | - | 121.2 | 0.1 | - | 5.2 | 12.1 | 0 | 0 | 0 | - | - | 138.6
6 | 9 | 16 | 131.5 | - | 121.4 | 0.1 | - | 5.2 | 4.8 | 0 | 0 | 0 | - | - | 131.5
6 | 9 | 17 | 125.8 | - | 118.1 | 0.1 | - | 5.2 | 2.4 | 0 | 0 | 0 | - | - | 125.8
6 | 9 | 18 | 124.7 | - | 118.4 | 0.1 | - | 5.2 | 1 | 0 | 0 | 0 | - | - | 124.7
6 | 9 | 19 | 125.5 | - | 120 | 0.1 | - | 5.2 | 0.2 | 0 | 0 | 0 | - | - | 125.5
6 | 9 | 20 | 122.5 | - | 117.2 | 0.1 | - | 5.2 | 0 | 0 | 0 | 0 | - | - | 122.5
6 | 9 | 21 | 116.5 | - | 111.2 | 0.1 | - | 5.2 | 0 | 0 | 0 | 0 | - | - | 116.5
6 | 9 | 22 | 111.2 | - | 105.9 | 0.1 | - | 5.2 | 0 | 0 | 0 | 0 | - | - | 111.2
6 | 9 | 23 | 105.2 | - | 99.9 | 0.1 | - | 5.2 | 0 | 0 | 0 | 0 | - | - | 105.2
6 | 10 | 0 | 97.5 | - | 92.2 | 0.1 | - | 5.2 | 0 | 0 | 0 | 0 | - | - | 97.5
6 | 10 | 1 | 91.6 | - | 86.3 | 0.1 | - | 5.2 | 0 | 0 | 0 | 0 | - | - | 91.6
6 | 10 | 2 | 90.2 | - | 84.9 | 0.1 | - | 5.2 | 0 | 0 | 0 | 0 | - | - | 90.2
6 | 10 | 3 | 91 | - | 85.7 | 0.1 | - | 5.2 | 0 | 0 | 0 | 0 | - | - | 91
6 | 10 | 4 | 90 | - | 84.7 | 0.1 | - | 5.2 | 0 | 0 | 0 | 0 | - | - | 90
6 | 10 | 5 | 91.2 | - | 85.7 | 0.1 | - | 5.2 | 0.2 | 0 | 0 | 0 | - | - | 91.2
6 | 10 | 6 | 91.1 | - | 85.2 | 0.1 | - | 5.2 | 0.6 | 0 | 0 | 0 | - | - | 91.1
6 | 10 | 7 | 97.4 | - | 90.7 | 0.1 | - | 5.2 | 1.4 | 0 | 0 | 0 | - | - | 97.4
6 | 10 | 8 | 108.1 | - | 99.9 | 0.1 | - | 5.2 | 2.9 | 0 | 0 | 0 | - | - | 108.1
6 | 10 | 9 | 118.3 | - | 104.5 | 0.1 | - | 5.2 | 8.5 | 0 | 0 | 0 | - | - | 118.3
6 | 10 | 10 | 123.9 | - | 105.6 | 0.1 | - | 5.2 | 13 | 0 | 0 | 0 | - | - | 123.9
6 | 10 | 11 | 125.2 | - | 105.6 | 0.1 | - | 5.2 | 14.2 | 0 | 0.1 | 0 | - | - | 125.2
6 | 10 | 12 | 125.2 | - | 100.6 | 0.1 | - | 5.2 | 19.1 | 0 | 0.2 | 0 | - | - | 125.2
6 | 10 | 13 | 129.5 | - | 103.1 | 0.1 | - | 5.2 | 20.9 | 0 | 0.2 | 0 | - | - | 129.5
6 | 10 | 14 | 129.6 | - | 105.3 | 0.1 | - | 5.2 | 18.9 | 0 | 0.1 | 0 | - | - | 129.6
6 | 10 | 15 | 126.8 | - | 106.8 | 0.1 | - | 5.2 | 14.6 | 0 | 0.1 | 0 | - | - | 126.8
6 | 10 | 16 | 128.1 | - | 110 | 0.1 | - | 5.2 | 12.7 | 0 | 0.1 | 0 | - | - | 128.1
6 | 10 | 17 | 129 | - | 115.2 | 0.1 | - | 5.2 | 8.5 | 0 | 0 | 0 | - | - | 129
6 | 10 | 18 | 125.7 | - | 118.3 | 0.1 | - | 5.2 | 2.1 | 0 | 0 | 0 | - | - | 125.7
6 | 10 | 19 | 125.6 | - | 120 | 0.1 | - | 5.2 | 0.3 | 0 | 0 | 0 | - | - | 125.6
6 | 10 | 20 | 124.5 | - | 119.2 | 0.1 | - | 5.2 | 0 | 0 | 0 | 0 | - | - | 124.5
6 | 10 | 21 | 118.8 | - | 113.4 | 0.1 | - | 5.2 | 0 | 0 | 0.1 | 0 | - | - | 118.8
6 | 10 | 22 | 111.3 | - | 106 | 0.1 | - | 5.2 | 0 | 0 | 0 | 0 | - | - | 111.3
6 | 10 | 23 | 103.7 | - | 98.4 | 0.1 | - | 5.2 | 0 | 0 | 0 | 0 | - | - | 103.7
6 | 11 | 0 | 95.8 | - | 90.5 | 0.1 | - | 5.2 | 0 | 0 | 0 | 0 | - | - | 95.8
6 | 11 | 1 | 90.4 | - | 85.1 | 0.1 | - | 5.2 | 0 | 0 | 0 | 0 | - | - | 90.4
6 | 11 | 2 | 88.8 | - | 83.5 | 0.1 | - | 5.2 | 0 | 0 | 0 | 0 | - | - | 88.8
6 | 11 | 3 | 89.4 | - | 84.1 | 0.1 | - | 5.2 | 0 | 0 | 0 | 0 | - | - | 89.4
6 | 11 | 4 | 89 | - | 83.7 | 0.1 | - | 5.2 | 0 | 0 | 0 | 0 | - | - | 89
6 | 11 | 5 | 88.4 | - | 82.9 | 0.1 | - | 5.2 | 0.2 | 0 | 0 | 0 | - | - | 88.4
6 | 11 | 6 | 85.6 | - | 78.5 | 0.1 | - | 5.2 | 1.8 | 0 | 0 | 0 | - | - | 85.6
6 | 11 | 7 | 91.9 | - | 79.9 | 0.1 | - | 5.2 | 6.7 | 0 | 0 | 0 | - | - | 91.9
6 | 11 | 8 | 104 | - | 85.4 | 0.1 | - | 5.2 | 13.3 | 0 | 0 | 0 | - | - | 104
6 | 11 | 9 | 112.7 | - | 90.4 | 0.1 | - | 5.2 | 17 | 0 | 0 | 0 | - | - | 112.7
6 | 11 | 10 | 116.4 | - | 90.2 | 0.1 | - | 5.2 | 20.8 | 0 | 0.1 | 0 | - | - | 116.4
6 | 11 | 11 | 119.9 | - | 94.6 | 0.1 | - | 5.2 | 19.8 | 0 | 0.2 | 0 | - | - | 119.9
6 | 11 | 12 | 121.7 | - | 97.9 | 0.1 | - | 5.2 | 18.4 | 0 | 0.1 | 0 | - | - | 121.7
6 | 11 | 13 | 121.1 | - | 101.9 | 0.1 | - | 5.2 | 13.8 | 0 | 0.1 | 0 | - | - | 121.1
6 | 11 | 14 | 119.3 | - | 101.7 | 0.1 | - | 5.2 | 12.3 | 0 | 0 | 0 | - | - | 119.3
6 | 11 | 15 | 119.9 | - | 100.6 | 0.1 | - | 5.2 | 14 | 0 | 0 | 0 | - | - | 119.9
6 | 11 | 16 | 125.3 | - | 106.9 | 0.1 | - | 5.2 | 13.1 | 0 | 0 | 0 | - | - | 125.3
6 | 11 | 17 | 122.4 | - | 110.1 | 0.1 | - | 5.2 | 7 | 0 | 0 | 0 | - | - | 122.4
6 | 11 | 18 | 123.9 | - | 115.3 | 0.1 | - | 5.2 | 3.3 | 0 | 0 | 0 | - | - | 123.9
6 | 11 | 19 | 126.5 | - | 120.8 | 0.1 | - | 5.2 | 0.4 | 0 | 0 | 0 | - | - | 126.5
6 | 11 | 20 | 123 | - | 117.7 | 0.1 | - | 5.2 | 0 | 0 | 0 | 0 | - | - | 123
6 | 11 | 21 | 114.9 | - | 109.6 | 0.1 | - | 5.2 | 0 | 0 | 0 | 0 | - | - | 114.9
6 | 11 | 22 | 105.3 | - | 100 | 0.1 | - | 5.2 | 0 | 0 | 0 | 0 | - | - | 105.3
6 | 11 | 23 | 100 | - | 94.7 | 0.1 | - | 5.2 | 0 | 0 | 0 | 0 | - | - | 100
6 | 12 | 0 | 91.9 | - | 86.6 | 0.1 | - | 5.2 | 0 | 0 | 0 | 0 | - | - | 91.9
6 | 12 | 1 | 86.7 | - | 81.4 | 0.1 | - | 5.2 | 0 | 0 | 0 | 0 | - | - | 86.7
6 | 12 | 2 | 85.8 | - | 80.5 | 0.1 | - | 5.2 | 0 | 0 | 0 | 0 | - | - | 85.8
6 | 12 | 3 | 87.4 | - | 82.1 | 0.1 | - | 5.2 | 0 | 0 | 0 | 0 | - | - | 87.4
6 | 12 | 4 | 87.9 | - | 82.6 | 0.1 | - | 5.2 | 0 | 0 | 0 | 0 | - | - | 87.9
6 | 12 | 5 | 90 | - | 84.6 | 0.1 | - | 5.2 | 0.1 | 0 | 0 | 0 | - | - | 90
6 | 12 | 6 | 93.5 | - | 87.4 | 0.1 | - | 5.2 | 0.8 | 0 | 0 | 0 | - | - | 93.5
6 | 12 | 7 | 103.6 | - | 95.2 | 0.1 | - | 5.2 | 3.1 | 0 | 0 | 0 | - | - | 103.6
6 | 12 | 8 | 119.6 | - | 103.5 | 0.1 | - | 5.2 | 10.8 | 0 | 0 | 0 | - | - | 119.6
6 | 12 | 9 | 128.6 | - | 112.6 | 0.1 | - | 5.2 | 10.7 | 0 | 0 | 0 | - | - | 128.6
6 | 12 | 10 | 132.8 | - | 110.7 | 0.1 | - | 5.2 | 16.8 | 0 | 0 | 0 | - | - | 132.8
6 | 12 | 11 | 132 | - | 116.4 | 0.1 | - | 5.2 | 10.3 | 0 | 0 | 0 | - | - | 132
6 | 12 | 12 | 126.2 | - | 115.5 | 0.1 | - | 5.2 | 5.4 | 0 | 0 | 0 | - | - | 126.2
6 | 12 | 13 | 124.9 | - | 115.3 | 0.1 | - | 5.2 | 4.3 | 0 | 0 | 0 | - | - | 124.9
6 | 12 | 14 | 127 | - | 117.1 | 0.1 | - | 5.2 | 4.6 | 0 | 0 | 0 | - | - | 127
6 | 12 | 15 | 122.1 | - | 114.2 | 0.1 | - | 5.2 | 2.6 | 0 | 0 | 0 | - | - | 122.1
6 | 12 | 16 | 119 | - | 111.4 | 0.1 | - | 5.2 | 2.3 | 0 | 0 | 0 | - | - | 119
6 | 12 | 17 | 115.9 | - | 108.8 | 0.1 | - | 5.2 | 1.8 | 0 | 0 | 0 | - | - | 115.9
6 | 12 | 18 | 116.7 | - | 110.9 | 0.1 | - | 5.2 | 0.5 | 0 | 0 | 0 | - | - | 116.7
6 | 12 | 19 | 116.9 | - | 111.4 | 0.1 | - | 5.2 | 0.2 | 0 | 0 | 0 | - | - | 116.9
6 | 12 | 20 | 114.5 | - | 109.2 | 0.1 | - | 5.2 | 0 | 0 | 0 | 0 | - | - | 114.5
6 | 12 | 21 | 108.4 | - | 103.1 | 0.1 | - | 5.2 | 0 | 0 | 0 | 0 | - | - | 108.4
6 | 12 | 22 | 103.9 | - | 98.6 | 0.1 | - | 5.2 | 0 | 0 | 0 | 0 | - | - | 103.9
6 | 12 | 23 | 96.7 | - | 91.4 | 0.1 | - | 5.2 | 0 | 0 | 0 | 0 | - | - | 96.7
6 | 13 | 0 | 90.1 | - | 84.8 | 0.1 | - | 5.2 | 0 | 0 | 0 | 0 | - | - | 90.1
6 | 13 | 1 | 85.2 | - | 79.9 | 0.1 | - | 5.2 | 0 | 0 | 0 | 0 | - | - | 85.2
6 | 13 | 2 | 84.7 | - | 79.4 | 0.1 | - | 5.2 | 0 | 0 | 0 | 0 | - | - | 84.7
6 | 13 | 3 | 86.5 | - | 81.1 | 0.1 | - | 5.2 | 0 | 0 | 0.1 | 0 | - | - | 86.5
6 | 13 | 4 | 87.5 | - | 82.1 | 0.1 | - | 5.2 | 0 | 0 | 0.1 | 0 | - | - | 87.5
6 | 13 | 5 | 89.7 | - | 84.2 | 0.1 | - | 5.2 | 0.1 | 0 | 0.1 | 0 | - | - | 89.7
6 | 13 | 6 | 94 | - | 87.6 | 0.1 | - | 5.2 | 0.9 | 0 | 0.2 | 0 | - | - | 94
6 | 13 | 7 | 103.3 | - | 94.4 | 0.1 | - | 5.2 | 3.5 | 0 | 0.1 | 0 | - | - | 103.3
6 | 13 | 8 | 116.4 | - | 108 | 0.1 | - | 5.2 | 3.1 | 0 | 0 | 0 | - | - | 116.4
6 | 13 | 9 | 127.6 | - | 117.5 | 0.1 | - | 5.2 | 4.8 | 0 | 0 | 0 | - | - | 127.6
6 | 13 | 10 | 128.1 | - | 119.4 | 0.1 | - | 5.2 | 3.4 | 0 | 0 | 0 | - | - | 128.1
6 | 13 | 11 | 129 | - | 121.6 | 0.1 | - | 5.2 | 2 | 0 | 0.1 | 0 | - | - | 129
6 | 13 | 12 | 123.2 | - | 113.5 | 0.1 | - | 5.2 | 4.3 | 0 | 0.1 | 0 | - | - | 123.2
6 | 13 | 13 | 125.5 | - | 116 | 0.1 | - | 5.2 | 4 | 0 | 0.2 | 0 | - | - | 125.5
6 | 13 | 14 | 124 | - | 114.5 | 0.1 | - | 5.2 | 4.1 | 0 | 0.1 | 0 | - | - | 124
6 | 13 | 15 | 123 | - | 114.2 | 0.1 | - | 5.2 | 3.4 | 0 | 0.1 | 0 | - | - | 123
6 | 13 | 16 | 121.5 | - | 113.9 | 0.1 | - | 5.2 | 2.1 | 0 | 0.2 | 0 | - | - | 121.5
6 | 13 | 17 | 117 | - | 110.2 | 0.1 | - | 5.2 | 1.4 | 0 | 0.1 | 0 | - | - | 117
6 | 13 | 18 | 116.7 | - | 110.5 | 0.1 | - | 5.2 | 0.8 | 0 | 0.1 | 0 | - | - | 116.7
6 | 13 | 19 | 116 | - | 110.3 | 0.1 | - | 5.2 | 0.2 | 0 | 0.2 | 0 | - | - | 116
6 | 13 | 20 | 113.2 | - | 107.8 | 0.1 | - | 5.2 | 0 | 0 | 0.1 | 0 | - | - | 113.2
6 | 13 | 21 | 107.5 | - | 102.1 | 0.1 | - | 5.2 | 0 | 0 | 0.1 | 0 | - | - | 107.5
6 | 13 | 22 | 98.5 | - | 93.1 | 0.1 | - | 5.2 | 0 | 0 | 0.1 | 0 | - | - | 98.5
6 | 13 | 23 | 91.3 | - | 85.8 | 0.1 | - | 5.2 | 0 | 0 | 0.2 | 0 | - | - | 91.3
6 | 14 | 0 | 84.1 | - | 78.6 | 0.1 | - | 5.2 | 0 | 0 | 0.2 | 0 | - | - | 84.1
6 | 14 | 1 | 79.3 | - | 73.8 | 0.1 | - | 5.2 | 0 | 0 | 0.2 | 0 | - | - | 79.3
6 | 14 | 2 | 79 | - | 73.6 | 0.1 | - | 5.2 | 0 | 0 | 0.1 | 0 | - | - | 79
6 | 14 | 3 | 80.1 | - | 74.7 | 0.1 | - | 5.2 | 0 | 0 | 0.1 | 0 | - | - | 80.1
6 | 14 | 4 | 80.5 | - | 75.2 | 0.1 | - | 5.2 | 0 | 0 | 0 | 0 | - | - | 80.5
6 | 14 | 5 | 82.9 | - | 77.5 | 0.1 | - | 5.2 | 0.1 | 0 | 0 | 0 | - | - | 82.9
6 | 14 | 6 | 85.3 | - | 79.4 | 0.1 | - | 5.2 | 0.6 | 0 | 0 | 0 | - | - | 85.3
6 | 14 | 7 | 95 | - | 88.1 | 0.1 | - | 5.2 | 1.6 | 0 | 0 | 0 | - | - | 95
6 | 14 | 8 | 106.1 | - | 98.2 | 0.1 | - | 5.2 | 2.6 | 0 | 0 | 0 | - | - | 106.1
6 | 14 | 9 | 115.4 | - | 108.4 | 0.1 | - | 5.2 | 1.7 | 0 | 0 | 0 | - | - | 115.4
6 | 14 | 10 | 118 | - | 111.2 | 0.1 | - | 5.2 | 1.5 | 0 | 0 | 0 | - | - | 118
6 | 14 | 11 | 115.1 | - | 107.9 | 0.1 | - | 5.2 | 1.9 | 0 | 0 | 0 | - | - | 115.1
6 | 14 | 12 | 109.9 | - | 102.3 | 0.1 | - | 5.2 | 2.3 | 0 | 0 | 0 | - | - | 109.9
6 | 14 | 13 | 113.6 | - | 106.4 | 0.1 | - | 5.2 | 1.9 | 0 | 0 | 0 | - | - | 113.6
6 | 14 | 14 | 114.7 | - | 107.6 | 0.1 | - | 5.2 | 1.7 | 0 | 0.1 | 0 | - | - | 114.7
6 | 14 | 15 | 112 | - | 105.3 | 0.1 | - | 5.2 | 1.4 | 0 | 0 | 0 | - | - | 112
6 | 14 | 16 | 111.4 | - | 105 | 0.1 | - | 5.2 | 1.1 | 0 | 0 | 0 | - | - | 111.4
6 | 14 | 17 | 108.8 | - | 102.8 | 0.1 | - | 5.2 | 0.7 | 0 | 0 | 0 | - | - | 108.8
6 | 14 | 18 | 107 | - | 101.2 | 0.1 | - | 5.2 | 0.4 | 0 | 0.1 | 0 | - | - | 107
6 | 14 | 19 | 107.3 | - | 101.7 | 0.1 | - | 5.2 | 0.2 | 0 | 0.1 | 0 | - | - | 107.3
6 | 14 | 20 | 103.7 | - | 98.4 | 0.1 | - | 5.2 | 0 | 0 | 0 | 0 | - | - | 103.7
6 | 14 | 21 | 98.7 | - | 93.4 | 0.1 | - | 5.2 | 0 | 0 | 0 | 0 | - | - | 98.7
6 | 14 | 22 | 91.8 | - | 86.5 | 0.1 | - | 5.2 | 0 | 0 | 0 | 0 | - | - | 91.8
6 | 14 | 23 | 85.7 | - | 80.4 | 0.1 | - | 5.2 | 0 | 0 | 0 | 0 | - | - | 85.7
6 | 15 | 0 | 79.2 | - | 73.8 | 0.1 | - | 5.2 | 0 | 0 | 0.1 | 0 | - | - | 79.2
6 | 15 | 1 | 75 | - | 69.6 | 0.1 | - | 5.2 | 0 | 0 | 0.1 | 0 | - | - | 75
6 | 15 | 2 | 76.1 | - | 70.7 | 0.1 | - | 5.2 | 0 | 0 | 0.1 | 0 | - | - | 76.1
6 | 15 | 3 | 77.6 | - | 72.3 | 0.1 | - | 5.2 | 0 | 0 | 0 | 0 | - | - | 77.6
6 | 15 | 4 | 78.9 | - | 73.5 | 0.1 | - | 5.2 | 0 | 0 | 0.1 | 0 | - | - | 78.9
6 | 15 | 5 | 80.3 | - | 74.7 | 0.1 | - | 5.2 | 0.1 | 0 | 0.2 | 0 | - | - | 80.3
6 | 15 | 6 | 82.5 | - | 75.8 | 0.1 | - | 5.2 | 1.2 | 0 | 0.2 | 0 | - | - | 82.5
6 | 15 | 7 | 91.5 | - | 83.3 | 0.1 | - | 5.2 | 2.8 | 0 | 0.1 | 0 | - | - | 91.5
6 | 15 | 8 | 105.6 | - | 94.9 | 0.1 | - | 5.2 | 5.4 | 0 | 0 | 0 | - | - | 105.6
6 | 15 | 9 | 114.2 | - | 101.8 | 0.1 | - | 5.2 | 7.1 | 0 | 0 | 0 | - | - | 114.2
6 | 15 | 10 | 115.8 | - | 105.6 | 0.1 | - | 5.2 | 4.9 | 0 | 0 | 0 | - | - | 115.8
6 | 15 | 11 | 118.7 | - | 104.7 | 0.1 | - | 5.2 | 8.7 | 0 | 0 | 0 | - | - | 118.7
6 | 15 | 12 | 113.9 | - | 101.4 | 0.1 | - | 5.2 | 7.2 | 0 | 0 | 0 | - | - | 113.9
6 | 15 | 13 | 117.6 | - | 106.3 | 0.1 | - | 5.2 | 6 | 0 | 0 | 0 | - | - | 117.6
6 | 15 | 14 | 116.7 | - | 107.7 | 0.1 | - | 5.2 | 3.7 | 0 | 0 | 0 | - | - | 116.7
6 | 15 | 15 | 115.4 | - | 106.6 | 0.1 | - | 5.2 | 3.5 | 0 | 0 | 0 | - | - | 115.4
6 | 15 | 16 | 111.8 | - | 103.6 | 0.1 | - | 5.2 | 2.9 | 0 | 0 | 0 | - | - | 111.8
6 | 15 | 17 | 107.8 | - | 100.4 | 0.1 | - | 5.2 | 2.1 | 0 | 0 | 0 | - | - | 107.8
6 | 15 | 18 | 106.5 | - | 100.2 | 0.1 | - | 5.2 | 1 | 0 | 0 | 0 | - | - | 106.5
6 | 15 | 19 | 107.2 | - | 101.7 | 0.1 | - | 5.2 | 0.2 | 0 | 0 | 0 | - | - | 107.2
6 | 15 | 20 | 103.5 | - | 98.2 | 0.1 | - | 5.2 | 0 | 0 | 0 | 0 | - | - | 103.5
6 | 15 | 21 | 97.9 | - | 92.6 | 0.1 | - | 5.2 | 0 | 0 | 0 | 0 | - | - | 97.9
6 | 15 | 22 | 90.3 | - | 85 | 0.1 | - | 5.2 | 0 | 0 | 0 | 0 | - | - | 90.3
6 | 15 | 23 | 83.6 | - | 78.3 | 0.1 | - | 5.2 | 0 | 0 | 0 | 0 | - | - | 83.6
6 | 16 | 0 | 76.9 | - | 71.6 | 0.1 | - | 5.2 | 0 | 0 | 0 | 0 | - | - | 76.9
6 | 16 | 1 | 72.9 | - | 67.6 | 0.1 | - | 5.2 | 0 | 0 | 0 | 0 | - | - | 72.9
6 | 16 | 2 | 72.4 | - | 67.1 | 0.1 | - | 5.2 | 0 | 0 | 0 | 0 | - | - | 72.4
6 | 16 | 3 | 74.5 | - | 69.2 | 0.1 | - | 5.2 | 0 | 0 | 0 | 0 | - | - | 74.5
6 | 16 | 4 | 75.5 | - | 70.2 | 0.1 | - | 5.2 | 0 | 0 | 0 | 0 | - | - | 75.5
6 | 16 | 5 | 77.1 | - | 71.7 | 0.1 | - | 5.2 | 0.1 | 0 | 0 | 0 | - | - | 77.1
6 | 16 | 6 | 79.2 | - | 73.1 | 0.1 | - | 5.2 | 0.8 | 0 | 0 | 0 | - | - | 79.2
6 | 16 | 7 | 88.7 | - | 80 | 0.1 | - | 5.2 | 3.4 | 0 | 0 | 0 | - | - | 88.7
6 | 16 | 8 | 101.6 | - | 91.2 | 0.1 | - | 5.2 | 5.1 | 0 | 0 | 0 | - | - | 101.6
6 | 16 | 9 | 109.7 | - | 99.4 | 0.1 | - | 5.2 | 5 | 0 | 0 | 0 | - | - | 109.7
6 | 16 | 10 | 112.6 | - | 96.9 | 0.1 | - | 5.2 | 10.4 | 0 | 0 | 0 | - | - | 112.6
6 | 16 | 11 | 116 | - | 95.3 | 0.1 | - | 5.2 | 15.4 | 0 | 0 | 0 | - | - | 116
6 | 16 | 12 | 119 | - | 92.2 | 0.1 | - | 5.2 | 21.5 | 0 | 0 | 0 | - | - | 119
6 | 16 | 13 | 120.9 | - | 99.1 | 0.1 | - | 5.2 | 16.5 | 0 | 0 | 0 | - | - | 120.9
6 | 16 | 14 | 119.7 | - | 99.6 | 0.1 | - | 5.2 | 14.8 | 0 | 0 | 0 | - | - | 119.7
6 | 16 | 15 | 118.8 | - | 103.5 | 0.1 | - | 5.2 | 10 | 0 | 0 | 0 | - | - | 118.8
6 | 16 | 16 | 114.4 | - | 104.1 | 0.1 | - | 5.2 | 5 | 0 | 0 | 0 | - | - | 114.4
6 | 16 | 17 | 111.3 | - | 103.2 | 0.1 | - | 5.2 | 2.8 | 0 | 0 | 0 | - | - | 111.3
6 | 16 | 18 | 111.1 | - | 105 | 0.1 | - | 5.2 | 0.8 | 0 | 0 | 0 | - | - | 111.1
6 | 16 | 19 | 112.3 | - | 106.8 | 0.1 | - | 5.2 | 0.2 | 0 | 0 | 0 | - | - | 112.3
6 | 16 | 20 | 110.6 | - | 105.2 | 0.1 | - | 5.2 | 0 | 0 | 0.1 | 0 | - | - | 110.6
6 | 16 | 21 | 105.3 | - | 99.9 | 0.1 | - | 5.2 | 0 | 0 | 0.1 | 0 | - | - | 105.3
6 | 16 | 22 | 101.5 | - | 96.2 | 0.1 | - | 5.2 | 0 | 0 | 0 | 0 | - | - | 101.5
6 | 16 | 23 | 96.7 | - | 91.4 | 0.1 | - | 5.2 | 0 | 0 | 0 | 0 | - | - | 96.7
6 | 17 | 0 | 89.5 | - | 84.2 | 0.1 | - | 5.2 | 0 | 0 | 0 | 0 | - | - | 89.5
6 | 17 | 1 | 84 | - | 78.6 | 0.1 | - | 5.2 | 0 | 0 | 0.1 | 0 | - | - | 84
6 | 17 | 2 | 83.3 | - | 77.9 | 0.1 | - | 5.2 | 0 | 0 | 0.1 | 0 | - | - | 83.3
6 | 17 | 3 | 85.3 | - | 79.9 | 0.1 | - | 5.2 | 0 | 0 | 0.1 | 0 | - | - | 85.3
6 | 17 | 4 | 84.9 | - | 79.5 | 0.1 | - | 5.2 | 0 | 0 | 0.1 | 0 | - | - | 84.9
6 | 17 | 5 | 85.9 | - | 80.4 | 0.1 | - | 5.2 | 0.1 | 0 | 0.1 | 0 | - | - | 85.9
6 | 17 | 6 | 84.3 | - | 78.3 | 0.1 | - | 5.2 | 0.5 | 0 | 0.2 | 0 | - | - | 84.3
6 | 17 | 7 | 92.1 | - | 84.8 | 0.1 | - | 5.2 | 1.8 | 0 | 0.2 | 0 | - | - | 92.1
6 | 17 | 8 | 100.6 | - | 94 | 0.1 | - | 5.2 | 1.2 | 0 | 0.1 | 0 | - | - | 100.6
6 | 17 | 9 | 109.1 | - | 102.4 | 0.1 | - | 5.2 | 1.3 | 0 | 0.1 | 0 | - | - | 109.1
6 | 17 | 10 | 110.2 | - | 103.1 | 0.1 | - | 5.2 | 1.6 | 0 | 0.2 | 0 | - | - | 110.2
6 | 17 | 11 | 109.5 | - | 101.8 | 0.1 | - | 5.2 | 2.2 | 0 | 0.2 | 0 | - | - | 109.5
6 | 17 | 12 | 107.4 | - | 98.4 | 0.1 | - | 5.2 | 3.5 | 0 | 0.2 | 0 | - | - | 107.4
6 | 17 | 13 | 109.7 | - | 99.9 | 0.1 | - | 5.2 | 4.4 | 0 | 0.1 | 0 | - | - | 109.7
6 | 17 | 14 | 108.5 | - | 99.4 | 0.1 | - | 5.2 | 3.7 | 0 | 0.1 | 0 | - | - | 108.5
6 | 17 | 15 | 108.6 | - | 99.8 | 0.1 | - | 5.2 | 3.4 | 0 | 0.1 | 0 | - | - | 108.6
6 | 17 | 16 | 109.8 | - | 101.7 | 0.1 | - | 5.2 | 2.7 | 0 | 0.1 | 0 | - | - | 109.8
6 | 17 | 17 | 108.8 | - | 101.3 | 0.1 | - | 5.2 | 2.1 | 0 | 0.1 | 0 | - | - | 108.8
6 | 17 | 18 | 111.1 | - | 104.3 | 0.1 | - | 5.2 | 1.4 | 0 | 0.1 | 0 | - | - | 111.1
6 | 17 | 19 | 113.3 | - | 107.6 | 0.1 | - | 5.2 | 0.3 | 0 | 0.1 | 0 | - | - | 113.3
6 | 17 | 20 | 111.3 | - | 105.9 | 0.1 | - | 5.2 | 0 | 0 | 0.1 | 0 | - | - | 111.3
6 | 17 | 21 | 106.8 | - | 101.3 | 0.1 | - | 5.2 | 0 | 0 | 0.2 | 0 | - | - | 106.8
6 | 17 | 22 | 103 | - | 97.6 | 0.1 | - | 5.2 | 0 | 0 | 0.1 | 0 | - | - | 103
6 | 17 | 23 | 97.2 | - | 91.8 | 0.1 | - | 5.2 | 0 | 0 | 0.1 | 0 | - | - | 97.2
6 | 18 | 0 | 89.4 | - | 84 | 0.1 | - | 5.2 | 0 | 0 | 0.1 | 0 | - | - | 89.4
6 | 18 | 1 | 84 | - | 78.5 | 0.1 | - | 5.2 | 0 | 0 | 0.2 | 0 | - | - | 84
6 | 18 | 2 | 83.7 | - | 78.2 | 0.1 | - | 5.2 | 0 | 0 | 0.2 | 0 | - | - | 83.7
6 | 18 | 3 | 85.6 | - | 80.1 | 0.1 | - | 5.2 | 0 | 0 | 0.2 | 0 | - | - | 85.6
6 | 18 | 4 | 86 | - | 80.5 | 0.1 | - | 5.2 | 0 | 0 | 0.2 | 0 | - | - | 86
6 | 18 | 5 | 85.5 | - | 79.8 | 0.1 | - | 5.2 | 0.1 | 0 | 0.3 | 0 | - | - | 85.5
6 | 18 | 6 | 84.3 | - | 77.3 | 0.1 | - | 5.2 | 1.4 | 0 | 0.3 | 0 | - | - | 84.3
6 | 18 | 7 | 87.8 | - | 78.6 | 0.1 | - | 5.2 | 3.6 | 0 | 0.3 | 0 | - | - | 87.8
6 | 18 | 8 | 98.4 | - | 83.4 | 0.1 | - | 5.2 | 9.4 | 0 | 0.3 | 0 | - | - | 98.4
6 | 18 | 9 | 105.6 | - | 89.6 | 0.1 | - | 5.2 | 10.4 | 0 | 0.3 | 0 | - | - | 105.6
6 | 18 | 10 | 110.5 | - | 90.4 | 0.1 | - | 5.2 | 14.4 | 0 | 0.4 | 0 | - | - | 110.5
6 | 18 | 11 | 114.4 | - | 87.9 | 0.1 | - | 5.2 | 20.8 | 0 | 0.4 | 0 | - | - | 114.4
6 | 18 | 12 | 118.9 | - | 85.6 | 0.1 | - | 5.2 | 27.7 | 0 | 0.3 | 0 | - | - | 118.9
6 | 18 | 13 | 122.7 | - | 85.7 | 0.1 | - | 5.2 | 31.3 | 0 | 0.4 | 0 | - | - | 122.7
6 | 18 | 14 | 119.9 | - | 89.4 | 0.1 | - | 5.2 | 24.8 | 0 | 0.4 | 0 | - | - | 119.9
6 | 18 | 15 | 117.4 | - | 93.6 | 0.1 | - | 5.2 | 18.1 | 0 | 0.4 | 0 | - | - | 117.4
6 | 18 | 16 | 116.2 | - | 100.7 | 0.1 | - | 5.2 | 10 | 0 | 0.2 | 0 | - | - | 116.2
6 | 18 | 17 | 115.9 | - | 105.5 | 0.1 | - | 5.2 | 4.8 | 0 | 0.3 | 0 | - | - | 115.9
6 | 18 | 18 | 117.8 | - | 110.4 | 0.1 | - | 5.2 | 1.9 | 0 | 0.2 | 0 | - | - | 117.8
6 | 18 | 19 | 121.5 | - | 115.7 | 0.1 | - | 5.2 | 0.3 | 0 | 0.2 | 0 | - | - | 121.5
6 | 18 | 20 | 120.1 | - | 114.5 | 0.1 | - | 5.2 | 0 | 0 | 0.3 | 0 | - | - | 120.1
6 | 18 | 21 | 115.1 | - | 109.5 | 0.1 | - | 5.2 | 0 | 0 | 0.3 | 0 | - | - | 115.1
6 | 18 | 22 | 107.4 | - | 101.9 | 0.1 | - | 5.2 | 0 | 0 | 0.2 | 0 | - | - | 107.4
6 | 18 | 23 | 100.4 | - | 94.9 | 0.1 | - | 5.2 | 0 | 0 | 0.2 | 0 | - | - | 100.4
6 | 19 | 0 | 92.1 | - | 86.6 | 0.1 | - | 5.2 | 0 | 0 | 0.2 | 0 | - | - | 92.1
6 | 19 | 1 | 87 | - | 81.4 | 0.1 | - | 5.2 | 0 | 0 | 0.3 | 0 | - | - | 87
6 | 19 | 2 | 86.4 | - | 80.8 | 0.1 | - | 5.2 | 0 | 0 | 0.3 | 0 | - | - | 86.4
6 | 19 | 3 | 87.1 | - | 81.5 | 0.1 | - | 5.2 | 0 | 0 | 0.3 | 0 | - | - | 87.1
6 | 19 | 4 | 88.7 | - | 83.2 | 0.1 | - | 5.2 | 0 | 0 | 0.2 | 0 | - | - | 88.7
6 | 19 | 5 | 89.6 | - | 84 | 0.1 | - | 5.2 | 0.1 | 0 | 0.2 | 0 | - | - | 89.6
6 | 19 | 6 | 92.4 | - | 85.6 | 0.1 | - | 5.2 | 1.2 | 0 | 0.3 | 0 | - | - | 92.4
6 | 19 | 7 | 104.2 | - | 94.3 | 0.1 | - | 5.2 | 4.3 | 0 | 0.3 | 0 | - | - | 104.2
6 | 19 | 8 | 117.6 | - | 105.6 | 0.1 | - | 5.2 | 6.4 | 0 | 0.3 | 0 | - | - | 117.6
6 | 19 | 9 | 128.9 | - | 114.7 | 0.1 | - | 5.2 | 8.6 | 0 | 0.3 | 0 | - | - | 128.9
6 | 19 | 10 | 126.8 | - | 117.7 | 0.1 | - | 5.2 | 3.5 | 0 | 0.3 | 0 | - | - | 126.8
6 | 19 | 11 | 125.2 | - | 116.6 | 0.1 | - | 5.2 | 3 | 0 | 0.3 | 0 | - | - | 125.2
6 | 19 | 12 | 121.3 | - | 112 | 0.1 | - | 5.2 | 3.7 | 0 | 0.3 | 0 | - | - | 121.3
6 | 19 | 13 | 125 | - | 113.9 | 0.1 | - | 5.2 | 5.4 | 0 | 0.4 | 0 | - | - | 125
6 | 19 | 14 | 123.9 | - | 115.8 | 0.1 | - | 5.2 | 2.5 | 0 | 0.3 | 0 | - | - | 123.9
6 | 19 | 15 | 121.6 | - | 113.6 | 0.1 | - | 5.2 | 2.4 | 0 | 0.3 | 0 | - | - | 121.6
6 | 19 | 16 | 119.9 | - | 111 | 0.1 | - | 5.2 | 3.4 | 0 | 0.2 | 0 | - | - | 119.9
6 | 19 | 17 | 117.3 | - | 108.8 | 0.1 | - | 5.2 | 3 | 0 | 0.2 | 0 | - | - | 117.3
6 | 19 | 18 | 116.1 | - | 109 | 0.1 | - | 5.2 | 1.6 | 0 | 0.2 | 0 | - | - | 116.1
6 | 19 | 19 | 118.5 | - | 112.7 | 0.1 | - | 5.2 | 0.4 | 0 | 0.1 | 0 | - | - | 118.5
6 | 19 | 20 | 116.3 | - | 110.8 | 0.1 | - | 5.2 | 0 | 0 | 0.2 | 0 | - | - | 116.3
6 | 19 | 21 | 110.7 | - | 105.2 | 0.1 | - | 5.2 | 0 | 0 | 0.2 | 0 | - | - | 110.7
6 | 19 | 22 | 106.1 | - | 100.6 | 0.1 | - | 5.2 | 0 | 0 | 0.2 | 0 | - | - | 106.1
6 | 19 | 23 | 99.9 | - | 94.4 | 0.1 | - | 5.2 | 0 | 0 | 0.2 | 0 | - | - | 99.9
6 | 20 | 0 | 92.5 | - | 87 | 0.1 | - | 5.2 | 0 | 0 | 0.2 | 0 | - | - | 92.5
6 | 20 | 1 | 85.8 | - | 80.3 | 0.1 | - | 5.2 | 0 | 0 | 0.2 | 0 | - | - | 85.8
6 | 20 | 2 | 85.4 | - | 79.9 | 0.1 | - | 5.2 | 0 | 0 | 0.2 | 0 | - | - | 85.4
6 | 20 | 3 | 87.5 | - | 82 | 0.1 | - | 5.2 | 0 | 0 | 0.2 | 0 | - | - | 87.5
6 | 20 | 4 | 87.9 | - | 82.4 | 0.1 | - | 5.2 | 0 | 0 | 0.2 | 0 | - | - | 87.9
6 | 20 | 5 | 89.3 | - | 83.7 | 0.1 | - | 5.2 | 0.1 | 0 | 0.2 | 0 | - | - | 89.3
6 | 20 | 6 | 89.5 | - | 82.9 | 0.1 | - | 5.2 | 1.1 | 0 | 0.2 | 0 | - | - | 89.5
6 | 20 | 7 | 100.7 | - | 91 | 0.1 | - | 5.2 | 4.2 | 0 | 0.2 | 0 | - | - | 100.7
6 | 20 | 8 | 119.2 | - | 105.2 | 0.1 | - | 5.2 | 8.5 | 0 | 0.2 | 0 | - | - | 119.2
6 | 20 | 9 | 130.5 | - | 109.6 | 0.1 | - | 5.2 | 15.4 | 0 | 0.2 | 0 | - | - | 130.5
6 | 20 | 10 | 137.2 | - | 109.6 | 0.1 | - | 5.2 | 22.1 | 0 | 0.2 | 0 | - | - | 137.2
6 | 20 | 11 | 141.3 | - | 109.2 | 0.1 | - | 5.2 | 26.6 | 0 | 0.2 | 0 | - | - | 141.3
6 | 20 | 12 | 139.1 | - | 110.7 | 0.1 | - | 5.2 | 22.9 | 0 | 0.2 | 0 | - | - | 139.1
6 | 20 | 13 | 137.2 | - | 119 | 0.1 | - | 5.2 | 12.6 | 0 | 0.3 | 0 | - | - | 137.2
6 | 20 | 14 | 133.7 | - | 121.2 | 0.1 | - | 5.2 | 7 | 0 | 0.2 | 0 | - | - | 133.7
6 | 20 | 15 | 133.8 | - | 119.1 | 0.1 | - | 5.2 | 9.1 | 0 | 0.3 | 0 | - | - | 133.8
6 | 20 | 16 | 131.6 | - | 118.3 | 0.1 | - | 5.2 | 7.8 | 0 | 0.2 | 0 | - | - | 131.6
6 | 20 | 17 | 126.5 | - | 115.6 | 0.1 | - | 5.2 | 5.4 | 0 | 0.2 | 0 | - | - | 126.5
6 | 20 | 18 | 125.9 | - | 118.6 | 0.1 | - | 5.2 | 1.8 | 0 | 0.2 | 0 | - | - | 125.9
6 | 20 | 19 | 128.1 | - | 122.3 | 0.1 | - | 5.2 | 0.3 | 0 | 0.2 | 0 | - | - | 128.1
6 | 20 | 20 | 125 | - | 119.5 | 0.1 | - | 5.2 | 0 | 0 | 0.2 | 0 | - | - | 125
6 | 20 | 21 | 118.2 | - | 112.8 | 0.1 | - | 5.2 | 0 | 0 | 0.1 | 0 | - | - | 118.2
6 | 20 | 22 | 110 | - | 104.5 | 0.1 | - | 5.2 | 0 | 0 | 0.2 | 0 | - | - | 110
6 | 20 | 23 | 101.4 | - | 95.9 | 0.1 | - | 5.2 | 0 | 0 | 0.2 | 0 | - | - | 101.4
6 | 21 | 0 | 93.2 | - | 87.7 | 0.1 | - | 5.2 | 0 | 0 | 0.2 | 0 | - | - | 93.2
6 | 21 | 1 | 87.2 | - | 81.7 | 0.1 | - | 5.2 | 0 | 0 | 0.2 | 0 | - | - | 87.2
6 | 21 | 2 | 86 | - | 80.6 | 0.1 | - | 5.2 | 0 | 0 | 0.1 | 0 | - | - | 86
6 | 21 | 3 | 87.1 | - | 81.6 | 0.1 | - | 5.2 | 0 | 0 | 0.2 | 0 | - | - | 87.1
6 | 21 | 4 | 87.6 | - | 82.2 | 0.1 | - | 5.2 | 0 | 0 | 0.1 | 0 | - | - | 87.6
6 | 21 | 5 | 89.5 | - | 84 | 0.1 | - | 5.2 | 0.1 | 0 | 0.1 | 0 | - | - | 89.5
6 | 21 | 6 | 92.5 | - | 85.9 | 0.1 | - | 5.2 | 1.2 | 0 | 0.1 | 0 | - | - | 92.5
6 | 21 | 7 | 105 | - | 93.8 | 0.1 | - | 5.2 | 5.7 | 0 | 0.2 | 0 | - | - | 105
6 | 21 | 8 | 123.8 | - | 105.5 | 0.1 | - | 5.2 | 12.8 | 0 | 0.2 | 0 | - | - | 123.8
6 | 21 | 9 | 137.9 | - | 112.2 | 0.1 | - | 5.2 | 20.2 | 0 | 0.2 | 0 | - | - | 137.9
6 | 21 | 10 | 146.5 | - | 113.6 | 0.1 | - | 5.2 | 27.4 | 0 | 0.2 | 0 | - | - | 146.5
6 | 21 | 11 | 148.9 | - | 115.5 | 0.1 | - | 5.2 | 27.9 | 0 | 0.2 | 0 | - | - | 148.9
6 | 21 | 12 | 146.9 | - | 112.6 | 0.1 | - | 5.2 | 28.9 | 0 | 0.1 | 0 | - | - | 146.9
6 | 21 | 13 | 150.6 | - | 113.6 | 0.1 | - | 5.2 | 31.6 | 0 | 0.1 | 0 | - | - | 150.6
6 | 21 | 14 | 150.8 | - | 120.2 | 0.1 | - | 5.2 | 25.1 | 0 | 0.2 | 0 | - | - | 150.8
6 | 21 | 15 | 144.2 | - | 119.7 | 0.1 | - | 5.2 | 19.1 | 0 | 0.1 | 0 | - | - | 144.2
6 | 21 | 16 | 143.1 | - | 123.7 | 0.1 | - | 5.2 | 14 | 0 | 0.1 | 0 | - | - | 143.1
6 | 21 | 17 | 137.4 | - | 125.4 | 0.1 | - | 5.2 | 6.6 | 0 | 0.1 | 0 | - | - | 137.4
6 | 21 | 18 | 132.9 | - | 125.7 | 0.1 | - | 5.2 | 1.8 | 0 | 0.1 | 0 | - | - | 132.9
6 | 21 | 19 | 133.9 | - | 128.2 | 0.1 | - | 5.2 | 0.3 | 0 | 0.1 | 0 | - | - | 133.9
6 | 21 | 20 | 131 | - | 125.6 | 0.1 | - | 5.2 | 0 | 0 | 0.1 | 0 | - | - | 131
6 | 21 | 21 | 124 | - | 118.6 | 0.1 | - | 5.2 | 0 | 0 | 0.1 | 0 | - | - | 124
6 | 21 | 22 | 114.7 | - | 109.3 | 0.1 | - | 5.2 | 0 | 0 | 0.1 | 0 | - | - | 114.7
6 | 21 | 23 | 106 | - | 100.6 | 0.1 | - | 5.2 | 0 | 0 | 0.1 | 0 | - | - | 106
6 | 22 | 0 | 97.6 | - | 92.2 | 0.1 | - | 5.2 | 0 | 0 | 0.1 | 0 | - | - | 97.6
6 | 22 | 1 | 91.6 | - | 86.2 | 0.1 | - | 5.2 | 0 | 0 | 0.1 | 0 | - | - | 91.6
6 | 22 | 2 | 90 | - | 84.6 | 0.1 | - | 5.2 | 0 | 0 | 0.1 | 0 | - | - | 90
6 | 22 | 3 | 90.7 | - | 85.2 | 0.1 | - | 5.2 | 0 | 0 | 0.2 | 0 | - | - | 90.7
6 | 22 | 4 | 90.7 | - | 85.3 | 0.1 | - | 5.2 | 0 | 0 | 0.1 | 0 | - | - | 90.7
6 | 22 | 5 | 92.3 | - | 86.8 | 0.1 | - | 5.2 | 0.1 | 0 | 0.1 | 0 | - | - | 92.3
6 | 22 | 6 | 95.3 | - | 88.1 | 0.1 | - | 5.2 | 1.8 | 0 | 0.1 | 0 | - | - | 95.3
6 | 22 | 7 | 108.3 | - | 97.4 | 0.1 | - | 5.2 | 5.5 | 0 | 0.1 | 0 | - | - | 108.3
6 | 22 | 8 | 126.3 | - | 111.7 | 0.1 | - | 5.2 | 9.1 | 0 | 0.2 | 0 | - | - | 126.3
6 | 22 | 9 | 139.9 | - | 117.4 | 0.1 | - | 5.2 | 17.1 | 0 | 0.1 | 0 | - | - | 139.9
6 | 22 | 10 | 145.7 | - | 122.1 | 0.1 | - | 5.2 | 18.2 | 0 | 0.1 | 0 | - | - | 145.7
6 | 22 | 11 | 144.6 | - | 121.2 | 0.1 | - | 5.2 | 18 | 0 | 0.1 | 0 | - | - | 144.6
6 | 22 | 12 | 148 | - | 124.1 | 0.1 | - | 5.2 | 18.4 | 0 | 0.2 | 0 | - | - | 148
6 | 22 | 13 | 141.8 | - | 129.3 | 0.1 | - | 5.2 | 7 | 0 | 0.2 | 0 | - | - | 141.8
6 | 22 | 14 | 139.3 | - | 128.2 | 0.1 | - | 5.2 | 5.6 | 0 | 0.2 | 0 | - | - | 139.3
6 | 22 | 15 | 136.1 | - | 125.3 | 0.1 | - | 5.2 | 5.5 | 0 | 0 | 0 | - | - | 136.1
6 | 22 | 16 | 138.2 | - | 126.2 | 0.1 | - | 5.2 | 6.7 | 0 | 0 | 0 | - | - | 138.2
6 | 22 | 17 | 132.9 | - | 125 | 0.1 | - | 5.2 | 2.6 | 0 | 0 | 0 | - | - | 132.9
6 | 22 | 18 | 130.9 | - | 124.7 | 0.1 | - | 5.2 | 0.8 | 0 | 0.1 | 0 | - | - | 130.9
6 | 22 | 19 | 131.4 | - | 125.9 | 0.1 | - | 5.2 | 0.2 | 0 | 0 | 0 | - | - | 131.4
6 | 22 | 20 | 127.7 | - | 122.4 | 0.1 | - | 5.2 | 0 | 0 | 0 | 0 | - | - | 127.7
6 | 22 | 21 | 120.4 | - | 115.1 | 0.1 | - | 5.2 | 0 | 0 | 0 | 0 | - | - | 120.4
6 | 22 | 22 | 111.3 | - | 106 | 0.1 | - | 5.2 | 0 | 0 | 0 | 0 | - | - | 111.3
6 | 22 | 23 | 103.3 | - | 98 | 0.1 | - | 5.2 | 0 | 0 | 0 | 0 | - | - | 103.3
6 | 23 | 0 | 95 | - | 89.7 | 0.1 | - | 5.2 | 0 | 0 | 0 | 0 | - | - | 95
6 | 23 | 1 | 89.1 | - | 83.8 | 0.1 | - | 5.2 | 0 | 0 | 0 | 0 | - | - | 89.1
6 | 23 | 2 | 87.9 | - | 82.5 | 0.1 | - | 5.2 | 0 | 0 | 0.1 | 0 | - | - | 87.9
6 | 23 | 3 | 88.7 | - | 83.3 | 0.1 | - | 5.2 | 0 | 0 | 0.1 | 0 | - | - | 88.7
6 | 23 | 4 | 89.2 | - | 83.8 | 0.1 | - | 5.2 | 0 | 0 | 0.1 | 0 | - | - | 89.2
6 | 23 | 5 | 90.5 | - | 85 | 0.1 | - | 5.2 | 0.1 | 0 | 0.1 | 0 | - | - | 90.5
6 | 23 | 6 | 91.5 | - | 85.1 | 0.1 | - | 5.2 | 1.1 | 0 | 0 | 0 | - | - | 91.5
6 | 23 | 7 | 101.7 | - | 92.5 | 0.1 | - | 5.2 | 3.9 | 0 | 0 | 0 | - | - | 101.7
6 | 23 | 8 | 117.7 | - | 103.7 | 0.1 | - | 5.2 | 8.6 | 0 | 0.1 | 0 | - | - | 117.7
6 | 23 | 9 | 126 | - | 108.1 | 0.1 | - | 5.2 | 12.5 | 0 | 0.1 | 0 | - | - | 126
6 | 23 | 10 | 131.5 | - | 109.2 | 0.1 | - | 5.2 | 16.9 | 0 | 0.1 | 0 | - | - | 131.5
6 | 23 | 11 | 141.7 | - | 108.3 | 0.1 | - | 5.2 | 28 | 0 | 0.1 | 0 | - | - | 141.7
6 | 23 | 12 | 136.5 | - | 107.1 | 0.1 | - | 5.2 | 24 | 0 | 0.1 | 0 | - | - | 136.5
6 | 23 | 13 | 141.2 | - | 110.5 | 0.1 | - | 5.2 | 25.3 | 0 | 0.1 | 0 | - | - | 141.2
6 | 23 | 14 | 134.6 | - | 113.8 | 0.1 | - | 5.2 | 15.5 | 0 | 0 | 0 | - | - | 134.6
6 | 23 | 15 | 134.5 | - | 114.7 | 0.1 | - | 5.2 | 14.5 | 0 | 0 | 0 | - | - | 134.5
6 | 23 | 16 | 136.6 | - | 116 | 0.1 | - | 5.2 | 15.3 | 0 | 0 | 0 | - | - | 136.6
6 | 23 | 17 | 135.3 | - | 120.3 | 0.1 | - | 5.2 | 9.7 | 0 | 0 | 0 | - | - | 135.3
6 | 23 | 18 | 132 | - | 123.5 | 0.1 | - | 5.2 | 3.2 | 0 | 0 | 0 | - | - | 132
6 | 23 | 19 | 130.9 | - | 125.1 | 0.1 | - | 5.2 | 0.5 | 0 | 0 | 0 | - | - | 130.9
6 | 23 | 20 | 127.9 | - | 122.6 | 0.1 | - | 5.2 | 0 | 0 | 0 | 0 | - | - | 127.9
6 | 23 | 21 | 121.7 | - | 116.4 | 0.1 | - | 5.2 | 0 | 0 | 0 | 0 | - | - | 121.7
6 | 23 | 22 | 113.3 | - | 108 | 0.1 | - | 5.2 | 0 | 0 | 0 | 0 | - | - | 113.3
6 | 23 | 23 | 107.6 | - | 102.3 | 0.1 | - | 5.2 | 0 | 0 | 0 | 0 | - | - | 107.6
6 | 24 | 0 | 99.8 | - | 94.4 | 0.1 | - | 5.2 | 0 | 0 | 0.1 | 0 | - | - | 99.8
6 | 24 | 1 | 93.4 | - | 88 | 0.1 | - | 5.2 | 0 | 0 | 0.1 | 0 | - | - | 93.4
6 | 24 | 2 | 92.4 | - | 87.1 | 0.1 | - | 5.2 | 0 | 0 | 0 | 0 | - | - | 92.4
6 | 24 | 3 | 93.2 | - | 87.9 | 0.1 | - | 5.2 | 0 | 0 | 0 | 0 | - | - | 93.2
6 | 24 | 4 | 92.3 | - | 87 | 0.1 | - | 5.2 | 0 | 0 | 0 | 0 | - | - | 92.3
6 | 24 | 5 | 92.5 | - | 87.1 | 0.1 | - | 5.2 | 0.1 | 0 | 0 | 0 | - | - | 92.5
6 | 24 | 6 | 90.4 | - | 83.7 | 0.1 | - | 5.2 | 1.4 | 0 | 0 | 0 | - | - | 90.4
6 | 24 | 7 | 99.3 | - | 88 | 0.1 | - | 5.2 | 6 | 0 | 0 | 0 | - | - | 99.3
6 | 24 | 8 | 111 | - | 96.4 | 0.1 | - | 5.2 | 9.3 | 0 | 0 | 0 | - | - | 111
6 | 24 | 9 | 122.5 | - | 100.2 | 0.1 | - | 5.2 | 16.9 | 0 | 0.1 | 0 | - | - | 122.5
6 | 24 | 10 | 129.7 | - | 96.9 | 0.1 | - | 5.2 | 27.4 | 0 | 0.1 | 0 | - | - | 129.7
6 | 24 | 11 | 134.4 | - | 97.9 | 0.1 | - | 5.2 | 31.1 | 0 | 0.1 | 0 | - | - | 134.4
6 | 24 | 12 | 136.4 | - | 98.4 | 0.1 | - | 5.2 | 32.6 | 0 | 0.1 | 0 | - | - | 136.4
6 | 24 | 13 | 136.9 | - | 99.2 | 0.1 | - | 5.2 | 32.3 | 0 | 0.1 | 0 | - | - | 136.9
6 | 24 | 14 | 135.3 | - | 101.7 | 0.1 | - | 5.2 | 28.2 | 0 | 0.1 | 0 | - | - | 135.3
6 | 24 | 15 | 135.3 | - | 106.1 | 0.1 | - | 5.2 | 23.8 | 0 | 0.1 | 0 | - | - | 135.3
6 | 24 | 16 | 133.5 | - | 112.9 | 0.1 | - | 5.2 | 15.2 | 0 | 0.1 | 0 | - | - | 133.5
6 | 24 | 17 | 131.2 | - | 116.1 | 0.1 | - | 5.2 | 9.7 | 0 | 0.1 | 0 | - | - | 131.2
6 | 24 | 18 | 127.8 | - | 118.9 | 0.1 | - | 5.2 | 3.5 | 0 | 0.1 | 0 | - | - | 127.8
6 | 24 | 19 | 125.9 | - | 120.1 | 0.1 | - | 5.2 | 0.4 | 0 | 0.1 | 0 | - | - | 125.9
6 | 24 | 20 | 124.1 | - | 118.8 | 0.1 | - | 5.2 | 0 | 0 | 0 | 0 | - | - | 124.1
6 | 24 | 21 | 118.5 | - | 113.2 | 0.1 | - | 5.2 | 0 | 0 | 0 | 0 | - | - | 118.5
6 | 24 | 22 | 114 | - | 108.7 | 0.1 | - | 5.2 | 0 | 0 | 0 | 0 | - | - | 114
6 | 24 | 23 | 107.2 | - | 101.9 | 0.1 | - | 5.2 | 0 | 0 | 0 | 0 | - | - | 107.2
6 | 25 | 0 | 98.7 | - | 93.4 | 0.1 | - | 5.2 | 0 | 0 | 0 | 0 | - | - | 98.7
6 | 25 | 1 | 93.2 | - | 87.9 | 0.1 | - | 5.2 | 0 | 0 | 0 | 0 | - | - | 93.2
6 | 25 | 2 | 91.7 | - | 86.4 | 0.1 | - | 5.2 | 0 | 0 | 0 | 0 | - | - | 91.7
6 | 25 | 3 | 91.1 | - | 85.8 | 0.1 | - | 5.2 | 0 | 0 | 0 | 0 | - | - | 91.1
6 | 25 | 4 | 90 | - | 84.7 | 0.1 | - | 5.2 | 0 | 0 | 0 | 0 | - | - | 90
6 | 25 | 5 | 89.8 | - | 84.3 | 0.1 | - | 5.2 | 0.1 | 0 | 0.1 | 0 | - | - | 89.8
6 | 25 | 6 | 89.1 | - | 81.8 | 0.1 | - | 5.2 | 1.8 | 0 | 0.2 | 0 | - | - | 89.1
6 | 25 | 7 | 96.4 | - | 84.5 | 0.1 | - | 5.2 | 6.4 | 0 | 0.2 | 0 | - | - | 96.4
6 | 25 | 8 | 104.6 | - | 87 | 0.1 | - | 5.2 | 12.1 | 0 | 0.2 | 0 | - | - | 104.6
6 | 25 | 9 | 113.8 | - | 90.6 | 0.1 | - | 5.2 | 17.7 | 0 | 0.2 | 0 | - | - | 113.8
6 | 25 | 10 | 120.9 | - | 91.1 | 0.1 | - | 5.2 | 24.2 | 0 | 0.3 | 0 | - | - | 120.9
6 | 25 | 11 | 125.1 | - | 88.8 | 0.1 | - | 5.2 | 30.8 | 0 | 0.2 | 0 | - | - | 125.1
6 | 25 | 12 | 127 | - | 87.4 | 0.1 | - | 5.2 | 34.1 | 0 | 0.2 | 0 | - | - | 127
6 | 25 | 13 | 126.6 | - | 87.6 | 0.1 | - | 5.2 | 33.5 | 0 | 0.2 | 0 | - | - | 126.6
6 | 25 | 14 | 125.8 | - | 89.6 | 0.1 | - | 5.2 | 30.7 | 0 | 0.2 | 0 | - | - | 125.8
6 | 25 | 15 | 127.1 | - | 96 | 0.1 | - | 5.2 | 25.6 | 0 | 0.2 | 0 | - | - | 127.1
6 | 25 | 16 | 127.6 | - | 103.8 | 0.1 | - | 5.2 | 18.3 | 0 | 0.2 | 0 | - | - | 127.6
6 | 25 | 17 | 127.2 | - | 112.1 | 0.1 | - | 5.2 | 9.7 | 0 | 0.1 | 0 | - | - | 127.2
6 | 25 | 18 | 128.8 | - | 120.4 | 0.1 | - | 5.2 | 3 | 0 | 0.1 | 0 | - | - | 128.8
6 | 25 | 19 | 129.8 | - | 124.1 | 0.1 | - | 5.2 | 0.4 | 0 | 0 | 0 | - | - | 129.8
6 | 25 | 20 | 128.7 | - | 123.4 | 0.1 | - | 5.2 | 0 | 0 | 0 | 0 | - | - | 128.7
6 | 25 | 21 | 122.9 | - | 117.6 | 0.1 | - | 5.2 | 0 | 0 | 0 | 0 | - | - | 122.9
6 | 25 | 22 | 114.5 | - | 109.1 | 0.1 | - | 5.2 | 0 | 0 | 0.1 | 0 | - | - | 114.5
6 | 25 | 23 | 105.5 | - | 100.2 | 0.1 | - | 5.2 | 0 | 0 | 0 | 0 | - | - | 105.5
6 | 26 | 0 | 97 | - | 91.6 | 0.1 | - | 5.2 | 0 | 0 | 0.1 | 0 | - | - | 97
6 | 26 | 1 | 91.2 | - | 85.8 | 0.1 | - | 5.2 | 0 | 0 | 0.1 | 0 | - | - | 91.2
6 | 26 | 2 | 89.1 | - | 83.7 | 0.1 | - | 5.2 | 0 | 0 | 0.1 | 0 | - | - | 89.1
6 | 26 | 3 | 91.1 | - | 85.7 | 0.1 | - | 5.2 | 0 | 0 | 0.1 | 0 | - | - | 91.1
6 | 26 | 4 | 91.1 | - | 85.7 | 0.1 | - | 5.2 | 0 | 0 | 0.1 | 0 | - | - | 91.1
6 | 26 | 5 | 93.4 | - | 87.9 | 0.1 | - | 5.2 | 0.1 | 0 | 0.1 | 0 | - | - | 93.4
6 | 26 | 6 | 97.3 | - | 90 | 0.1 | - | 5.2 | 1.9 | 0 | 0.1 | 0 | - | - | 97.3
6 | 26 | 7 | 111.9 | - | 98.7 | 0.1 | - | 5.2 | 7.7 | 0 | 0.2 | 0 | - | - | 111.9
6 | 26 | 8 | 128.8 | - | 107.7 | 0.1 | - | 5.2 | 15.6 | 0 | 0.2 | 0 | - | - | 128.8
6 | 26 | 9 | 141.1 | - | 113.5 | 0.1 | - | 5.2 | 22.2 | 0 | 0.1 | 0 | - | - | 141.1
6 | 26 | 10 | 145.6 | - | 112.3 | 0.1 | - | 5.2 | 27.9 | 0 | 0.1 | 0 | - | - | 145.6
6 | 26 | 11 | 148.4 | - | 112.7 | 0.1 | - | 5.2 | 30.3 | 0 | 0.1 | 0 | - | - | 148.4
6 | 26 | 12 | 148.1 | - | 111.3 | 0.1 | - | 5.2 | 31.4 | 0 | 0.1 | 0 | - | - | 148.1
6 | 26 | 13 | 151.1 | - | 115.3 | 0.1 | - | 5.2 | 30.4 | 0 | 0.1 | 0 | - | - | 151.1
6 | 26 | 14 | 150.8 | - | 117.9 | 0.1 | - | 5.2 | 27.4 | 0 | 0.2 | 0 | - | - | 150.8
6 | 26 | 15 | 149.6 | - | 121.1 | 0.1 | - | 5.2 | 23 | 0 | 0.2 | 0 | - | - | 149.6
6 | 26 | 16 | 147.9 | - | 125.2 | 0.1 | - | 5.2 | 17.3 | 0 | 0.1 | 0 | - | - | 147.9
6 | 26 | 17 | 142.5 | - | 127.3 | 0.1 | - | 5.2 | 9.8 | 0 | 0.1 | 0 | - | - | 142.5
6 | 26 | 18 | 137.8 | - | 129.3 | 0.1 | - | 5.2 | 3.2 | 0 | 0 | 0 | - | - | 137.8
6 | 26 | 19 | 135.9 | - | 130 | 0.1 | - | 5.2 | 0.5 | 0 | 0.1 | 0 | - | - | 135.9
6 | 26 | 20 | 132.8 | - | 127.4 | 0.1 | - | 5.2 | 0 | 0 | 0.1 | 0 | - | - | 132.8
6 | 26 | 21 | 125.4 | - | 120.1 | 0.1 | - | 5.2 | 0 | 0 | 0 | 0 | - | - | 125.4
6 | 26 | 22 | 115.5 | - | 110.1 | 0.1 | - | 5.2 | 0 | 0 | 0.1 | 0 | - | - | 115.5
6 | 26 | 23 | 105.9 | - | 100.5 | 0.1 | - | 5.2 | 0 | 0 | 0.1 | 0 | - | - | 105.9
6 | 27 | 0 | 96.6 | - | 91.2 | 0.1 | - | 5.2 | 0 | 0 | 0.1 | 0 | - | - | 96.6
6 | 27 | 1 | 90.4 | - | 85 | 0.1 | - | 5.2 | 0 | 0 | 0.1 | 0 | - | - | 90.4
6 | 27 | 2 | 89.2 | - | 83.8 | 0.1 | - | 5.2 | 0 | 0 | 0.1 | 0 | - | - | 89.2
6 | 27 | 3 | 89.6 | - | 84.2 | 0.1 | - | 5.2 | 0 | 0 | 0.1 | 0 | - | - | 89.6
6 | 27 | 4 | 89.9 | - | 84.5 | 0.1 | - | 5.2 | 0 | 0 | 0.1 | 0 | - | - | 89.9
6 | 27 | 5 | 91.8 | - | 86.4 | 0.1 | - | 5.2 | 0.1 | 0 | 0 | 0 | - | - | 91.8
6 | 27 | 6 | 96.1 | - | 88.9 | 0.1 | - | 5.2 | 1.9 | 0 | 0 | 0 | - | - | 96.1
6 | 27 | 7 | 109.7 | - | 97.2 | 0.1 | - | 5.2 | 7.1 | 0 | 0.1 | 0 | - | - | 109.7
6 | 27 | 8 | 129.3 | - | 109.6 | 0.1 | - | 5.2 | 14.3 | 0 | 0.1 | 0 | - | - | 129.3
6 | 27 | 9 | 141.4 | - | 114.6 | 0.1 | - | 5.2 | 21.4 | 0 | 0.1 | 0 | - | - | 141.4
6 | 27 | 10 | 146.5 | - | 114.1 | 0.1 | - | 5.2 | 27 | 0 | 0.1 | 0 | - | - | 146.5
6 | 27 | 11 | 148.9 | - | 114.6 | 0.1 | - | 5.2 | 28.9 | 0 | 0.1 | 0 | - | - | 148.9
6 | 27 | 12 | 147.6 | - | 112.6 | 0.1 | - | 5.2 | 29.6 | 0 | 0.1 | 0 | - | - | 147.6
6 | 27 | 13 | 149 | - | 116.2 | 0.1 | - | 5.2 | 27.5 | 0 | 0 | 0 | - | - | 149
6 | 27 | 14 | 151.2 | - | 118.6 | 0.1 | - | 5.2 | 27.3 | 0 | 0 | 0 | - | - | 151.2
6 | 27 | 15 | 149.4 | - | 122.4 | 0.1 | - | 5.2 | 21.6 | 0 | 0.1 | 0 | - | - | 149.4
6 | 27 | 16 | 146.5 | - | 126.1 | 0.1 | - | 5.2 | 15 | 0 | 0.1 | 0 | - | - | 146.5
6 | 27 | 17 | 139.5 | - | 127.2 | 0.1 | - | 5.2 | 6.9 | 0 | 0.1 | 0 | - | - | 139.5
6 | 27 | 18 | 135.4 | - | 127.8 | 0.1 | - | 5.2 | 2.2 | 0 | 0.1 | 0 | - | - | 135.4
6 | 27 | 19 | 136.4 | - | 130.6 | 0.1 | - | 5.2 | 0.4 | 0 | 0.1 | 0 | - | - | 136.4
6 | 27 | 20 | 133 | - | 127.6 | 0.1 | - | 5.2 | 0 | 0 | 0.1 | 0 | - | - | 133
6 | 27 | 21 | 125.6 | - | 120.2 | 0.1 | - | 5.2 | 0 | 0 | 0.1 | 0 | - | - | 125.6
6 | 27 | 22 | 116.3 | - | 110.9 | 0.1 | - | 5.2 | 0 | 0 | 0.1 | 0 | - | - | 116.3
6 | 27 | 23 | 106.4 | - | 101 | 0.1 | - | 5.2 | 0 | 0 | 0.1 | 0 | - | - | 106.4
6 | 28 | 0 | 97.9 | - | 92.5 | 0.1 | - | 5.2 | 0 | 0 | 0.1 | 0 | - | - | 97.9
6 | 28 | 1 | 91.6 | - | 86.2 | 0.1 | - | 5.2 | 0 | 0 | 0.1 | 0 | - | - | 91.6
6 | 28 | 2 | 89.8 | - | 84.3 | 0.1 | - | 5.2 | 0 | 0 | 0.2 | 0 | - | - | 89.8
6 | 28 | 3 | 90 | - | 84.5 | 0.1 | - | 5.2 | 0 | 0 | 0.2 | 0 | - | - | 90
6 | 28 | 4 | 90.1 | - | 84.6 | 0.1 | - | 5.2 | 0 | 0 | 0.2 | 0 | - | - | 90.1
6 | 28 | 5 | 91.7 | - | 86.1 | 0.1 | - | 5.2 | 0.1 | 0 | 0.2 | 0 | - | - | 91.7
6 | 28 | 6 | 95 | - | 87.9 | 0.1 | - | 5.2 | 1.6 | 0 | 0.2 | 0 | - | - | 95
6 | 28 | 7 | 107.8 | - | 96.9 | 0.1 | - | 5.2 | 5.3 | 0 | 0.3 | 0 | - | - | 107.8
6 | 28 | 8 | 126.1 | - | 109.7 | 0.1 | - | 5.2 | 10.9 | 0 | 0.2 | 0 | - | - | 126.1
6 | 28 | 9 | 138.6 | - | 118.5 | 0.1 | - | 5.2 | 14.7 | 0 | 0.1 | 0 | - | - | 138.6
6 | 28 | 10 | 141 | - | 121.4 | 0.1 | - | 5.2 | 14.2 | 0 | 0.1 | 0 | - | - | 141
6 | 28 | 11 | 139.9 | - | 122.3 | 0.1 | - | 5.2 | 12.3 | 0 | 0 | 0 | - | - | 139.9
6 | 28 | 12 | 140.3 | - | 116.5 | 0.1 | - | 5.2 | 18.5 | 0 | 0 | 0 | - | - | 140.3
6 | 28 | 13 | 142.2 | - | 125.8 | 0.1 | - | 5.2 | 11.1 | 0 | 0 | 0 | - | - | 142.2
6 | 28 | 14 | 138.4 | - | 123.8 | 0.1 | - | 5.2 | 9.3 | 0 | 0 | 0 | - | - | 138.4
6 | 28 | 15 | 136.7 | - | 119.9 | 0.1 | - | 5.2 | 11.5 | 0 | 0 | 0 | - | - | 136.7
6 | 28 | 16 | 142.2 | - | 120.8 | 0.1 | - | 5.2 | 16 | 0 | 0.1 | 0 | - | - | 142.2
6 | 28 | 17 | 140.6 | - | 124.5 | 0.1 | - | 5.2 | 10.7 | 0 | 0.1 | 0 | - | - | 140.6
6 | 28 | 18 | 135.6 | - | 127 | 0.1 | - | 5.2 | 3.3 | 0 | 0 | 0 | - | - | 135.6
6 | 28 | 19 | 134.2 | - | 128.4 | 0.1 | - | 5.2 | 0.5 | 0 | 0 | 0 | - | - | 134.2
6 | 28 | 20 | 131.2 | - | 125.8 | 0.1 | - | 5.2 | 0 | 0 | 0.1 | 0 | - | - | 131.2
6 | 28 | 21 | 124 | - | 118.6 | 0.1 | - | 5.2 | 0 | 0 | 0.1 | 0 | - | - | 124
6 | 28 | 22 | 115 | - | 109.5 | 0.1 | - | 5.2 | 0 | 0 | 0.2 | 0 | - | - | 115
6 | 28 | 23 | 105.3 | - | 99.9 | 0.1 | - | 5.2 | 0 | 0 | 0.1 | 0 | - | - | 105.3
6 | 29 | 0 | 96.4 | - | 90.9 | 0.1 | - | 5.2 | 0 | 0 | 0.2 | 0 | - | - | 96.4
6 | 29 | 1 | 90.1 | - | 84.6 | 0.1 | - | 5.2 | 0 | 0 | 0.2 | 0 | - | - | 90.1
6 | 29 | 2 | 89 | - | 83.5 | 0.1 | - | 5.2 | 0 | 0 | 0.2 | 0 | - | - | 89
6 | 29 | 3 | 89.5 | - | 84 | 0.1 | - | 5.2 | 0 | 0 | 0.2 | 0 | - | - | 89.5
6 | 29 | 4 | 89.3 | - | 83.8 | 0.1 | - | 5.2 | 0 | 0 | 0.2 | 0 | - | - | 89.3
6 | 29 | 5 | 91.4 | - | 85.8 | 0.1 | - | 5.2 | 0.1 | 0 | 0.2 | 0 | - | - | 91.4
6 | 29 | 6 | 95.1 | - | 88.1 | 0.1 | - | 5.2 | 1.6 | 0 | 0.1 | 0 | - | - | 95.1
6 | 29 | 7 | 108.7 | - | 97 | 0.1 | - | 5.2 | 6.3 | 0 | 0.1 | 0 | - | - | 108.7
6 | 29 | 8 | 129.6 | - | 110.6 | 0.1 | - | 5.2 | 13.6 | 0 | 0.1 | 0 | - | - | 129.6
6 | 29 | 9 | 141.8 | - | 117.5 | 0.1 | - | 5.2 | 18.9 | 0 | 0.1 | 0 | - | - | 141.8
6 | 29 | 10 | 144.7 | - | 117.7 | 0.1 | - | 5.2 | 21.6 | 0 | 0.1 | 0 | - | - | 144.7
6 | 29 | 11 | 146.2 | - | 118.4 | 0.1 | - | 5.2 | 22.4 | 0 | 0.1 | 0 | - | - | 146.2
6 | 29 | 12 | 147.5 | - | 115.9 | 0.1 | - | 5.2 | 26.1 | 0 | 0.2 | 0 | - | - | 147.5
6 | 29 | 13 | 152.6 | - | 120 | 0.1 | - | 5.2 | 27.1 | 0 | 0.2 | 0 | - | - | 152.6
6 | 29 | 14 | 155.1 | - | 121.9 | 0.1 | - | 5.2 | 27.7 | 0 | 0.2 | 0 | - | - | 155.1
6 | 29 | 15 | 154.7 | - | 125.9 | 0.1 | - | 5.2 | 23.3 | 0 | 0.2 | 0 | - | - | 154.7
6 | 29 | 16 | 152.5 | - | 129.3 | 0.1 | - | 5.2 | 17.7 | 0 | 0.2 | 0 | - | - | 152.5
6 | 29 | 17 | 146.6 | - | 131 | 0.1 | - | 5.2 | 10.1 | 0 | 0.2 | 0 | - | - | 146.6
6 | 29 | 18 | 140.8 | - | 132.2 | 0.1 | - | 5.2 | 3.1 | 0 | 0.2 | 0 | - | - | 140.8
6 | 29 | 19 | 139.9 | - | 133.9 | 0.1 | - | 5.2 | 0.5 | 0 | 0.2 | 0 | - | - | 139.9
6 | 29 | 20 | 136.3 | - | 130.8 | 0.1 | - | 5.2 | 0 | 0 | 0.2 | 0 | - | - | 136.3
6 | 29 | 21 | 128.9 | - | 123.4 | 0.1 | - | 5.2 | 0 | 0 | 0.2 | 0 | - | - | 128.9
6 | 29 | 22 | 119.1 | - | 113.6 | 0.1 | - | 5.2 | 0 | 0 | 0.2 | 0 | - | - | 119.1
6 | 29 | 23 | 109.3 | - | 103.7 | 0.1 | - | 5.2 | 0 | 0 | 0.3 | 0 | - | - | 109.3
6 | 30 | 0 | 99.4 | - | 93.9 | 0.1 | - | 5.2 | 0 | 0 | 0.2 | 0 | - | - | 99.4
6 | 30 | 1 | 93.6 | - | 88.1 | 0.1 | - | 5.2 | 0 | 0 | 0.2 | 0 | - | - | 93.6
6 | 30 | 2 | 92.2 | - | 86.7 | 0.1 | - | 5.2 | 0 | 0 | 0.2 | 0 | - | - | 92.2
6 | 30 | 3 | 92.3 | - | 86.8 | 0.1 | - | 5.2 | 0 | 0 | 0.2 | 0 | - | - | 92.3
6 | 30 | 4 | 91.8 | - | 86.4 | 0.1 | - | 5.2 | 0 | 0 | 0.1 | 0 | - | - | 91.8
6 | 30 | 5 | 93.5 | - | 87.9 | 0.1 | - | 5.2 | 0.1 | 0 | 0.2 | 0 | - | - | 93.5
6 | 30 | 6 | 97.7 | - | 90.3 | 0.1 | - | 5.2 | 1.9 | 0 | 0.2 | 0 | - | - | 97.7
6 | 30 | 7 | 112.8 | - | 99.3 | 0.1 | - | 5.2 | 8 | 0 | 0.2 | 0 | - | - | 112.8
6 | 30 | 8 | 132.2 | - | 112.6 | 0.1 | - | 5.2 | 13.9 | 0 | 0.4 | 0 | - | - | 132.2
6 | 30 | 9 | 145 | - | 118.7 | 0.1 | - | 5.2 | 20.6 | 0 | 0.4 | 0 | - | - | 145
6 | 30 | 10 | 150.6 | - | 118 | 0.1 | - | 5.2 | 26.9 | 0 | 0.4 | 0 | - | - | 150.6
6 | 30 | 11 | 154.5 | - | 118.1 | 0.1 | - | 5.2 | 30.6 | 0 | 0.5 | 0 | - | - | 154.5
6 | 30 | 12 | 155 | - | 117.2 | 0.1 | - | 5.2 | 32 | 0 | 0.5 | 0 | - | - | 155
6 | 30 | 13 | 154.7 | - | 122.2 | 0.1 | - | 5.2 | 26.8 | 0 | 0.4 | 0 | - | - | 154.7
6 | 30 | 14 | 153.7 | - | 124.1 | 0.1 | - | 5.2 | 24 | 0 | 0.3 | 0 | - | - | 153.7
6 | 30 | 15 | 152.4 | - | 128.4 | 0.1 | - | 5.2 | 18.4 | 0 | 0.3 | 0 | - | - | 152.4
6 | 30 | 16 | 150.2 | - | 130.9 | 0.1 | - | 5.2 | 13.7 | 0 | 0.3 | 0 | - | - | 150.2
6 | 30 | 17 | 144.7 | - | 130 | 0.1 | - | 5.2 | 9.1 | 0 | 0.3 | 0 | - | - | 144.7
6 | 30 | 18 | 140.1 | - | 131.3 | 0.1 | - | 5.2 | 3.2 | 0 | 0.3 | 0 | - | - | 140.1
6 | 30 | 19 | 138.7 | - | 132.6 | 0.1 | - | 5.2 | 0.5 | 0 | 0.3 | 0 | - | - | 138.7
6 | 30 | 20 | 135.3 | - | 129.6 | 0.1 | - | 5.2 | 0 | 0 | 0.4 | 0 | - | - | 135.3
6 | 30 | 21 | 128.8 | - | 123.1 | 0.1 | - | 5.2 | 0 | 0 | 0.4 | 0 | - | - | 128.8
6 | 30 | 22 | 120.3 | - | 114.6 | 0.1 | - | 5.2 | 0 | 0 | 0.4 | 0 | - | - | 120.3
6 | 30 | 23 | 111.1 | - | 105.5 | 0.1 | - | 5.2 | 0 | 0 | 0.3 | 0 | - | - | 111.1
7 | 1 | 0 | 101.5 | - | 95.9 | 0.1 | - | 5.2 | 0 | 0 | 0.3 | 0 | - | - | 101.5
7 | 1 | 1 | 95.6 | - | 90 | 0.1 | - | 5.2 | 0 | 0 | 0.3 | 0 | - | - | 95.6
7 | 1 | 2 | 93.8 | - | 88.2 | 0.1 | - | 5.2 | 0 | 0 | 0.3 | 0 | - | - | 93.8
7 | 1 | 3 | 93.7 | - | 88.1 | 0.1 | - | 5.2 | 0 | 0 | 0.3 | 0 | - | - | 93.7
7 | 1 | 4 | 92.8 | - | 87.1 | 0.1 | - | 5.2 | 0 | 0 | 0.4 | 0 | - | - | 92.8
7 | 1 | 5 | 93.1 | - | 87.4 | 0.1 | - | 5.2 | 0.1 | 0 | 0.3 | 0 | - | - | 93.1
7 | 1 | 6 | 92.7 | - | 85.4 | 0.1 | - | 5.2 | 1.7 | 0 | 0.3 | 0 | - | - | 92.7
7 | 1 | 7 | 101.6 | - | 89.7 | 0.1 | - | 5.2 | 6.2 | 0 | 0.4 | 0 | - | - | 101.6
7 | 1 | 8 | 114.1 | - | 95.4 | 0.1 | - | 5.2 | 13.1 | 0 | 0.3 | 0 | - | - | 114.1
7 | 1 | 9 | 126.2 | - | 99.8 | 0.1 | - | 5.2 | 20.7 | 0 | 0.4 | 0 | - | - | 126.2
7 | 1 | 10 | 132.4 | - | 100.7 | 0.1 | - | 5.2 | 26 | 0 | 0.4 | 0 | - | - | 132.4
7 | 1 | 11 | 135.2 | - | 101 | 0.1 | - | 5.2 | 28.6 | 0 | 0.3 | 0 | - | - | 135.2
7 | 1 | 12 | 137.3 | - | 99.7 | 0.1 | - | 5.2 | 32 | 0 | 0.3 | 0 | - | - | 137.3
7 | 1 | 13 | 136.4 | - | 102.7 | 0.1 | - | 5.2 | 28.1 | 0 | 0.3 | 0 | - | - | 136.4
7 | 1 | 14 | 137 | - | 107.7 | 0.1 | - | 5.2 | 23.7 | 0 | 0.3 | 0 | - | - | 137
7 | 1 | 15 | 134.8 | - | 112.8 | 0.1 | - | 5.2 | 16.5 | 0 | 0.2 | 0 | - | - | 134.8
7 | 1 | 16 | 132.6 | - | 116.4 | 0.1 | - | 5.2 | 10.7 | 0 | 0.2 | 0 | - | - | 132.6
7 | 1 | 17 | 132.5 | - | 120.9 | 0.1 | - | 5.2 | 6.1 | 0 | 0.2 | 0 | - | - | 132.5
7 | 1 | 18 | 130.5 | - | 123.3 | 0.1 | - | 5.2 | 1.8 | 0 | 0.1 | 0 | - | - | 130.5
7 | 1 | 19 | 132 | - | 126.1 | 0.1 | - | 5.2 | 0.4 | 0 | 0.2 | 0 | - | - | 132
7 | 1 | 20 | 129.8 | - | 124.3 | 0.1 | - | 5.2 | 0 | 0 | 0.2 | 0 | - | - | 129.8
7 | 1 | 21 | 124.8 | - | 119.3 | 0.1 | - | 5.2 | 0 | 0 | 0.2 | 0 | - | - | 124.8
7 | 1 | 22 | 119.7 | - | 114.2 | 0.1 | - | 5.2 | 0 | 0 | 0.2 | 0 | - | - | 119.7
7 | 1 | 23 | 113.4 | - | 107.9 | 0.1 | - | 5.2 | 0 | 0 | 0.2 | 0 | - | - | 113.4
7 | 2 | 0 | 105.2 | - | 99.6 | 0.1 | - | 5.2 | 0 | 0 | 0.3 | 0 | - | - | 105.2
7 | 2 | 1 | 99.5 | - | 94 | 0.1 | - | 5.2 | 0 | 0 | 0.2 | 0 | - | - | 99.5
7 | 2 | 2 | 97.9 | - | 92.4 | 0.1 | - | 5.2 | 0 | 0 | 0.2 | 0 | - | - | 97.9
7 | 2 | 3 | 97.4 | - | 92 | 0.1 | - | 5.2 | 0 | 0 | 0.1 | 0 | - | - | 97.4
7 | 2 | 4 | 96.9 | - | 91.4 | 0.1 | - | 5.2 | 0 | 0 | 0.2 | 0 | - | - | 96.9
7 | 2 | 5 | 96.6 | - | 91 | 0.1 | - | 5.2 | 0.1 | 0 | 0.2 | 0 | - | - | 96.6
7 | 2 | 6 | 95.1 | - | 88.3 | 0.1 | - | 5.2 | 1.3 | 0 | 0.2 | 0 | - | - | 95.1
7 | 2 | 7 | 101.3 | - | 91.5 | 0.1 | - | 5.2 | 4.4 | 0 | 0.1 | 0 | - | - | 101.3
7 | 2 | 8 | 110.6 | - | 95.6 | 0.1 | - | 5.2 | 9.5 | 0 | 0.2 | 0 | - | - | 110.6
7 | 2 | 9 | 120.7 | - | 96.1 | 0.1 | - | 5.2 | 19.1 | 0 | 0.2 | 0 | - | - | 120.7
7 | 2 | 10 | 125.7 | - | 97.9 | 0.1 | - | 5.2 | 22.3 | 0 | 0.2 | 0 | - | - | 125.7
7 | 2 | 11 | 127 | - | 98.6 | 0.1 | - | 5.2 | 22.9 | 0 | 0.2 | 0 | - | - | 127
7 | 2 | 12 | 128.3 | - | 101.5 | 0.1 | - | 5.2 | 21.3 | 0 | 0.2 | 0 | - | - | 128.3
7 | 2 | 13 | 132.8 | - | 105.6 | 0.1 | - | 5.2 | 21.7 | 0 | 0.2 | 0 | - | - | 132.8
7 | 2 | 14 | 133.2 | - | 107.6 | 0.1 | - | 5.2 | 20.2 | 0 | 0.1 | 0 | - | - | 133.2
7 | 2 | 15 | 134.1 | - | 109.5 | 0.1 | - | 5.2 | 19.2 | 0 | 0.1 | 0 | - | - | 134.1
7 | 2 | 16 | 135.4 | - | 114.9 | 0.1 | - | 5.2 | 15.1 | 0 | 0.1 | 0 | - | - | 135.4
7 | 2 | 17 | 136.8 | - | 121.4 | 0.1 | - | 5.2 | 10.1 | 0 | 0 | 0 | - | - | 136.8
7 | 2 | 18 | 138.4 | - | 129.2 | 0.1 | - | 5.2 | 3.8 | 0 | 0.1 | 0 | - | - | 138.4
7 | 2 | 19 | 138.9 | - | 133.1 | 0.1 | - | 5.2 | 0.5 | 0 | 0 | 0 | - | - | 138.9
7 | 2 | 20 | 137.2 | - | 131.9 | 0.1 | - | 5.2 | 0 | 0 | 0 | 0 | - | - | 137.2
7 | 2 | 21 | 132.2 | - | 126.8 | 0.1 | - | 5.2 | 0 | 0 | 0.1 | 0 | - | - | 132.2
7 | 2 | 22 | 123.7 | - | 118.4 | 0.1 | - | 5.2 | 0 | 0 | 0 | 0 | - | - | 123.7
7 | 2 | 23 | 114.5 | - | 109.1 | 0.1 | - | 5.2 | 0 | 0 | 0.1 | 0 | - | - | 114.5
7 | 3 | 0 | 105.5 | - | 100.1 | 0.1 | - | 5.2 | 0 | 0 | 0.1 | 0 | - | - | 105.5
7 | 3 | 1 | 100.3 | - | 94.9 | 0.1 | - | 5.2 | 0 | 0 | 0.1 | 0 | - | - | 100.3
7 | 3 | 2 | 99.3 | - | 93.9 | 0.1 | - | 5.2 | 0 | 0 | 0.1 | 0 | - | - | 99.3
7 | 3 | 3 | 99.2 | - | 93.8 | 0.1 | - | 5.2 | 0 | 0 | 0.1 | 0 | - | - | 99.2
7 | 3 | 4 | 99.2 | - | 93.8 | 0.1 | - | 5.2 | 0 | 0 | 0.1 | 0 | - | - | 99.2
7 | 3 | 5 | 100.2 | - | 94.8 | 0.1 | - | 5.2 | 0.1 | 0 | 0 | 0 | - | - | 100.2
7 | 3 | 6 | 105.5 | - | 98.2 | 0.1 | - | 5.2 | 1.9 | 0 | 0.1 | 0 | - | - | 105.5
7 | 3 | 7 | 118.4 | - | 105.1 | 0.1 | - | 5.2 | 7.9 | 0 | 0.1 | 0 | - | - | 118.4
7 | 3 | 8 | 138 | - | 116.7 | 0.1 | - | 5.2 | 15.8 | 0 | 0.2 | 0 | - | - | 138
7 | 3 | 9 | 151.3 | - | 123.2 | 0.1 | - | 5.2 | 22.6 | 0 | 0.2 | 0 | - | - | 151.3
7 | 3 | 10 | 155 | - | 122 | 0.1 | - | 5.2 | 27.5 | 0 | 0.2 | 0 | - | - | 155
7 | 3 | 11 | 157.7 | - | 120.6 | 0.1 | - | 5.2 | 31.7 | 0 | 0.1 | 0 | - | - | 157.7
7 | 3 | 12 | 157.3 | - | 119.2 | 0.1 | - | 5.2 | 32.7 | 0 | 0.1 | 0 | - | - | 157.3
7 | 3 | 13 | 158.1 | - | 120 | 0.1 | - | 5.2 | 32.7 | 0 | 0.1 | 0 | - | - | 158.1
7 | 3 | 14 | 158.4 | - | 122.7 | 0.1 | - | 5.2 | 30.3 | 0 | 0.1 | 0 | - | - | 158.4
7 | 3 | 15 | 158.1 | - | 127.8 | 0.1 | - | 5.2 | 24.9 | 0 | 0.1 | 0 | - | - | 158.1
7 | 3 | 16 | 155.2 | - | 132.6 | 0.1 | - | 5.2 | 17.2 | 0 | 0.1 | 0 | - | - | 155.2
7 | 3 | 17 | 150.2 | - | 135.7 | 0.1 | - | 5.2 | 9 | 0 | 0.2 | 0 | - | - | 150.2
7 | 3 | 18 | 144.6 | - | 136.4 | 0.1 | - | 5.2 | 2.8 | 0 | 0.1 | 0 | - | - | 144.6
7 | 3 | 19 | 144.6 | - | 138.7 | 0.1 | - | 5.2 | 0.5 | 0 | 0.1 | 0 | - | - | 144.6
7 | 3 | 20 | 140.7 | - | 135.2 | 0.1 | - | 5.2 | 0 | 0 | 0.2 | 0 | - | - | 140.7
7 | 3 | 21 | 131.9 | - | 126.5 | 0.1 | - | 5.2 | 0 | 0 | 0.1 | 0 | - | - | 131.9
7 | 3 | 22 | 126.2 | - | 120.7 | 0.1 | - | 5.2 | 0 | 0 | 0.2 | 0 | - | - | 126.2
7 | 3 | 23 | 117.4 | - | 111.9 | 0.1 | - | 5.2 | 0 | 0 | 0.2 | 0 | - | - | 117.4
7 | 4 | 0 | 108.2 | - | 102.7 | 0.1 | - | 5.2 | 0 | 0 | 0.2 | 0 | - | - | 108.2
7 | 4 | 1 | 102.6 | - | 97.1 | 0.1 | - | 5.2 | 0 | 0 | 0.2 | 0 | - | - | 102.6
7 | 4 | 2 | 101.2 | - | 95.6 | 0.1 | - | 5.2 | 0 | 0 | 0.3 | 0 | - | - | 101.2
7 | 4 | 3 | 100.5 | - | 94.9 | 0.1 | - | 5.2 | 0 | 0 | 0.3 | 0 | - | - | 100.5
7 | 4 | 4 | 100.5 | - | 94.9 | 0.1 | - | 5.2 | 0 | 0 | 0.3 | 0 | - | - | 100.5
7 | 4 | 5 | 101.2 | - | 95.7 | 0.1 | - | 5.2 | 0 | 0 | 0.2 | 0 | - | - | 101.2
7 | 4 | 6 | 104.3 | - | 97.6 | 0.1 | - | 5.2 | 1.2 | 0 | 0.2 | 0 | - | - | 104.3
7 | 4 | 7 | 116.7 | - | 104.5 | 0.1 | - | 5.2 | 6.7 | 0 | 0.2 | 0 | - | - | 116.7
7 | 4 | 8 | 131.8 | - | 120.5 | 0.1 | - | 5.2 | 5.8 | 0 | 0.2 | 0 | - | - | 131.8
7 | 4 | 9 | 142.6 | - | 123 | 0.1 | - | 5.2 | 14 | 0 | 0.3 | 0 | - | - | 142.6
7 | 4 | 10 | 149 | - | 121.3 | 0.1 | - | 5.2 | 22.2 | 0 | 0.2 | 0 | - | - | 149
7 | 4 | 11 | 152.3 | - | 118.9 | 0.1 | - | 5.2 | 27.8 | 0 | 0.3 | 0 | - | - | 152.3
7 | 4 | 12 | 154.8 | - | 115.8 | 0.1 | - | 5.2 | 33.3 | 0 | 0.4 | 0 | - | - | 154.8
7 | 4 | 13 | 156.5 | - | 117.8 | 0.1 | - | 5.2 | 33.1 | 0 | 0.3 | 0 | - | - | 156.5
7 | 4 | 14 | 157.7 | - | 122 | 0.1 | - | 5.2 | 30.1 | 0 | 0.3 | 0 | - | - | 157.7
7 | 4 | 15 | 156.4 | - | 127.9 | 0.1 | - | 5.2 | 22.8 | 0 | 0.4 | 0 | - | - | 156.4
7 | 4 | 16 | 153.1 | - | 134.6 | 0.1 | - | 5.2 | 13 | 0 | 0.2 | 0 | - | - | 153.1
7 | 4 | 17 | 145 | - | 133.3 | 0.1 | - | 5.2 | 6.2 | 0 | 0.2 | 0 | - | - | 145
7 | 4 | 18 | 141.9 | - | 134.1 | 0.1 | - | 5.2 | 2.3 | 0 | 0.2 | 0 | - | - | 141.9
7 | 4 | 19 | 142.2 | - | 136.3 | 0.1 | - | 5.2 | 0.4 | 0 | 0.2 | 0 | - | - | 142.2
7 | 4 | 20 | 139.2 | - | 133.7 | 0.1 | - | 5.2 | 0 | 0 | 0.2 | 0 | - | - | 139.2
7 | 4 | 21 | 132.6 | - | 127.1 | 0.1 | - | 5.2 | 0 | 0 | 0.2 | 0 | - | - | 132.6
7 | 4 | 22 | 125.9 | - | 120.3 | 0.1 | - | 5.2 | 0 | 0 | 0.3 | 0 | - | - | 125.9
7 | 4 | 23 | 117.2 | - | 111.6 | 0.1 | - | 5.2 | 0 | 0 | 0.3 | 0 | - | - | 117.2
7 | 5 | 0 | 108.2 | - | 102.5 | 0.1 | - | 5.2 | 0 | 0 | 0.4 | 0 | - | - | 108.2
7 | 5 | 1 | 102.3 | - | 96.6 | 0.1 | - | 5.2 | 0 | 0 | 0.4 | 0 | - | - | 102.3
7 | 5 | 2 | 101 | - | 95.3 | 0.1 | - | 5.2 | 0 | 0 | 0.4 | 0 | - | - | 101
7 | 5 | 3 | 101 | - | 95.2 | 0.1 | - | 5.2 | 0 | 0 | 0.5 | 0 | - | - | 101
7 | 5 | 4 | 100.3 | - | 94.5 | 0.1 | - | 5.2 | 0 | 0 | 0.5 | 0 | - | - | 100.3
7 | 5 | 5 | 102.7 | - | 97 | 0.1 | - | 5.2 | 0 | 0 | 0.4 | 0 | - | - | 102.7
7 | 5 | 6 | 106.7 | - | 99.5 | 0.1 | - | 5.2 | 1.5 | 0 | 0.4 | 0 | - | - | 106.7
7 | 5 | 7 | 119 | - | 107 | 0.1 | - | 5.2 | 6.3 | 0 | 0.4 | 0 | - | - | 119
7 | 5 | 8 | 136.9 | - | 118.1 | 0.1 | - | 5.2 | 13.1 | 0 | 0.4 | 0 | - | - | 136.9
7 | 5 | 9 | 151.3 | - | 123.6 | 0.1 | - | 5.2 | 22.1 | 0 | 0.3 | 0 | - | - | 151.3
7 | 5 | 10 | 155.8 | - | 122.7 | 0.1 | - | 5.2 | 27.4 | 0 | 0.4 | 0 | - | - | 155.8
7 | 5 | 11 | 158.8 | - | 121.4 | 0.1 | - | 5.2 | 31.7 | 0 | 0.4 | 0 | - | - | 158.8
7 | 5 | 12 | 157 | - | 119.2 | 0.1 | - | 5.2 | 32.1 | 0 | 0.4 | 0 | - | - | 157
7 | 5 | 13 | 157.5 | - | 123.9 | 0.1 | - | 5.2 | 27.9 | 0 | 0.4 | 0 | - | - | 157.5
7 | 5 | 14 | 157.3 | - | 127.2 | 0.1 | - | 5.2 | 24.4 | 0 | 0.4 | 0 | - | - | 157.3
7 | 5 | 15 | 156.7 | - | 131.6 | 0.1 | - | 5.2 | 19.4 | 0 | 0.4 | 0 | - | - | 156.7
7 | 5 | 16 | 154.2 | - | 135 | 0.1 | - | 5.2 | 13.6 | 0 | 0.3 | 0 | - | - | 154.2
7 | 5 | 17 | 146.1 | - | 134.2 | 0.1 | - | 5.2 | 6.2 | 0 | 0.4 | 0 | - | - | 146.1
7 | 5 | 18 | 142.5 | - | 134.9 | 0.1 | - | 5.2 | 1.9 | 0 | 0.4 | 0 | - | - | 142.5
7 | 5 | 19 | 143.7 | - | 137.7 | 0.1 | - | 5.2 | 0.4 | 0 | 0.3 | 0 | - | - | 143.7
7 | 5 | 20 | 140.9 | - | 135.4 | 0.1 | - | 5.2 | 0 | 0 | 0.2 | 0 | - | - | 140.9
7 | 5 | 21 | 133.9 | - | 128.3 | 0.1 | - | 5.2 | 0 | 0 | 0.3 | 0 | - | - | 133.9
7 | 5 | 22 | 125 | - | 119.5 | 0.1 | - | 5.2 | 0 | 0 | 0.2 | 0 | - | - | 125
7 | 5 | 23 | 115.2 | - | 109.7 | 0.1 | - | 5.2 | 0 | 0 | 0.2 | 0 | - | - | 115.2
7 | 6 | 0 | 106 | - | 100.5 | 0.1 | - | 5.2 | 0 | 0 | 0.2 | 0 | - | - | 106
7 | 6 | 1 | 100.6 | - | 95.1 | 0.1 | - | 5.2 | 0 | 0 | 0.2 | 0 | - | - | 100.6
7 | 6 | 2 | 99.7 | - | 94.1 | 0.1 | - | 5.2 | 0 | 0 | 0.3 | 0 | - | - | 99.7
7 | 6 | 3 | 99.6 | - | 94 | 0.1 | - | 5.2 | 0 | 0 | 0.3 | 0 | - | - | 99.6
7 | 6 | 4 | 98.9 | - | 93.4 | 0.1 | - | 5.2 | 0 | 0 | 0.2 | 0 | - | - | 98.9
7 | 6 | 5 | 101 | - | 95.5 | 0.1 | - | 5.2 | 0 | 0 | 0.2 | 0 | - | - | 101
7 | 6 | 6 | 104.6 | - | 97.7 | 0.1 | - | 5.2 | 1.4 | 0 | 0.2 | 0 | - | - | 104.6
7 | 6 | 7 | 118.7 | - | 106.9 | 0.1 | - | 5.2 | 6.3 | 0 | 0.2 | 0 | - | - | 118.7
7 | 6 | 8 | 139.6 | - | 120.5 | 0.1 | - | 5.2 | 13.5 | 0 | 0.3 | 0 | - | - | 139.6
7 | 6 | 9 | 152 | - | 125.5 | 0.1 | - | 5.2 | 20.9 | 0 | 0.3 | 0 | - | - | 152
7 | 6 | 10 | 157.6 | - | 125.8 | 0.1 | - | 5.2 | 26.2 | 0 | 0.3 | 0 | - | - | 157.6
7 | 6 | 11 | 161.1 | - | 124.7 | 0.1 | - | 5.2 | 30.8 | 0 | 0.3 | 0 | - | - | 161.1
7 | 6 | 12 | 161.6 | - | 122.7 | 0.1 | - | 5.2 | 33.2 | 0 | 0.4 | 0 | - | - | 161.6
7 | 6 | 13 | 163.1 | - | 125.2 | 0.1 | - | 5.2 | 32.3 | 0 | 0.3 | 0 | - | - | 163.1
7 | 6 | 14 | 162.4 | - | 127.7 | 0.1 | - | 5.2 | 29.1 | 0 | 0.3 | 0 | - | - | 162.4
7 | 6 | 15 | 162.2 | - | 132.1 | 0.1 | - | 5.2 | 24.5 | 0 | 0.3 | 0 | - | - | 162.2
7 | 6 | 16 | 159.9 | - | 136.1 | 0.1 | - | 5.2 | 18.2 | 0 | 0.3 | 0 | - | - | 159.9
7 | 6 | 17 | 154.2 | - | 138.4 | 0.1 | - | 5.2 | 10.3 | 0 | 0.2 | 0 | - | - | 154.2
7 | 6 | 18 | 148 | - | 139.4 | 0.1 | - | 5.2 | 3.1 | 0 | 0.2 | 0 | - | - | 148
7 | 6 | 19 | 147.5 | - | 141.5 | 0.1 | - | 5.2 | 0.5 | 0 | 0.2 | 0 | - | - | 147.5
7 | 6 | 20 | 144.2 | - | 138.7 | 0.1 | - | 5.2 | 0 | 0 | 0.2 | 0 | - | - | 144.2
7 | 6 | 21 | 137.1 | - | 131.6 | 0.1 | - | 5.2 | 0 | 0 | 0.2 | 0 | - | - | 137.1
7 | 6 | 22 | 127 | - | 121.6 | 0.1 | - | 5.2 | 0 | 0 | 0.1 | 0 | - | - | 127
7 | 6 | 23 | 117.1 | - | 111.7 | 0.1 | - | 5.2 | 0 | 0 | 0.1 | 0 | - | - | 117.1
7 | 7 | 0 | 107.3 | - | 101.9 | 0.1 | - | 5.2 | 0 | 0 | 0.1 | 0 | - | - | 107.3
7 | 7 | 1 | 101 | - | 95.5 | 0.1 | - | 5.2 | 0 | 0 | 0.2 | 0 | - | - | 101
7 | 7 | 2 | 99.3 | - | 93.8 | 0.1 | - | 5.2 | 0 | 0 | 0.2 | 0 | - | - | 99.3
7 | 7 | 3 | 99.1 | - | 93.6 | 0.1 | - | 5.2 | 0 | 0 | 0.2 | 0 | - | - | 99.1
7 | 7 | 4 | 98.3 | - | 92.8 | 0.1 | - | 5.2 | 0 | 0 | 0.2 | 0 | - | - | 98.3
7 | 7 | 5 | 100.2 | - | 94.7 | 0.1 | - | 5.2 | 0 | 0 | 0.2 | 0 | - | - | 100.2
7 | 7 | 6 | 104.6 | - | 97.5 | 0.1 | - | 5.2 | 1.6 | 0 | 0.2 | 0 | - | - | 104.6
7 | 7 | 7 | 118 | - | 105.9 | 0.1 | - | 5.2 | 6.5 | 0 | 0.3 | 0 | - | - | 118
7 | 7 | 8 | 139.8 | - | 119.5 | 0.1 | - | 5.2 | 14.6 | 0 | 0.4 | 0 | - | - | 139.8
7 | 7 | 9 | 151.6 | - | 125.1 | 0.1 | - | 5.2 | 20.8 | 0 | 0.4 | 0 | - | - | 151.6
7 | 7 | 10 | 155.5 | - | 125.2 | 0.1 | - | 5.2 | 24.6 | 0 | 0.4 | 0 | - | - | 155.5
7 | 7 | 11 | 159.5 | - | 126 | 0.1 | - | 5.2 | 27.7 | 0 | 0.5 | 0 | - | - | 159.5
7 | 7 | 12 | 158.9 | - | 122.7 | 0.1 | - | 5.2 | 30.4 | 0 | 0.5 | 0 | - | - | 158.9
7 | 7 | 13 | 163 | - | 125.1 | 0.1 | - | 5.2 | 32.1 | 0 | 0.5 | 0 | - | - | 163
7 | 7 | 14 | 163.6 | - | 128.6 | 0.1 | - | 5.2 | 29.3 | 0 | 0.4 | 0 | - | - | 163.6
7 | 7 | 15 | 162 | - | 132.3 | 0.1 | - | 5.2 | 24.1 | 0 | 0.3 | 0 | - | - | 162
7 | 7 | 16 | 159.6 | - | 136 | 0.1 | - | 5.2 | 18 | 0 | 0.3 | 0 | - | - | 159.6
7 | 7 | 17 | 154.3 | - | 137.9 | 0.1 | - | 5.2 | 10.8 | 0 | 0.3 | 0 | - | - | 154.3
7 | 7 | 18 | 148.3 | - | 139.4 | 0.1 | - | 5.2 | 3.4 | 0 | 0.2 | 0 | - | - | 148.3
7 | 7 | 19 | 146 | - | 140 | 0.1 | - | 5.2 | 0.5 | 0 | 0.2 | 0 | - | - | 146
7 | 7 | 20 | 142.8 | - | 137.3 | 0.1 | - | 5.2 | 0 | 0 | 0.2 | 0 | - | - | 142.8
7 | 7 | 21 | 135.7 | - | 130.2 | 0.1 | - | 5.2 | 0 | 0 | 0.2 | 0 | - | - | 135.7
7 | 7 | 22 | 126.2 | - | 120.7 | 0.1 | - | 5.2 | 0 | 0 | 0.2 | 0 | - | - | 126.2
7 | 7 | 23 | 118 | - | 112.5 | 0.1 | - | 5.2 | 0 | 0 | 0.2 | 0 | - | - | 118
7 | 8 | 0 | 108.8 | - | 103.2 | 0.1 | - | 5.2 | 0 | 0 | 0.3 | 0 | - | - | 108.8
7 | 8 | 1 | 102 | - | 96.4 | 0.1 | - | 5.2 | 0 | 0 | 0.3 | 0 | - | - | 102
7 | 8 | 2 | 100.4 | - | 94.9 | 0.1 | - | 5.2 | 0 | 0 | 0.2 | 0 | - | - | 100.4
7 | 8 | 3 | 99.5 | - | 94 | 0.1 | - | 5.2 | 0 | 0 | 0.2 | 0 | - | - | 99.5
7 | 8 | 4 | 98.1 | - | 92.6 | 0.1 | - | 5.2 | 0 | 0 | 0.2 | 0 | - | - | 98.1
7 | 8 | 5 | 98.5 | - | 93 | 0.1 | - | 5.2 | 0 | 0 | 0.2 | 0 | - | - | 98.5
7 | 8 | 6 | 99.6 | - | 92.4 | 0.1 | - | 5.2 | 1.6 | 0 | 0.3 | 0 | - | - | 99.6
7 | 8 | 7 | 109.4 | - | 97.5 | 0.1 | - | 5.2 | 6.4 | 0 | 0.2 | 0 | - | - | 109.4
7 | 8 | 8 | 122.5 | - | 104.8 | 0.1 | - | 5.2 | 12.1 | 0 | 0.3 | 0 | - | - | 122.5
7 | 8 | 9 | 134.8 | - | 108.6 | 0.1 | - | 5.2 | 20.6 | 0 | 0.3 | 0 | - | - | 134.8
7 | 8 | 10 | 140.8 | - | 107.8 | 0.1 | - | 5.2 | 27.3 | 0 | 0.4 | 0 | - | - | 140.8
7 | 8 | 11 | 144.9 | - | 108.1 | 0.1 | - | 5.2 | 31.1 | 0 | 0.4 | 0 | - | - | 144.9
7 | 8 | 12 | 147.1 | - | 108.5 | 0.1 | - | 5.2 | 32.9 | 0 | 0.4 | 0 | - | - | 147.1
7 | 8 | 13 | 147.9 | - | 109.4 | 0.1 | - | 5.2 | 32.8 | 0 | 0.4 | 0 | - | - | 147.9
7 | 8 | 14 | 146.7 | - | 111.1 | 0.1 | - | 5.2 | 29.9 | 0 | 0.4 | 0 | - | - | 146.7
7 | 8 | 15 | 146 | - | 116 | 0.1 | - | 5.2 | 24.4 | 0 | 0.3 | 0 | - | - | 146
7 | 8 | 16 | 144.3 | - | 121.7 | 0.1 | - | 5.2 | 17.1 | 0 | 0.2 | 0 | - | - | 144.3
7 | 8 | 17 | 143.4 | - | 127.5 | 0.1 | - | 5.2 | 10.4 | 0 | 0.2 | 0 | - | - | 143.4
7 | 8 | 18 | 140.8 | - | 131.8 | 0.1 | - | 5.2 | 3.6 | 0 | 0.1 | 0 | - | - | 140.8
7 | 8 | 19 | 139.9 | - | 134 | 0.1 | - | 5.2 | 0.5 | 0 | 0.1 | 0 | - | - | 139.9
7 | 8 | 20 | 137.9 | - | 132.5 | 0.1 | - | 5.2 | 0 | 0 | 0.1 | 0 | - | - | 137.9
7 | 8 | 21 | 132.3 | - | 126.9 | 0.1 | - | 5.2 | 0 | 0 | 0.1 | 0 | - | - | 132.3
7 | 8 | 22 | 126.7 | - | 121.3 | 0.1 | - | 5.2 | 0 | 0 | 0.1 | 0 | - | - | 126.7
7 | 8 | 23 | 119.6 | - | 114.1 | 0.1 | - | 5.2 | 0 | 0 | 0.2 | 0 | - | - | 119.6
7 | 9 | 0 | 110.3 | - | 104.8 | 0.1 | - | 5.2 | 0 | 0 | 0.2 | 0 | - | - | 110.3
7 | 9 | 1 | 101.7 | - | 96.2 | 0.1 | - | 5.2 | 0 | 0 | 0.2 | 0 | - | - | 101.7
7 | 9 | 2 | 102.1 | - | 96.6 | 0.1 | - | 5.2 | 0 | 0 | 0.2 | 0 | - | - | 102.1
7 | 9 | 3 | 101.1 | - | 95.7 | 0.1 | - | 5.2 | 0 | 0 | 0.1 | 0 | - | - | 101.1
7 | 9 | 4 | 99.8 | - | 94.4 | 0.1 | - | 5.2 | 0 | 0 | 0.1 | 0 | - | - | 99.8
7 | 9 | 5 | 98.7 | - | 93.3 | 0.1 | - | 5.2 | 0 | 0 | 0.1 | 0 | - | - | 98.7
7 | 9 | 6 | 98.5 | - | 91.4 | 0.1 | - | 5.2 | 1.7 | 0 | 0.1 | 0 | - | - | 98.5
7 | 9 | 7 | 106.7 | - | 93.6 | 0.1 | - | 5.2 | 7.7 | 0 | 0.1 | 0 | - | - | 106.7
7 | 9 | 8 | 117 | - | 96.2 | 0.1 | - | 5.2 | 15.3 | 0 | 0.2 | 0 | - | - | 117
7 | 9 | 9 | 127.3 | - | 99.6 | 0.1 | - | 5.2 | 22.2 | 0 | 0.2 | 0 | - | - | 127.3
7 | 9 | 10 | 133.1 | - | 99.3 | 0.1 | - | 5.2 | 28.3 | 0 | 0.2 | 0 | - | - | 133.1
7 | 9 | 11 | 137.6 | - | 100.6 | 0.1 | - | 5.2 | 31.5 | 0 | 0.2 | 0 | - | - | 137.6
7 | 9 | 12 | 134.8 | - | 102.8 | 0.1 | - | 5.2 | 26.5 | 0 | 0.2 | 0 | - | - | 134.8
7 | 9 | 13 | 135.6 | - | 104.4 | 0.1 | - | 5.2 | 25.7 | 0 | 0.2 | 0 | - | - | 135.6
7 | 9 | 14 | 135 | - | 107.6 | 0.1 | - | 5.2 | 21.9 | 0 | 0.2 | 0 | - | - | 135
7 | 9 | 15 | 137.1 | - | 110.6 | 0.1 | - | 5.2 | 21 | 0 | 0.2 | 0 | - | - | 137.1
7 | 9 | 16 | 137.5 | - | 116.6 | 0.1 | - | 5.2 | 15.5 | 0 | 0.1 | 0 | - | - | 137.5
7 | 9 | 17 | 139.3 | - | 125 | 0.1 | - | 5.2 | 8.9 | 0 | 0.1 | 0 | - | - | 139.3
7 | 9 | 18 | 139.3 | - | 130.9 | 0.1 | - | 5.2 | 3 | 0 | 0.1 | 0 | - | - | 139.3
7 | 9 | 19 | 137.4 | - | 131.5 | 0.1 | - | 5.2 | 0.5 | 0 | 0.1 | 0 | - | - | 137.4
7 | 9 | 20 | 137.2 | - | 131.9 | 0.1 | - | 5.2 | 0 | 0 | 0 | 0 | - | - | 137.2
7 | 9 | 21 | 132.2 | - | 126.9 | 0.1 | - | 5.2 | 0 | 0 | 0 | 0 | - | - | 132.2
7 | 9 | 22 | 123.2 | - | 117.9 | 0.1 | - | 5.2 | 0 | 0 | 0 | 0 | - | - | 123.2
7 | 9 | 23 | 113.9 | - | 108.6 | 0.1 | - | 5.2 | 0 | 0 | 0 | 0 | - | - | 113.9
7 | 10 | 0 | 105 | - | 99.7 | 0.1 | - | 5.2 | 0 | 0 | 0 | 0 | - | - | 105
7 | 10 | 1 | 99.1 | - | 93.7 | 0.1 | - | 5.2 | 0 | 0 | 0.1 | 0 | - | - | 99.1
7 | 10 | 2 | 98.2 | - | 92.8 | 0.1 | - | 5.2 | 0 | 0 | 0.1 | 0 | - | - | 98.2
7 | 10 | 3 | 97.8 | - | 92.5 | 0.1 | - | 5.2 | 0 | 0 | 0 | 0 | - | - | 97.8
7 | 10 | 4 | 97.5 | - | 92.2 | 0.1 | - | 5.2 | 0 | 0 | 0 | 0 | - | - | 97.5
7 | 10 | 5 | 99 | - | 93.6 | 0.1 | - | 5.2 | 0 | 0 | 0.1 | 0 | - | - | 99
7 | 10 | 6 | 104.8 | - | 97.7 | 0.1 | - | 5.2 | 1.8 | 0 | 0 | 0 | - | - | 104.8
7 | 10 | 7 | 119 | - | 106.4 | 0.1 | - | 5.2 | 7.3 | 0 | 0 | 0 | - | - | 119
7 | 10 | 8 | 135.8 | - | 117.2 | 0.1 | - | 5.2 | 13.3 | 0 | 0 | 0 | - | - | 135.8
7 | 10 | 9 | 147.1 | - | 121.3 | 0.1 | - | 5.2 | 20.5 | 0 | 0 | 0 | - | - | 147.1
7 | 10 | 10 | 152.7 | - | 121.4 | 0.1 | - | 5.2 | 26 | 0 | 0 | 0 | - | - | 152.7
7 | 10 | 11 | 158 | - | 122.6 | 0.1 | - | 5.2 | 30.1 | 0 | 0 | 0 | - | - | 158
7 | 10 | 12 | 153.1 | - | 122.1 | 0.1 | - | 5.2 | 25.7 | 0 | 0 | 0 | - | - | 153.1
7 | 10 | 13 | 156.8 | - | 123.3 | 0.1 | - | 5.2 | 28.2 | 0 | 0 | 0 | - | - | 156.8
7 | 10 | 14 | 158.9 | - | 128.6 | 0.1 | - | 5.2 | 25 | 0 | 0 | 0 | - | - | 158.9
7 | 10 | 15 | 157.6 | - | 131.6 | 0.1 | - | 5.2 | 20.7 | 0 | 0 | 0 | - | - | 157.6
7 | 10 | 16 | 156.1 | - | 135.5 | 0.1 | - | 5.2 | 15.3 | 0 | 0 | 0 | - | - | 156.1
7 | 10 | 17 | 147.6 | - | 137.8 | 0.1 | - | 5.2 | 4.5 | 0 | 0 | 0 | - | - | 147.6
7 | 10 | 18 | 144.6 | - | 137.7 | 0.1 | - | 5.2 | 1.6 | 0 | 0 | 0 | - | - | 144.6
7 | 10 | 19 | 143.8 | - | 138.2 | 0.1 | - | 5.2 | 0.3 | 0 | 0 | 0 | - | - | 143.8
7 | 10 | 20 | 140.7 | - | 135.4 | 0.1 | - | 5.2 | 0 | 0 | 0 | 0 | - | - | 140.7
7 | 10 | 21 | 133.9 | - | 128.6 | 0.1 | - | 5.2 | 0 | 0 | 0 | 0 | - | - | 133.9
7 | 10 | 22 | 127.1 | - | 121.7 | 0.1 | - | 5.2 | 0 | 0 | 0.1 | 0 | - | - | 127.1
7 | 10 | 23 | 118.5 | - | 113.1 | 0.1 | - | 5.2 | 0 | 0 | 0.1 | 0 | - | - | 118.5
7 | 11 | 0 | 110 | - | 104.5 | 0.1 | - | 5.2 | 0 | 0 | 0.2 | 0 | - | - | 110
7 | 11 | 1 | 104.4 | - | 98.9 | 0.1 | - | 5.2 | 0 | 0 | 0.2 | 0 | - | - | 104.4
7 | 11 | 2 | 103 | - | 97.4 | 0.1 | - | 5.2 | 0 | 0 | 0.3 | 0 | - | - | 103
7 | 11 | 3 | 102.2 | - | 96.7 | 0.1 | - | 5.2 | 0 | 0 | 0.2 | 0 | - | - | 102.2
7 | 11 | 4 | 101.1 | - | 95.5 | 0.1 | - | 5.2 | 0 | 0 | 0.3 | 0 | - | - | 101.1
7 | 11 | 5 | 102.6 | - | 97 | 0.1 | - | 5.2 | 0 | 0 | 0.3 | 0 | - | - | 102.6
7 | 11 | 6 | 107.4 | - | 100.3 | 0.1 | - | 5.2 | 1.6 | 0 | 0.2 | 0 | - | - | 107.4
7 | 11 | 7 | 120.8 | - | 108.7 | 0.1 | - | 5.2 | 6.6 | 0 | 0.2 | 0 | - | - | 120.8
7 | 11 | 8 | 138.3 | - | 119.7 | 0.1 | - | 5.2 | 13.2 | 0 | 0.1 | 0 | - | - | 138.3
7 | 11 | 9 | 149.6 | - | 124.5 | 0.1 | - | 5.2 | 19.7 | 0 | 0.1 | 0 | - | - | 149.6
7 | 11 | 10 | 153.9 | - | 123.6 | 0.1 | - | 5.2 | 24.9 | 0 | 0.1 | 0 | - | - | 153.9
7 | 11 | 11 | 157.3 | - | 123.5 | 0.1 | - | 5.2 | 28.4 | 0 | 0.1 | 0 | - | - | 157.3
7 | 11 | 12 | 158 | - | 123.1 | 0.1 | - | 5.2 | 29.5 | 0 | 0.1 | 0 | - | - | 158
7 | 11 | 13 | 158.9 | - | 128.4 | 0.1 | - | 5.2 | 25.1 | 0 | 0.1 | 0 | - | - | 158.9
7 | 11 | 14 | 159 | - | 125.7 | 0.1 | - | 5.2 | 27.9 | 0 | 0.1 | 0 | - | - | 159
7 | 11 | 15 | 158.8 | - | 129.1 | 0.1 | - | 5.2 | 24.3 | 0 | 0.1 | 0 | - | - | 158.8
7 | 11 | 16 | 159 | - | 136.7 | 0.1 | - | 5.2 | 16.9 | 0 | 0.1 | 0 | - | - | 159
7 | 11 | 17 | 151.1 | - | 137.7 | 0.1 | - | 5.2 | 8 | 0 | 0.1 | 0 | - | - | 151.1
7 | 11 | 18 | 144.6 | - | 137 | 0.1 | - | 5.2 | 2.2 | 0 | 0.1 | 0 | - | - | 144.6
7 | 11 | 19 | 144.5 | - | 138.8 | 0.1 | - | 5.2 | 0.3 | 0 | 0.1 | 0 | - | - | 144.5
7 | 11 | 20 | 141.6 | - | 136.1 | 0.1 | - | 5.2 | 0 | 0 | 0.2 | 0 | - | - | 141.6
7 | 11 | 21 | 134.5 | - | 129 | 0.1 | - | 5.2 | 0 | 0 | 0.2 | 0 | - | - | 134.5
7 | 11 | 22 | 127.1 | - | 121.7 | 0.1 | - | 5.2 | 0 | 0 | 0.1 | 0 | - | - | 127.1
7 | 11 | 23 | 118.9 | - | 113.5 | 0.1 | - | 5.2 | 0 | 0 | 0.1 | 0 | - | - | 118.9
7 | 12 | 0 | 109.9 | - | 104.5 | 0.1 | - | 5.2 | 0 | 0 | 0.1 | 0 | - | - | 109.9
7 | 12 | 1 | 102.2 | - | 96.8 | 0.1 | - | 5.2 | 0 | 0 | 0.1 | 0 | - | - | 102.2
7 | 12 | 2 | 99 | - | 93.6 | 0.1 | - | 5.2 | 0 | 0 | 0.1 | 0 | - | - | 99
7 | 12 | 3 | 98.5 | - | 93 | 0.1 | - | 5.2 | 0 | 0 | 0.2 | 0 | - | - | 98.5
7 | 12 | 4 | 98.2 | - | 92.7 | 0.1 | - | 5.2 | 0 | 0 | 0.2 | 0 | - | - | 98.2
7 | 12 | 5 | 99.4 | - | 93.9 | 0.1 | - | 5.2 | 0 | 0 | 0.2 | 0 | - | - | 99.4
7 | 12 | 6 | 103.9 | - | 97 | 0.1 | - | 5.2 | 1.5 | 0 | 0.1 | 0 | - | - | 103.9
7 | 12 | 7 | 118.3 | - | 106.2 | 0.1 | - | 5.2 | 6.7 | 0 | 0.1 | 0 | - | - | 118.3
7 | 12 | 8 | 134.8 | - | 118.1 | 0.1 | - | 5.2 | 11.4 | 0 | 0 | 0 | - | - | 134.8
7 | 12 | 9 | 147.9 | - | 123.8 | 0.1 | - | 5.2 | 18.8 | 0 | 0 | 0 | - | - | 147.9
7 | 12 | 10 | 151.5 | - | 121.3 | 0.1 | - | 5.2 | 24.9 | 0 | 0 | 0 | - | - | 151.5
7 | 12 | 11 | 156.8 | - | 120 | 0.1 | - | 5.2 | 31.4 | 0 | 0.1 | 0 | - | - | 156.8
7 | 12 | 12 | 155.8 | - | 118.3 | 0.1 | - | 5.2 | 32.1 | 0 | 0.1 | 0 | - | - | 155.8
7 | 12 | 13 | 158.4 | - | 121.4 | 0.1 | - | 5.2 | 31.7 | 0 | 0 | 0 | - | - | 158.4
7 | 12 | 14 | 158.8 | - | 123.9 | 0.1 | - | 5.2 | 29.6 | 0 | 0 | 0 | - | - | 158.8
7 | 12 | 15 | 158.3 | - | 127.9 | 0.1 | - | 5.2 | 25 | 0 | 0.1 | 0 | - | - | 158.3
7 | 12 | 16 | 156.9 | - | 133 | 0.1 | - | 5.2 | 18.5 | 0 | 0.1 | 0 | - | - | 156.9
7 | 12 | 17 | 152.7 | - | 136.4 | 0.1 | - | 5.2 | 11 | 0 | 0 | 0 | - | - | 152.7
7 | 12 | 18 | 148.6 | - | 139.6 | 0.1 | - | 5.2 | 3.7 | 0 | 0 | 0 | - | - | 148.6
7 | 12 | 19 | 146.5 | - | 140.6 | 0.1 | - | 5.2 | 0.5 | 0 | 0.1 | 0 | - | - | 146.5
7 | 12 | 20 | 143.7 | - | 138.4 | 0.1 | - | 5.2 | 0 | 0 | 0 | 0 | - | - | 143.7
7 | 12 | 21 | 136.8 | - | 131.4 | 0.1 | - | 5.2 | 0 | 0 | 0.1 | 0 | - | - | 136.8
7 | 12 | 22 | 127 | - | 121.6 | 0.1 | - | 5.2 | 0 | 0 | 0.1 | 0 | - | - | 127
7 | 12 | 23 | 118 | - | 112.7 | 0.1 | - | 5.2 | 0 | 0 | 0 | 0 | - | - | 118
7 | 13 | 0 | 108 | - | 102.6 | 0.1 | - | 5.2 | 0 | 0 | 0.1 | 0 | - | - | 108
7 | 13 | 1 | 101.6 | - | 96.2 | 0.1 | - | 5.2 | 0 | 0 | 0.1 | 0 | - | - | 101.6
7 | 13 | 2 | 100 | - | 94.6 | 0.1 | - | 5.2 | 0 | 0 | 0.1 | 0 | - | - | 100
7 | 13 | 3 | 98.9 | - | 93.4 | 0.1 | - | 5.2 | 0 | 0 | 0.2 | 0 | - | - | 98.9
7 | 13 | 4 | 97.9 | - | 92.4 | 0.1 | - | 5.2 | 0 | 0 | 0.2 | 0 | - | - | 97.9
7 | 13 | 5 | 99.7 | - | 94.3 | 0.1 | - | 5.2 | 0 | 0 | 0.1 | 0 | - | - | 99.7
7 | 13 | 6 | 104.3 | - | 97.2 | 0.1 | - | 5.2 | 1.6 | 0 | 0.2 | 0 | - | - | 104.3
7 | 13 | 7 | 118.2 | - | 105.6 | 0.1 | - | 5.2 | 7.2 | 0 | 0.1 | 0 | - | - | 118.2
7 | 13 | 8 | 137.1 | - | 117.4 | 0.1 | - | 5.2 | 14.2 | 0 | 0.2 | 0 | - | - | 137.1
7 | 13 | 9 | 147.3 | - | 122.4 | 0.1 | - | 5.2 | 19.4 | 0 | 0.2 | 0 | - | - | 147.3
7 | 13 | 10 | 152.1 | - | 122.4 | 0.1 | - | 5.2 | 24.2 | 0 | 0.2 | 0 | - | - | 152.1
7 | 13 | 11 | 156.6 | - | 121.6 | 0.1 | - | 5.2 | 29.5 | 0 | 0.2 | 0 | - | - | 156.6
7 | 13 | 12 | 156.3 | - | 121 | 0.1 | - | 5.2 | 29.9 | 0 | 0.1 | 0 | - | - | 156.3
7 | 13 | 13 | 157.6 | - | 123.3 | 0.1 | - | 5.2 | 29 | 0 | 0 | 0 | - | - | 157.6
7 | 13 | 14 | 158.8 | - | 125.7 | 0.1 | - | 5.2 | 27.8 | 0 | 0 | 0 | - | - | 158.8
7 | 13 | 15 | 159.3 | - | 129.8 | 0.1 | - | 5.2 | 24.1 | 0 | 0.1 | 0 | - | - | 159.3
7 | 13 | 16 | 158 | - | 134.9 | 0.1 | - | 5.2 | 17.6 | 0 | 0.2 | 0 | - | - | 158
7 | 13 | 17 | 153 | - | 138.2 | 0.1 | - | 5.2 | 9.3 | 0 | 0.2 | 0 | - | - | 153
7 | 13 | 18 | 148.2 | - | 140 | 0.1 | - | 5.2 | 2.8 | 0 | 0.1 | 0 | - | - | 148.2
7 | 13 | 19 | 147.5 | - | 141.7 | 0.1 | - | 5.2 | 0.4 | 0 | 0.1 | 0 | - | - | 147.5
7 | 13 | 20 | 144.4 | - | 139 | 0.1 | - | 5.2 | 0 | 0 | 0.1 | 0 | - | - | 144.4
7 | 13 | 21 | 137.3 | - | 131.9 | 0.1 | - | 5.2 | 0 | 0 | 0.1 | 0 | - | - | 137.3
7 | 13 | 22 | 127.1 | - | 121.7 | 0.1 | - | 5.2 | 0 | 0 | 0.1 | 0 | - | - | 127.1
7 | 13 | 23 | 117.6 | - | 112.1 | 0.1 | - | 5.2 | 0 | 0 | 0.2 | 0 | - | - | 117.6
7 | 14 | 0 | 107.6 | - | 102 | 0.1 | - | 5.2 | 0 | 0 | 0.3 | 0 | - | - | 107.6
7 | 14 | 1 | 101.1 | - | 95.5 | 0.1 | - | 5.2 | 0 | 0 | 0.3 | 0 | - | - | 101.1
7 | 14 | 2 | 100.3 | - | 94.7 | 0.1 | - | 5.2 | 0 | 0 | 0.3 | 0 | - | - | 100.3
7 | 14 | 3 | 99.6 | - | 94 | 0.1 | - | 5.2 | 0 | 0 | 0.3 | 0 | - | - | 99.6
7 | 14 | 4 | 98.8 | - | 93.2 | 0.1 | - | 5.2 | 0 | 0 | 0.3 | 0 | - | - | 98.8
7 | 14 | 5 | 101.1 | - | 95.4 | 0.1 | - | 5.2 | 0 | 0 | 0.4 | 0 | - | - | 101.1
7 | 14 | 6 | 105.1 | - | 98 | 0.1 | - | 5.2 | 1.4 | 0 | 0.4 | 0 | - | - | 105.1
7 | 14 | 7 | 119.5 | - | 107.3 | 0.1 | - | 5.2 | 6.5 | 0 | 0.4 | 0 | - | - | 119.5
7 | 14 | 8 | 138.5 | - | 119.8 | 0.1 | - | 5.2 | 13.1 | 0 | 0.3 | 0 | - | - | 138.5
7 | 14 | 9 | 149.6 | - | 124.9 | 0.1 | - | 5.2 | 19.1 | 0 | 0.3 | 0 | - | - | 149.6
7 | 14 | 10 | 156 | - | 127 | 0.1 | - | 5.2 | 23.4 | 0 | 0.3 | 0 | - | - | 156
7 | 14 | 11 | 158.2 | - | 126.2 | 0.1 | - | 5.2 | 26.5 | 0 | 0.2 | 0 | - | - | 158.2
7 | 14 | 12 | 158.5 | - | 124.6 | 0.1 | - | 5.2 | 28.4 | 0 | 0.2 | 0 | - | - | 158.5
7 | 14 | 13 | 159.5 | - | 125.8 | 0.1 | - | 5.2 | 28.2 | 0 | 0.2 | 0 | - | - | 159.5
7 | 14 | 14 | 160.2 | - | 128.2 | 0.1 | - | 5.2 | 26.5 | 0 | 0.2 | 0 | - | - | 160.2
7 | 14 | 15 | 160.8 | - | 132.4 | 0.1 | - | 5.2 | 22.9 | 0 | 0.2 | 0 | - | - | 160.8
7 | 14 | 16 | 158.4 | - | 137.4 | 0.1 | - | 5.2 | 15.5 | 0 | 0.2 | 0 | - | - | 158.4
7 | 14 | 17 | 153.6 | - | 139.8 | 0.1 | - | 5.2 | 8.3 | 0 | 0.2 | 0 | - | - | 153.6
7 | 14 | 18 | 147.9 | - | 139.9 | 0.1 | - | 5.2 | 2.5 | 0 | 0.2 | 0 | - | - | 147.9
7 | 14 | 19 | 145.9 | - | 139.9 | 0.1 | - | 5.2 | 0.4 | 0 | 0.3 | 0 | - | - | 145.9
7 | 14 | 20 | 142.4 | - | 136.8 | 0.1 | - | 5.2 | 0 | 0 | 0.3 | 0 | - | - | 142.4
7 | 14 | 21 | 134.4 | - | 128.8 | 0.1 | - | 5.2 | 0 | 0 | 0.3 | 0 | - | - | 134.4
7 | 14 | 22 | 124.7 | - | 119.1 | 0.1 | - | 5.2 | 0 | 0 | 0.3 | 0 | - | - | 124.7
7 | 14 | 23 | 116.6 | - | 110.9 | 0.1 | - | 5.2 | 0 | 0 | 0.4 | 0 | - | - | 116.6
7 | 15 | 0 | 106.9 | - | 101.1 | 0.1 | - | 5.2 | 0 | 0 | 0.5 | 0 | - | - | 106.9
7 | 15 | 1 | 100.9 | - | 95.1 | 0.1 | - | 5.2 | 0 | 0 | 0.5 | 0 | - | - | 100.9
7 | 15 | 2 | 99 | - | 93.3 | 0.1 | - | 5.2 | 0 | 0 | 0.4 | 0 | - | - | 99
7 | 15 | 3 | 98 | - | 92.2 | 0.1 | - | 5.2 | 0 | 0 | 0.5 | 0 | - | - | 98
7 | 15 | 4 | 96.4 | - | 90.6 | 0.1 | - | 5.2 | 0 | 0 | 0.5 | 0 | - | - | 96.4
7 | 15 | 5 | 97.1 | - | 91.3 | 0.1 | - | 5.2 | 0 | 0 | 0.5 | 0 | - | - | 97.1
7 | 15 | 6 | 96.3 | - | 89.5 | 0.1 | - | 5.2 | 1 | 0 | 0.5 | 0 | - | - | 96.3
7 | 15 | 7 | 104.2 | - | 93.6 | 0.1 | - | 5.2 | 4.9 | 0 | 0.4 | 0 | - | - | 104.2
7 | 15 | 8 | 119.7 | - | 101.6 | 0.1 | - | 5.2 | 12.3 | 0 | 0.5 | 0 | - | - | 119.7
7 | 15 | 9 | 129.2 | - | 104.8 | 0.1 | - | 5.2 | 18.6 | 0 | 0.5 | 0 | - | - | 129.2
7 | 15 | 10 | 134.9 | - | 105 | 0.1 | - | 5.2 | 24.2 | 0 | 0.4 | 0 | - | - | 134.9
7 | 15 | 11 | 138.6 | - | 106.5 | 0.1 | - | 5.2 | 26.4 | 0 | 0.4 | 0 | - | - | 138.6
7 | 15 | 12 | 136.6 | - | 105.8 | 0.1 | - | 5.2 | 25 | 0 | 0.5 | 0 | - | - | 136.6
7 | 15 | 13 | 138.4 | - | 105.1 | 0.1 | - | 5.2 | 27.5 | 0 | 0.5 | 0 | - | - | 138.4
7 | 15 | 14 | 140.3 | - | 109.3 | 0.1 | - | 5.2 | 25.1 | 0 | 0.6 | 0 | - | - | 140.3
7 | 15 | 15 | 139.2 | - | 112.3 | 0.1 | - | 5.2 | 21 | 0 | 0.6 | 0 | - | - | 139.2
7 | 15 | 16 | 139.2 | - | 118 | 0.1 | - | 5.2 | 15.3 | 0 | 0.6 | 0 | - | - | 139.2
7 | 15 | 17 | 138.2 | - | 123.8 | 0.1 | - | 5.2 | 8.5 | 0 | 0.6 | 0 | - | - | 138.2
7 | 15 | 18 | 135.9 | - | 127 | 0.1 | - | 5.2 | 3 | 0 | 0.6 | 0 | - | - | 135.9
7 | 15 | 19 | 135.2 | - | 128.8 | 0.1 | - | 5.2 | 0.4 | 0 | 0.7 | 0 | - | - | 135.2
7 | 15 | 20 | 132.7 | - | 126.8 | 0.1 | - | 5.2 | 0 | 0 | 0.6 | 0 | - | - | 132.7
7 | 15 | 21 | 127.1 | - | 121.1 | 0.1 | - | 5.2 | 0 | 0 | 0.7 | 0 | - | - | 127.1
7 | 15 | 22 | 121.9 | - | 115.9 | 0.1 | - | 5.2 | 0 | 0 | 0.7 | 0 | - | - | 121.9
7 | 15 | 23 | 115.5 | - | 109.6 | 0.1 | - | 5.2 | 0 | 0 | 0.6 | 0 | - | - | 115.5
7 | 16 | 0 | 107.1 | - | 101.2 | 0.1 | - | 5.2 | 0 | 0 | 0.6 | 0 | - | - | 107.1
7 | 16 | 1 | 101.2 | - | 95.3 | 0.1 | - | 5.2 | 0 | 0 | 0.6 | 0 | - | - | 101.2
7 | 16 | 2 | 99.8 | - | 93.9 | 0.1 | - | 5.2 | 0 | 0 | 0.6 | 0 | - | - | 99.8
7 | 16 | 3 | 98.8 | - | 92.9 | 0.1 | - | 5.2 | 0 | 0 | 0.6 | 0 | - | - | 98.8
7 | 16 | 4 | 97.4 | - | 91.7 | 0.1 | - | 5.2 | 0 | 0 | 0.4 | 0 | - | - | 97.4
7 | 16 | 5 | 97.2 | - | 91.5 | 0.1 | - | 5.2 | 0 | 0 | 0.4 | 0 | - | - | 97.2
7 | 16 | 6 | 97.5 | - | 90.2 | 0.1 | - | 5.2 | 1.5 | 0 | 0.5 | 0 | - | - | 97.5
7 | 16 | 7 | 104.5 | - | 92.2 | 0.1 | - | 5.2 | 6.6 | 0 | 0.4 | 0 | - | - | 104.5
7 | 16 | 8 | 115.4 | - | 95.1 | 0.1 | - | 5.2 | 14.6 | 0 | 0.4 | 0 | - | - | 115.4
7 | 16 | 9 | 126.6 | - | 100 | 0.1 | - | 5.2 | 20.9 | 0 | 0.4 | 0 | - | - | 126.6
7 | 16 | 10 | 127.6 | - | 102.8 | 0.1 | - | 5.2 | 19 | 0 | 0.5 | 0 | - | - | 127.6
7 | 16 | 11 | 133.2 | - | 103 | 0.1 | - | 5.2 | 24.3 | 0 | 0.6 | 0 | - | - | 133.2
7 | 16 | 12 | 130.2 | - | 101.9 | 0.1 | - | 5.2 | 22.3 | 0 | 0.7 | 0 | - | - | 130.2
7 | 16 | 13 | 132.3 | - | 104.2 | 0.1 | - | 5.2 | 22.2 | 0 | 0.6 | 0 | - | - | 132.3
7 | 16 | 14 | 131.8 | - | 104.1 | 0.1 | - | 5.2 | 21.9 | 0 | 0.5 | 0 | - | - | 131.8
7 | 16 | 15 | 130.5 | - | 109.3 | 0.1 | - | 5.2 | 15.4 | 0 | 0.5 | 0 | - | - | 130.5
7 | 16 | 16 | 127.1 | - | 113.6 | 0.1 | - | 5.2 | 7.5 | 0 | 0.7 | 0 | - | - | 127.1
7 | 16 | 17 | 125.2 | - | 116.7 | 0.1 | - | 5.2 | 2.4 | 0 | 0.8 | 0 | - | - | 125.2
7 | 16 | 18 | 127.3 | - | 120.7 | 0.1 | - | 5.2 | 0.6 | 0 | 0.7 | 0 | - | - | 127.3
7 | 16 | 19 | 129.7 | - | 123.7 | 0.1 | - | 5.2 | 0.1 | 0 | 0.6 | 0 | - | - | 129.7
7 | 16 | 20 | 127.7 | - | 121.8 | 0.1 | - | 5.2 | 0 | 0 | 0.6 | 0 | - | - | 127.7
7 | 16 | 21 | 122.3 | - | 116.4 | 0.1 | - | 5.2 | 0 | 0 | 0.6 | 0 | - | - | 122.3
7 | 16 | 22 | 114.4 | - | 108.6 | 0.1 | - | 5.2 | 0 | 0 | 0.5 | 0 | - | - | 114.4
7 | 16 | 23 | 104.9 | - | 98.9 | 0.1 | - | 5.2 | 0 | 0 | 0.7 | 0 | - | - | 104.9
7 | 17 | 0 | 96.6 | - | 90.8 | 0.1 | - | 5.2 | 0 | 0 | 0.5 | 0 | - | - | 96.6
7 | 17 | 1 | 92.6 | - | 86.9 | 0.1 | - | 5.2 | 0 | 0 | 0.4 | 0 | - | - | 92.6
7 | 17 | 2 | 92.7 | - | 87 | 0.1 | - | 5.2 | 0 | 0 | 0.4 | 0 | - | - | 92.7
7 | 17 | 3 | 93.5 | - | 87.8 | 0.1 | - | 5.2 | 0 | 0 | 0.4 | 0 | - | - | 93.5
7 | 17 | 4 | 93 | - | 87.3 | 0.1 | - | 5.2 | 0 | 0 | 0.4 | 0 | - | - | 93
7 | 17 | 5 | 93 | - | 87.2 | 0.1 | - | 5.2 | 0 | 0 | 0.5 | 0 | - | - | 93
7 | 17 | 6 | 93.1 | - | 86.8 | 0.1 | - | 5.2 | 0.6 | 0 | 0.4 | 0 | - | - | 93.1
7 | 17 | 7 | 100.6 | - | 91.2 | 0.1 | - | 5.2 | 3.5 | 0 | 0.6 | 0 | - | - | 100.6
7 | 17 | 8 | 114.1 | - | 98.1 | 0.1 | - | 5.2 | 10.1 | 0 | 0.6 | 0 | - | - | 114.1
7 | 17 | 9 | 124.9 | - | 102 | 0.1 | - | 5.2 | 17.1 | 0 | 0.5 | 0 | - | - | 124.9
7 | 17 | 10 | 132.3 | - | 103 | 0.1 | - | 5.2 | 23.4 | 0 | 0.6 | 0 | - | - | 132.3
7 | 17 | 11 | 132.7 | - | 102.3 | 0.1 | - | 5.2 | 24.6 | 0 | 0.5 | 0 | - | - | 132.7
7 | 17 | 12 | 136 | - | 104.2 | 0.1 | - | 5.2 | 25.9 | 0 | 0.6 | 0 | - | - | 136
7 | 17 | 13 | 134.4 | - | 105.5 | 0.1 | - | 5.2 | 23 | 0 | 0.6 | 0 | - | - | 134.4
7 | 17 | 14 | 127.1 | - | 107.1 | 0.1 | - | 5.2 | 14.1 | 0 | 0.6 | 0 | - | - | 127.1
7 | 17 | 15 | 127.1 | - | 106.3 | 0.1 | - | 5.2 | 15 | 0 | 0.5 | 0 | - | - | 127.1
7 | 17 | 16 | 129.8 | - | 112.3 | 0.1 | - | 5.2 | 11.8 | 0 | 0.4 | 0 | - | - | 129.8
7 | 17 | 17 | 126.3 | - | 114.2 | 0.1 | - | 5.2 | 6.3 | 0 | 0.5 | 0 | - | - | 126.3
7 | 17 | 18 | 127.6 | - | 119.7 | 0.1 | - | 5.2 | 2.2 | 0 | 0.4 | 0 | - | - | 127.6
7 | 17 | 19 | 130.4 | - | 124.3 | 0.1 | - | 5.2 | 0.4 | 0 | 0.4 | 0 | - | - | 130.4
7 | 17 | 20 | 128.9 | - | 123.2 | 0.1 | - | 5.2 | 0 | 0 | 0.4 | 0 | - | - | 128.9
7 | 17 | 21 | 122.1 | - | 116.4 | 0.1 | - | 5.2 | 0 | 0 | 0.4 | 0 | - | - | 122.1
7 | 17 | 22 | 113.8 | - | 108.1 | 0.1 | - | 5.2 | 0 | 0 | 0.4 | 0 | - | - | 113.8
7 | 17 | 23 | 107.1 | - | 101.4 | 0.1 | - | 5.2 | 0 | 0 | 0.4 | 0 | - | - | 107.1
7 | 18 | 0 | 96.4 | - | 90.8 | 0.1 | - | 5.2 | 0 | 0 | 0.3 | 0 | - | - | 96.4
7 | 18 | 1 | 92.1 | - | 86.6 | 0.1 | - | 5.2 | 0 | 0 | 0.2 | 0 | - | - | 92.1
7 | 18 | 2 | 92.1 | - | 86.5 | 0.1 | - | 5.2 | 0 | 0 | 0.3 | 0 | - | - | 92.1
7 | 18 | 3 | 93 | - | 87.5 | 0.1 | - | 5.2 | 0 | 0 | 0.2 | 0 | - | - | 93
7 | 18 | 4 | 93.2 | - | 87.7 | 0.1 | - | 5.2 | 0 | 0 | 0.2 | 0 | - | - | 93.2
7 | 18 | 5 | 94.4 | - | 88.9 | 0.1 | - | 5.2 | 0 | 0 | 0.2 | 0 | - | - | 94.4
7 | 18 | 6 | 99.7 | - | 92.9 | 0.1 | - | 5.2 | 1.3 | 0 | 0.2 | 0 | - | - | 99.7
7 | 18 | 7 | 113.5 | - | 101.8 | 0.1 | - | 5.2 | 6.2 | 0 | 0.2 | 0 | - | - | 113.5
7 | 18 | 8 | 131.9 | - | 114 | 0.1 | - | 5.2 | 12.4 | 0 | 0.2 | 0 | - | - | 131.9
7 | 18 | 9 | 141 | - | 119.5 | 0.1 | - | 5.2 | 16 | 0 | 0.2 | 0 | - | - | 141
7 | 18 | 10 | 146.3 | - | 117.6 | 0.1 | - | 5.2 | 23.2 | 0 | 0.2 | 0 | - | - | 146.3
7 | 18 | 11 | 148.7 | - | 117.1 | 0.1 | - | 5.2 | 26.1 | 0 | 0.2 | 0 | - | - | 148.7
7 | 18 | 12 | 147.2 | - | 115.4 | 0.1 | - | 5.2 | 26.4 | 0 | 0.1 | 0 | - | - | 147.2
7 | 18 | 13 | 150.1 | - | 117.2 | 0.1 | - | 5.2 | 27.5 | 0 | 0.1 | 0 | - | - | 150.1
7 | 18 | 14 | 149.4 | - | 119.7 | 0.1 | - | 5.2 | 24.3 | 0 | 0.1 | 0 | - | - | 149.4
7 | 18 | 15 | 151.5 | - | 123.3 | 0.1 | - | 5.2 | 22.8 | 0 | 0.1 | 0 | - | - | 151.5
7 | 18 | 16 | 153.5 | - | 130.3 | 0.1 | - | 5.2 | 17.8 | 0 | 0.1 | 0 | - | - | 153.5
7 | 18 | 17 | 147.2 | - | 133 | 0.1 | - | 5.2 | 8.8 | 0 | 0.1 | 0 | - | - | 147.2
7 | 18 | 18 | 140.3 | - | 132 | 0.1 | - | 5.2 | 2.9 | 0 | 0.1 | 0 | - | - | 140.3
7 | 18 | 19 | 138.7 | - | 132.9 | 0.1 | - | 5.2 | 0.4 | 0 | 0.1 | 0 | - | - | 138.7
7 | 18 | 20 | 135.1 | - | 129.7 | 0.1 | - | 5.2 | 0 | 0 | 0.1 | 0 | - | - | 135.1
7 | 18 | 21 | 128.1 | - | 122.8 | 0.1 | - | 5.2 | 0 | 0 | 0 | 0 | - | - | 128.1
7 | 18 | 22 | 121.2 | - | 115.9 | 0.1 | - | 5.2 | 0 | 0 | 0 | 0 | - | - | 121.2
7 | 18 | 23 | 112.7 | - | 107.4 | 0.1 | - | 5.2 | 0 | 0 | 0 | 0 | - | - | 112.7
7 | 19 | 0 | 104.3 | - | 99 | 0.1 | - | 5.2 | 0 | 0 | 0 | 0 | - | - | 104.3
7 | 19 | 1 | 98.5 | - | 93.2 | 0.1 | - | 5.2 | 0 | 0 | 0 | 0 | - | - | 98.5
7 | 19 | 2 | 97 | - | 91.7 | 0.1 | - | 5.2 | 0 | 0 | 0 | 0 | - | - | 97
7 | 19 | 3 | 96.9 | - | 91.6 | 0.1 | - | 5.2 | 0 | 0 | 0 | 0 | - | - | 96.9
7 | 19 | 4 | 95.9 | - | 90.6 | 0.1 | - | 5.2 | 0 | 0 | 0 | 0 | - | - | 95.9
7 | 19 | 5 | 97.6 | - | 92.3 | 0.1 | - | 5.2 | 0 | 0 | 0 | 0 | - | - | 97.6
7 | 19 | 6 | 101.6 | - | 95 | 0.1 | - | 5.2 | 1.3 | 0 | 0 | 0 | - | - | 101.6
7 | 19 | 7 | 114.4 | - | 102.3 | 0.1 | - | 5.2 | 6.8 | 0 | 0 | 0 | - | - | 114.4
7 | 19 | 8 | 131.5 | - | 112.4 | 0.1 | - | 5.2 | 13.8 | 0 | 0 | 0 | - | - | 131.5
7 | 19 | 9 | 143.6 | - | 116.9 | 0.1 | - | 5.2 | 21.4 | 0 | 0 | 0 | - | - | 143.6
7 | 19 | 10 | 148.7 | - | 117.1 | 0.1 | - | 5.2 | 26.3 | 0 | 0 | 0 | - | - | 148.7
7 | 19 | 11 | 149.7 | - | 118.3 | 0.1 | - | 5.2 | 26.1 | 0 | 0 | 0 | - | - | 149.7
7 | 19 | 12 | 150.4 | - | 116.1 | 0.1 | - | 5.2 | 29 | 0 | 0 | 0 | - | - | 150.4
7 | 19 | 13 | 150.5 | - | 117 | 0.1 | - | 5.2 | 28.2 | 0 | 0 | 0 | - | - | 150.5
7 | 19 | 14 | 151.2 | - | 118.8 | 0.1 | - | 5.2 | 27.1 | 0 | 0 | 0 | - | - | 151.2
7 | 19 | 15 | 150.8 | - | 123 | 0.1 | - | 5.2 | 22.5 | 0 | 0 | 0 | - | - | 150.8
7 | 19 | 16 | 148.9 | - | 128.6 | 0.1 | - | 5.2 | 15 | 0 | 0 | 0 | - | - | 148.9
7 | 19 | 17 | 144.4 | - | 131.1 | 0.1 | - | 5.2 | 8 | 0 | 0 | 0 | - | - | 144.4
7 | 19 | 18 | 141.4 | - | 133.3 | 0.1 | - | 5.2 | 2.8 | 0 | 0 | 0 | - | - | 141.4
7 | 19 | 19 | 139.7 | - | 134 | 0.1 | - | 5.2 | 0.4 | 0 | 0 | 0 | - | - | 139.7
7 | 19 | 20 | 135.9 | - | 130.6 | 0.1 | - | 5.2 | 0 | 0 | 0 | 0 | - | - | 135.9
7 | 19 | 21 | 128.4 | - | 123.1 | 0.1 | - | 5.2 | 0 | 0 | 0 | 0 | - | - | 128.4
7 | 19 | 22 | 118.8 | - | 113.5 | 0.1 | - | 5.2 | 0 | 0 | 0 | 0 | - | - | 118.8
7 | 19 | 23 | 110.1 | - | 104.8 | 0.1 | - | 5.2 | 0 | 0 | 0 | 0 | - | - | 110.1
7 | 20 | 0 | 101.2 | - | 95.9 | 0.1 | - | 5.2 | 0 | 0 | 0 | 0 | - | - | 101.2
7 | 20 | 1 | 94.7 | - | 89.4 | 0.1 | - | 5.2 | 0 | 0 | 0 | 0 | - | - | 94.7
7 | 20 | 2 | 92.6 | - | 87.3 | 0.1 | - | 5.2 | 0 | 0 | 0 | 0 | - | - | 92.6
7 | 20 | 3 | 92.7 | - | 87.4 | 0.1 | - | 5.2 | 0 | 0 | 0 | 0 | - | - | 92.7
7 | 20 | 4 | 92.6 | - | 87.3 | 0.1 | - | 5.2 | 0 | 0 | 0 | 0 | - | - | 92.6
7 | 20 | 5 | 94.7 | - | 89.4 | 0.1 | - | 5.2 | 0 | 0 | 0 | 0 | - | - | 94.7
7 | 20 | 6 | 99.1 | - | 92.4 | 0.1 | - | 5.2 | 1.4 | 0 | 0 | 0 | - | - | 99.1
7 | 20 | 7 | 112.8 | - | 100.5 | 0.1 | - | 5.2 | 7 | 0 | 0 | 0 | - | - | 112.8
7 | 20 | 8 | 131.3 | - | 111.2 | 0.1 | - | 5.2 | 14.8 | 0 | 0 | 0 | - | - | 131.3
7 | 20 | 9 | 143.6 | - | 116.4 | 0.1 | - | 5.2 | 21.9 | 0 | 0 | 0 | - | - | 143.6
7 | 20 | 10 | 148.5 | - | 116 | 0.1 | - | 5.2 | 27.2 | 0 | 0 | 0 | - | - | 148.5
7 | 20 | 11 | 151.5 | - | 115.7 | 0.1 | - | 5.2 | 30.5 | 0 | 0 | 0 | - | - | 151.5
7 | 20 | 12 | 152 | - | 114.1 | 0.1 | - | 5.2 | 32.6 | 0 | 0 | 0 | - | - | 152
7 | 20 | 13 | 152.8 | - | 120.3 | 0.1 | - | 5.2 | 27.2 | 0 | 0 | 0 | - | - | 152.8
7 | 20 | 14 | 151.5 | - | 123.3 | 0.1 | - | 5.2 | 22.9 | 0 | 0 | 0 | - | - | 151.5
7 | 20 | 15 | 152.6 | - | 127.3 | 0.1 | - | 5.2 | 20 | 0 | 0 | 0 | - | - | 152.6
7 | 20 | 16 | 151.2 | - | 131.1 | 0.1 | - | 5.2 | 14.8 | 0 | 0 | 0 | - | - | 151.2
7 | 20 | 17 | 146.6 | - | 133.3 | 0.1 | - | 5.2 | 8 | 0 | 0 | 0 | - | - | 146.6
7 | 20 | 18 | 142.9 | - | 134.9 | 0.1 | - | 5.2 | 2.7 | 0 | 0 | 0 | - | - | 142.9
7 | 20 | 19 | 141.3 | - | 135.6 | 0.1 | - | 5.2 | 0.4 | 0 | 0 | 0 | - | - | 141.3
7 | 20 | 20 | 138.1 | - | 132.8 | 0.1 | - | 5.2 | 0 | 0 | 0 | 0 | - | - | 138.1
7 | 20 | 21 | 130.8 | - | 125.5 | 0.1 | - | 5.2 | 0 | 0 | 0 | 0 | - | - | 130.8
7 | 20 | 22 | 120.7 | - | 115.4 | 0.1 | - | 5.2 | 0 | 0 | 0 | 0 | - | - | 120.7
7 | 20 | 23 | 111.6 | - | 106.3 | 0.1 | - | 5.2 | 0 | 0 | 0 | 0 | - | - | 111.6
7 | 21 | 0 | 101.9 | - | 96.6 | 0.1 | - | 5.2 | 0 | 0 | 0 | 0 | - | - | 101.9
7 | 21 | 1 | 96.2 | - | 90.9 | 0.1 | - | 5.2 | 0 | 0 | 0 | 0 | - | - | 96.2
7 | 21 | 2 | 94.6 | - | 89.3 | 0.1 | - | 5.2 | 0 | 0 | 0 | 0 | - | - | 94.6
7 | 21 | 3 | 94.6 | - | 89.3 | 0.1 | - | 5.2 | 0 | 0 | 0 | 0 | - | - | 94.6
7 | 21 | 4 | 93.8 | - | 88.5 | 0.1 | - | 5.2 | 0 | 0 | 0 | 0 | - | - | 93.8
7 | 21 | 5 | 95.4 | - | 90.1 | 0.1 | - | 5.2 | 0 | 0 | 0 | 0 | - | - | 95.4
7 | 21 | 6 | 99 | - | 92.3 | 0.1 | - | 5.2 | 1.4 | 0 | 0 | 0 | - | - | 99
7 | 21 | 7 | 113 | - | 101.2 | 0.1 | - | 5.2 | 6.5 | 0 | 0 | 0 | - | - | 113
7 | 21 | 8 | 131.5 | - | 113.1 | 0.1 | - | 5.2 | 13.1 | 0 | 0 | 0 | - | - | 131.5
7 | 21 | 9 | 142.9 | - | 118.7 | 0.1 | - | 5.2 | 18.9 | 0 | 0 | 0 | - | - | 142.9
7 | 21 | 10 | 149.3 | - | 120.1 | 0.1 | - | 5.2 | 23.9 | 0 | 0 | 0 | - | - | 149.3
7 | 21 | 11 | 153.2 | - | 120.5 | 0.1 | - | 5.2 | 27.4 | 0 | 0 | 0 | - | - | 153.2
7 | 21 | 12 | 151.6 | - | 117.7 | 0.1 | - | 5.2 | 28.6 | 0 | 0 | 0 | - | - | 151.6
7 | 21 | 13 | 154 | - | 122.3 | 0.1 | - | 5.2 | 26.4 | 0 | 0 | 0 | - | - | 154
7 | 21 | 14 | 155.1 | - | 127 | 0.1 | - | 5.2 | 22.8 | 0 | 0 | 0 | - | - | 155.1
7 | 21 | 15 | 152.8 | - | 126.5 | 0.1 | - | 5.2 | 21 | 0 | 0 | 0 | - | - | 152.8
7 | 21 | 16 | 152.6 | - | 131.4 | 0.1 | - | 5.2 | 15.9 | 0 | 0 | 0 | - | - | 152.6
7 | 21 | 17 | 145.3 | - | 133.4 | 0.1 | - | 5.2 | 6.6 | 0 | 0 | 0 | - | - | 145.3
7 | 21 | 18 | 140.2 | - | 132.8 | 0.1 | - | 5.2 | 2.1 | 0 | 0 | 0 | - | - | 140.2
7 | 21 | 19 | 141.3 | - | 135.5 | 0.1 | - | 5.2 | 0.4 | 0 | 0.1 | 0 | - | - | 141.3
7 | 21 | 20 | 138.4 | - | 133 | 0.1 | - | 5.2 | 0 | 0 | 0.1 | 0 | - | - | 138.4
7 | 21 | 21 | 131.5 | - | 126.2 | 0.1 | - | 5.2 | 0 | 0 | 0 | 0 | - | - | 131.5
7 | 21 | 22 | 122.4 | - | 117.1 | 0.1 | - | 5.2 | 0 | 0 | 0 | 0 | - | - | 122.4
7 | 21 | 23 | 114 | - | 108.6 | 0.1 | - | 5.2 | 0 | 0 | 0.1 | 0 | - | - | 114
7 | 22 | 0 | 105.7 | - | 100.4 | 0.1 | - | 5.2 | 0 | 0 | 0 | 0 | - | - | 105.7
7 | 22 | 1 | 99.2 | - | 93.9 | 0.1 | - | 5.2 | 0 | 0 | 0 | 0 | - | - | 99.2
7 | 22 | 2 | 96.9 | - | 91.6 | 0.1 | - | 5.2 | 0 | 0 | 0 | 0 | - | - | 96.9
7 | 22 | 3 | 96 | - | 90.7 | 0.1 | - | 5.2 | 0 | 0 | 0 | 0 | - | - | 96
7 | 22 | 4 | 95.4 | - | 90.1 | 0.1 | - | 5.2 | 0 | 0 | 0 | 0 | - | - | 95.4
7 | 22 | 5 | 96 | - | 90.7 | 0.1 | - | 5.2 | 0 | 0 | 0 | 0 | - | - | 96
7 | 22 | 6 | 95.4 | - | 88.8 | 0.1 | - | 5.2 | 1.3 | 0 | 0 | 0 | - | - | 95.4
7 | 22 | 7 | 104.9 | - | 93.3 | 0.1 | - | 5.2 | 6.3 | 0 | 0 | 0 | - | - | 104.9
7 | 22 | 8 | 118.8 | - | 101.1 | 0.1 | - | 5.2 | 12.4 | 0 | 0 | 0 | - | - | 118.8
7 | 22 | 9 | 128.2 | - | 104.5 | 0.1 | - | 5.2 | 18.4 | 0 | 0 | 0 | - | - | 128.2
7 | 22 | 10 | 134.4 | - | 108.3 | 0.1 | - | 5.2 | 20.8 | 0 | 0 | 0 | - | - | 134.4
7 | 22 | 11 | 139.6 | - | 106.2 | 0.1 | - | 5.2 | 28.1 | 0 | 0 | 0 | - | - | 139.6
7 | 22 | 12 | 138.1 | - | 104.4 | 0.1 | - | 5.2 | 28.4 | 0 | 0 | 0 | - | - | 138.1
7 | 22 | 13 | 141 | - | 107 | 0.1 | - | 5.2 | 28.7 | 0 | 0 | 0 | - | - | 141
7 | 22 | 14 | 145 | - | 111.9 | 0.1 | - | 5.2 | 27.8 | 0 | 0 | 0 | - | - | 145
7 | 22 | 15 | 139.7 | - | 115.8 | 0.1 | - | 5.2 | 18.6 | 0 | 0 | 0 | - | - | 139.7
7 | 22 | 16 | 139.4 | - | 121.3 | 0.1 | - | 5.2 | 12.8 | 0 | 0 | 0 | - | - | 139.4
7 | 22 | 17 | 140.7 | - | 128.1 | 0.1 | - | 5.2 | 7.3 | 0 | 0 | 0 | - | - | 140.7
7 | 22 | 18 | 139 | - | 130.9 | 0.1 | - | 5.2 | 2.8 | 0 | 0 | 0 | - | - | 139
7 | 22 | 19 | 138.7 | - | 133.1 | 0.1 | - | 5.2 | 0.3 | 0 | 0 | 0 | - | - | 138.7
7 | 22 | 20 | 137.1 | - | 131.8 | 0.1 | - | 5.2 | 0 | 0 | 0 | 0 | - | - | 137.1
7 | 22 | 21 | 131.1 | - | 125.8 | 0.1 | - | 5.2 | 0 | 0 | 0 | 0 | - | - | 131.1
7 | 22 | 22 | 125.1 | - | 119.8 | 0.1 | - | 5.2 | 0 | 0 | 0 | 0 | - | - | 125.1
7 | 22 | 23 | 118.3 | - | 113 | 0.1 | - | 5.2 | 0 | 0 | 0 | 0 | - | - | 118.3
7 | 23 | 0 | 109.3 | - | 104 | 0.1 | - | 5.2 | 0 | 0 | 0 | 0 | - | - | 109.3
7 | 23 | 1 | 102.5 | - | 97.2 | 0.1 | - | 5.2 | 0 | 0 | 0 | 0 | - | - | 102.5
7 | 23 | 2 | 101 | - | 95.7 | 0.1 | - | 5.2 | 0 | 0 | 0 | 0 | - | - | 101
7 | 23 | 3 | 99.7 | - | 94.4 | 0.1 | - | 5.2 | 0 | 0 | 0 | 0 | - | - | 99.7
7 | 23 | 4 | 98.4 | - | 93.1 | 0.1 | - | 5.2 | 0 | 0 | 0 | 0 | - | - | 98.4
7 | 23 | 5 | 98.4 | - | 93.1 | 0.1 | - | 5.2 | 0 | 0 | 0 | 0 | - | - | 98.4
7 | 23 | 6 | 97.4 | - | 91 | 0.1 | - | 5.2 | 1.1 | 0 | 0 | 0 | - | - | 97.4
7 | 23 | 7 | 104.9 | - | 93.4 | 0.1 | - | 5.2 | 6.2 | 0 | 0 | 0 | - | - | 104.9
7 | 23 | 8 | 116.9 | - | 98 | 0.1 | - | 5.2 | 13.6 | 0 | 0 | 0 | - | - | 116.9
7 | 23 | 9 | 125.2 | - | 101.6 | 0.1 | - | 5.2 | 18.3 | 0 | 0 | 0 | - | - | 125.2
7 | 23 | 10 | 129.6 | - | 102.7 | 0.1 | - | 5.2 | 21.6 | 0 | 0 | 0 | - | - | 129.6
7 | 23 | 11 | 135.5 | - | 103.4 | 0.1 | - | 5.2 | 26.8 | 0 | 0 | 0 | - | - | 135.5
7 | 23 | 12 | 136.9 | - | 104.8 | 0.1 | - | 5.2 | 26.8 | 0 | 0 | 0 | - | - | 136.9
7 | 23 | 13 | 139.3 | - | 105.7 | 0.1 | - | 5.2 | 28.3 | 0 | 0 | 0 | - | - | 139.3
7 | 23 | 14 | 137.5 | - | 108.4 | 0.1 | - | 5.2 | 23.8 | 0 | 0 | 0 | - | - | 137.5
7 | 23 | 15 | 138.6 | - | 111.8 | 0.1 | - | 5.2 | 21.5 | 0 | 0 | 0 | - | - | 138.6
7 | 23 | 16 | 139.5 | - | 121.2 | 0.1 | - | 5.2 | 13 | 0 | 0 | 0 | - | - | 139.5
7 | 23 | 17 | 139.5 | - | 127.1 | 0.1 | - | 5.2 | 7.1 | 0 | 0 | 0 | - | - | 139.5
7 | 23 | 18 | 140.5 | - | 132.3 | 0.1 | - | 5.2 | 2.9 | 0 | 0 | 0 | - | - | 140.5
7 | 23 | 19 | 141 | - | 135.4 | 0.1 | - | 5.2 | 0.3 | 0 | 0 | 0 | - | - | 141
7 | 23 | 20 | 139.8 | - | 134.5 | 0.1 | - | 5.2 | 0 | 0 | 0 | 0 | - | - | 139.8
7 | 23 | 21 | 133.4 | - | 128.1 | 0.1 | - | 5.2 | 0 | 0 | 0 | 0 | - | - | 133.4
7 | 23 | 22 | 124.5 | - | 119.2 | 0.1 | - | 5.2 | 0 | 0 | 0 | 0 | - | - | 124.5
7 | 23 | 23 | 115.5 | - | 110.2 | 0.1 | - | 5.2 | 0 | 0 | 0 | 0 | - | - | 115.5
7 | 24 | 0 | 107.2 | - | 101.9 | 0.1 | - | 5.2 | 0 | 0 | 0 | 0 | - | - | 107.2
7 | 24 | 1 | 101.1 | - | 95.8 | 0.1 | - | 5.2 | 0 | 0 | 0 | 0 | - | - | 101.1
7 | 24 | 2 | 99.9 | - | 94.6 | 0.1 | - | 5.2 | 0 | 0 | 0 | 0 | - | - | 99.9
7 | 24 | 3 | 99.5 | - | 94.2 | 0.1 | - | 5.2 | 0 | 0 | 0 | 0 | - | - | 99.5
7 | 24 | 4 | 98.9 | - | 93.5 | 0.1 | - | 5.2 | 0 | 0 | 0.1 | 0 | - | - | 98.9
7 | 24 | 5 | 100.9 | - | 95.6 | 0.1 | - | 5.2 | 0 | 0 | 0 | 0 | - | - | 100.9
7 | 24 | 6 | 105.9 | - | 99.3 | 0.1 | - | 5.2 | 1.3 | 0 | 0 | 0 | - | - | 105.9
7 | 24 | 7 | 117.5 | - | 105.3 | 0.1 | - | 5.2 | 6.9 | 0 | 0 | 0 | - | - | 117.5
7 | 24 | 8 | 137 | - | 117 | 0.1 | - | 5.2 | 14.6 | 0 | 0.1 | 0 | - | - | 137
7 | 24 | 9 | 148.3 | - | 122.6 | 0.1 | - | 5.2 | 20.3 | 0 | 0.1 | 0 | - | - | 148.3
7 | 24 | 10 | 153.4 | - | 123.7 | 0.1 | - | 5.2 | 24.3 | 0 | 0.1 | 0 | - | - | 153.4
7 | 24 | 11 | 155.2 | - | 124.2 | 0.1 | - | 5.2 | 25.6 | 0 | 0.1 | 0 | - | - | 155.2
7 | 24 | 12 | 156.2 | - | 120.2 | 0.1 | - | 5.2 | 30.6 | 0 | 0.1 | 0 | - | - | 156.2
7 | 24 | 13 | 156.8 | - | 121.8 | 0.1 | - | 5.2 | 29.6 | 0 | 0.1 | 0 | - | - | 156.8
7 | 24 | 14 | 158.7 | - | 124.6 | 0.1 | - | 5.2 | 28.7 | 0 | 0.1 | 0 | - | - | 158.7
7 | 24 | 15 | 158.2 | - | 128.2 | 0.1 | - | 5.2 | 24.6 | 0 | 0.1 | 0 | - | - | 158.2
7 | 24 | 16 | 157.1 | - | 133.7 | 0.1 | - | 5.2 | 18 | 0 | 0.1 | 0 | - | - | 157.1
7 | 24 | 17 | 151.8 | - | 135.9 | 0.1 | - | 5.2 | 10.5 | 0 | 0.1 | 0 | - | - | 151.8
7 | 24 | 18 | 147.1 | - | 138.4 | 0.1 | - | 5.2 | 3.3 | 0 | 0.1 | 0 | - | - | 147.1
7 | 24 | 19 | 145.9 | - | 140.2 | 0.1 | - | 5.2 | 0.3 | 0 | 0.1 | 0 | - | - | 145.9
7 | 24 | 20 | 142.2 | - | 136.8 | 0.1 | - | 5.2 | 0 | 0 | 0.1 | 0 | - | - | 142.2
7 | 24 | 21 | 134.2 | - | 128.8 | 0.1 | - | 5.2 | 0 | 0 | 0.1 | 0 | - | - | 134.2
7 | 24 | 22 | 123.8 | - | 118.4 | 0.1 | - | 5.2 | 0 | 0 | 0.1 | 0 | - | - | 123.8
7 | 24 | 23 | 113.9 | - | 108.5 | 0.1 | - | 5.2 | 0 | 0 | 0.1 | 0 | - | - | 113.9
7 | 25 | 0 | 105.1 | - | 99.7 | 0.1 | - | 5.2 | 0 | 0 | 0.1 | 0 | - | - | 105.1
7 | 25 | 1 | 98.6 | - | 93.2 | 0.1 | - | 5.2 | 0 | 0 | 0.1 | 0 | - | - | 98.6
7 | 25 | 2 | 97.6 | - | 92.2 | 0.1 | - | 5.2 | 0 | 0 | 0.1 | 0 | - | - | 97.6
7 | 25 | 3 | 97.3 | - | 91.9 | 0.1 | - | 5.2 | 0 | 0 | 0.1 | 0 | - | - | 97.3
7 | 25 | 4 | 96.7 | - | 91.2 | 0.1 | - | 5.2 | 0 | 0 | 0.2 | 0 | - | - | 96.7
7 | 25 | 5 | 99.2 | - | 93.7 | 0.1 | - | 5.2 | 0 | 0 | 0.2 | 0 | - | - | 99.2
7 | 25 | 6 | 103.2 | - | 96.6 | 0.1 | - | 5.2 | 1.1 | 0 | 0.2 | 0 | - | - | 103.2
7 | 25 | 7 | 115.4 | - | 103.8 | 0.1 | - | 5.2 | 6.2 | 0 | 0.1 | 0 | - | - | 115.4
7 | 25 | 8 | 135.1 | - | 117 | 0.1 | - | 5.2 | 12.7 | 0 | 0.1 | 0 | - | - | 135.1
7 | 25 | 9 | 146.7 | - | 123.6 | 0.1 | - | 5.2 | 17.6 | 0 | 0.2 | 0 | - | - | 146.7
7 | 25 | 10 | 150.5 | - | 120.4 | 0.1 | - | 5.2 | 24.6 | 0 | 0.2 | 0 | - | - | 150.5
7 | 25 | 11 | 154.7 | - | 121 | 0.1 | - | 5.2 | 28.2 | 0 | 0.2 | 0 | - | - | 154.7
7 | 25 | 12 | 154.8 | - | 120.8 | 0.1 | - | 5.2 | 28.4 | 0 | 0.3 | 0 | - | - | 154.8
7 | 25 | 13 | 155.9 | - | 124 | 0.1 | - | 5.2 | 26.3 | 0 | 0.3 | 0 | - | - | 155.9
7 | 25 | 14 | 157 | - | 125.8 | 0.1 | - | 5.2 | 25.7 | 0 | 0.2 | 0 | - | - | 157
7 | 25 | 15 | 156.7 | - | 129.8 | 0.1 | - | 5.2 | 21.4 | 0 | 0.2 | 0 | - | - | 156.7
7 | 25 | 16 | 155.3 | - | 135.5 | 0.1 | - | 5.2 | 14.3 | 0 | 0.2 | 0 | - | - | 155.3
7 | 25 | 17 | 149.4 | - | 136.3 | 0.1 | - | 5.2 | 7.6 | 0 | 0.2 | 0 | - | - | 149.4
7 | 25 | 18 | 146 | - | 137.7 | 0.1 | - | 5.2 | 2.7 | 0 | 0.3 | 0 | - | - | 146
7 | 25 | 19 | 145 | - | 139.2 | 0.1 | - | 5.2 | 0.3 | 0 | 0.2 | 0 | - | - | 145
7 | 25 | 20 | 141.8 | - | 136.3 | 0.1 | - | 5.2 | 0 | 0 | 0.2 | 0 | - | - | 141.8
7 | 25 | 21 | 134.9 | - | 129.4 | 0.1 | - | 5.2 | 0 | 0 | 0.2 | 0 | - | - | 134.9
7 | 25 | 22 | 124.5 | - | 119.1 | 0.1 | - | 5.2 | 0 | 0 | 0.1 | 0 | - | - | 124.5
7 | 25 | 23 | 115.8 | - | 110.4 | 0.1 | - | 5.2 | 0 | 0 | 0.1 | 0 | - | - | 115.8
7 | 26 | 0 | 106.9 | - | 101.5 | 0.1 | - | 5.2 | 0 | 0 | 0.1 | 0 | - | - | 106.9
7 | 26 | 1 | 100.1 | - | 94.6 | 0.1 | - | 5.2 | 0 | 0 | 0.2 | 0 | - | - | 100.1
7 | 26 | 2 | 97.4 | - | 92 | 0.1 | - | 5.2 | 0 | 0 | 0.1 | 0 | - | - | 97.4
7 | 26 | 3 | 96.2 | - | 90.7 | 0.1 | - | 5.2 | 0 | 0 | 0.2 | 0 | - | - | 96.2
7 | 26 | 4 | 94.2 | - | 88.7 | 0.1 | - | 5.2 | 0 | 0 | 0.2 | 0 | - | - | 94.2
7 | 26 | 5 | 97.1 | - | 91.7 | 0.1 | - | 5.2 | 0 | 0 | 0.1 | 0 | - | - | 97.1
7 | 26 | 6 | 99.9 | - | 93.6 | 0.1 | - | 5.2 | 0.9 | 0 | 0.1 | 0 | - | - | 99.9
7 | 26 | 7 | 112 | - | 103.4 | 0.1 | - | 5.2 | 3.2 | 0 | 0.1 | 0 | - | - | 112
7 | 26 | 8 | 128.3 | - | 115.8 | 0.1 | - | 5.2 | 7 | 0 | 0.2 | 0 | - | - | 128.3
7 | 26 | 9 | 141.2 | - | 122.2 | 0.1 | - | 5.2 | 13.5 | 0 | 0.2 | 0 | - | - | 141.2
7 | 26 | 10 | 146.1 | - | 125.3 | 0.1 | - | 5.2 | 15.2 | 0 | 0.3 | 0 | - | - | 146.1
7 | 26 | 11 | 144.2 | - | 128.1 | 0.1 | - | 5.2 | 10.6 | 0 | 0.2 | 0 | - | - | 144.2
7 | 26 | 12 | 136.9 | - | 124.6 | 0.1 | - | 5.2 | 6.8 | 0 | 0.2 | 0 | - | - | 136.9
7 | 26 | 13 | 137.4 | - | 122.8 | 0.1 | - | 5.2 | 9.1 | 0 | 0.2 | 0 | - | - | 137.4
7 | 26 | 14 | 136.8 | - | 125.6 | 0.1 | - | 5.2 | 5.7 | 0 | 0.2 | 0 | - | - | 136.8
7 | 26 | 15 | 134.9 | - | 124.7 | 0.1 | - | 5.2 | 4.6 | 0 | 0.3 | 0 | - | - | 134.9
7 | 26 | 16 | 134.4 | - | 125 | 0.1 | - | 5.2 | 3.9 | 0 | 0.2 | 0 | - | - | 134.4
7 | 26 | 17 | 133 | - | 124.9 | 0.1 | - | 5.2 | 2.6 | 0 | 0.2 | 0 | - | - | 133
7 | 26 | 18 | 132.4 | - | 125.8 | 0.1 | - | 5.2 | 1.1 | 0 | 0.2 | 0 | - | - | 132.4
7 | 26 | 19 | 133.8 | - | 128.2 | 0.1 | - | 5.2 | 0.2 | 0 | 0.1 | 0 | - | - | 133.8
7 | 26 | 20 | 130.3 | - | 124.8 | 0.1 | - | 5.2 | 0 | 0 | 0.2 | 0 | - | - | 130.3
7 | 26 | 21 | 124 | - | 118.5 | 0.1 | - | 5.2 | 0 | 0 | 0.2 | 0 | - | - | 124
7 | 26 | 22 | 115.1 | - | 109.6 | 0.1 | - | 5.2 | 0 | 0 | 0.2 | 0 | - | - | 115.1
7 | 26 | 23 | 107.8 | - | 102.4 | 0.1 | - | 5.2 | 0 | 0 | 0.1 | 0 | - | - | 107.8
7 | 27 | 0 | 99.4 | - | 93.9 | 0.1 | - | 5.2 | 0 | 0 | 0.2 | 0 | - | - | 99.4
7 | 27 | 1 | 93.6 | - | 88.1 | 0.1 | - | 5.2 | 0 | 0 | 0.2 | 0 | - | - | 93.6
7 | 27 | 2 | 92.2 | - | 86.8 | 0.1 | - | 5.2 | 0 | 0 | 0.1 | 0 | - | - | 92.2
7 | 27 | 3 | 91.3 | - | 85.9 | 0.1 | - | 5.2 | 0 | 0 | 0.1 | 0 | - | - | 91.3
7 | 27 | 4 | 91.1 | - | 85.7 | 0.1 | - | 5.2 | 0 | 0 | 0.1 | 0 | - | - | 91.1
7 | 27 | 5 | 92 | - | 86.5 | 0.1 | - | 5.2 | 0 | 0 | 0.2 | 0 | - | - | 92
7 | 27 | 6 | 94.3 | - | 88.3 | 0.1 | - | 5.2 | 0.6 | 0 | 0.1 | 0 | - | - | 94.3
7 | 27 | 7 | 105.8 | - | 97.4 | 0.1 | - | 5.2 | 3 | 0 | 0.1 | 0 | - | - | 105.8
7 | 27 | 8 | 120.3 | - | 111.6 | 0.1 | - | 5.2 | 3.3 | 0 | 0.1 | 0 | - | - | 120.3
7 | 27 | 9 | 129.3 | - | 119.8 | 0.1 | - | 5.2 | 4.2 | 0 | 0 | 0 | - | - | 129.3
7 | 27 | 10 | 132 | - | 121.8 | 0.1 | - | 5.2 | 4.8 | 0 | 0.1 | 0 | - | - | 132
7 | 27 | 11 | 131.7 | - | 121.8 | 0.1 | - | 5.2 | 4.3 | 0 | 0.3 | 0 | - | - | 131.7
7 | 27 | 12 | 125.7 | - | 115.5 | 0.1 | - | 5.2 | 4.5 | 0 | 0.4 | 0 | - | - | 125.7
7 | 27 | 13 | 126.1 | - | 114.9 | 0.1 | - | 5.2 | 5.6 | 0 | 0.3 | 0 | - | - | 126.1
7 | 27 | 14 | 126.3 | - | 116.5 | 0.1 | - | 5.2 | 4.2 | 0 | 0.3 | 0 | - | - | 126.3
7 | 27 | 15 | 124.8 | - | 116.1 | 0.1 | - | 5.2 | 3 | 0 | 0.4 | 0 | - | - | 124.8
7 | 27 | 16 | 124.3 | - | 115.6 | 0.1 | - | 5.2 | 3 | 0 | 0.4 | 0 | - | - | 124.3
7 | 27 | 17 | 123 | - | 113.4 | 0.1 | - | 5.2 | 3.8 | 0 | 0.5 | 0 | - | - | 123
7 | 27 | 18 | 123.2 | - | 115.8 | 0.1 | - | 5.2 | 1.6 | 0 | 0.5 | 0 | - | - | 123.2
7 | 27 | 19 | 125.7 | - | 119.6 | 0.1 | - | 5.2 | 0.2 | 0 | 0.6 | 0 | - | - | 125.7
7 | 27 | 20 | 123.3 | - | 117.4 | 0.1 | - | 5.2 | 0 | 0 | 0.6 | 0 | - | - | 123.3
7 | 27 | 21 | 117.4 | - | 111.6 | 0.1 | - | 5.2 | 0 | 0 | 0.5 | 0 | - | - | 117.4
7 | 27 | 22 | 109.7 | - | 104 | 0.1 | - | 5.2 | 0 | 0 | 0.4 | 0 | - | - | 109.7
7 | 27 | 23 | 102.6 | - | 96.8 | 0.1 | - | 5.2 | 0 | 0 | 0.5 | 0 | - | - | 102.6
7 | 28 | 0 | 95.5 | - | 89.7 | 0.1 | - | 5.2 | 0 | 0 | 0.5 | 0 | - | - | 95.5
7 | 28 | 1 | 90.5 | - | 84.7 | 0.1 | - | 5.2 | 0 | 0 | 0.5 | 0 | - | - | 90.5
7 | 28 | 2 | 89.7 | - | 84 | 0.1 | - | 5.2 | 0 | 0 | 0.4 | 0 | - | - | 89.7
7 | 28 | 3 | 90.6 | - | 84.9 | 0.1 | - | 5.2 | 0 | 0 | 0.4 | 0 | - | - | 90.6
7 | 28 | 4 | 91.1 | - | 85.4 | 0.1 | - | 5.2 | 0 | 0 | 0.4 | 0 | - | - | 91.1
7 | 28 | 5 | 93.5 | - | 87.8 | 0.1 | - | 5.2 | 0 | 0 | 0.4 | 0 | - | - | 93.5
7 | 28 | 6 | 96.8 | - | 90.7 | 0.1 | - | 5.2 | 0.4 | 0 | 0.4 | 0 | - | - | 96.8
7 | 28 | 7 | 107.8 | - | 99.3 | 0.1 | - | 5.2 | 2.7 | 0 | 0.5 | 0 | - | - | 107.8
7 | 28 | 8 | 123.9 | - | 111.9 | 0.1 | - | 5.2 | 6.3 | 0 | 0.4 | 0 | - | - | 123.9
7 | 28 | 9 | 135.5 | - | 119 | 0.1 | - | 5.2 | 10.8 | 0 | 0.4 | 0 | - | - | 135.5
7 | 28 | 10 | 138.6 | - | 120.9 | 0.1 | - | 5.2 | 12.1 | 0 | 0.3 | 0 | - | - | 138.6
7 | 28 | 11 | 141.1 | - | 120.9 | 0.1 | - | 5.2 | 14.6 | 0 | 0.3 | 0 | - | - | 141.1
7 | 28 | 12 | 139.1 | - | 117.4 | 0.1 | - | 5.2 | 16.2 | 0 | 0.2 | 0 | - | - | 139.1
7 | 28 | 13 | 139.4 | - | 118.9 | 0.1 | - | 5.2 | 15 | 0 | 0.2 | 0 | - | - | 139.4
7 | 28 | 14 | 144.1 | - | 121.4 | 0.1 | - | 5.2 | 17.1 | 0 | 0.3 | 0 | - | - | 144.1
7 | 28 | 15 | 141.5 | - | 125.3 | 0.1 | - | 5.2 | 10.6 | 0 | 0.3 | 0 | - | - | 141.5
7 | 28 | 16 | 140.7 | - | 125.9 | 0.1 | - | 5.2 | 9.2 | 0 | 0.3 | 0 | - | - | 140.7
7 | 28 | 17 | 136.2 | - | 125.8 | 0.1 | - | 5.2 | 4.9 | 0 | 0.2 | 0 | - | - | 136.2
7 | 28 | 18 | 133.4 | - | 126.3 | 0.1 | - | 5.2 | 1.6 | 0 | 0.2 | 0 | - | - | 133.4
7 | 28 | 19 | 133.7 | - | 128.1 | 0.1 | - | 5.2 | 0.1 | 0 | 0.2 | 0 | - | - | 133.7
7 | 28 | 20 | 130.3 | - | 124.8 | 0.1 | - | 5.2 | 0 | 0 | 0.2 | 0 | - | - | 130.3
7 | 28 | 21 | 124.1 | - | 118.6 | 0.1 | - | 5.2 | 0 | 0 | 0.2 | 0 | - | - | 124.1
7 | 28 | 22 | 116.6 | - | 111.1 | 0.1 | - | 5.2 | 0 | 0 | 0.2 | 0 | - | - | 116.6
7 | 28 | 23 | 109.6 | - | 104.1 | 0.1 | - | 5.2 | 0 | 0 | 0.2 | 0 | - | - | 109.6
7 | 29 | 0 | 101.2 | - | 95.7 | 0.1 | - | 5.2 | 0 | 0 | 0.2 | 0 | - | - | 101.2
7 | 29 | 1 | 95.1 | - | 89.6 | 0.1 | - | 5.2 | 0 | 0 | 0.2 | 0 | - | - | 95.1
7 | 29 | 2 | 91.9 | - | 86.5 | 0.1 | - | 5.2 | 0 | 0 | 0.1 | 0 | - | - | 91.9
7 | 29 | 3 | 91.7 | - | 86.3 | 0.1 | - | 5.2 | 0 | 0 | 0.1 | 0 | - | - | 91.7
7 | 29 | 4 | 91.6 | - | 86.2 | 0.1 | - | 5.2 | 0 | 0 | 0.1 | 0 | - | - | 91.6
7 | 29 | 5 | 93.3 | - | 87.8 | 0.1 | - | 5.2 | 0 | 0 | 0.2 | 0 | - | - | 93.3
7 | 29 | 6 | 94.3 | - | 88.1 | 0.1 | - | 5.2 | 0.7 | 0 | 0.2 | 0 | - | - | 94.3
7 | 29 | 7 | 102.1 | - | 92.9 | 0.1 | - | 5.2 | 3.7 | 0 | 0.2 | 0 | - | - | 102.1
7 | 29 | 8 | 114 | - | 100.2 | 0.1 | - | 5.2 | 8.3 | 0 | 0.2 | 0 | - | - | 114
7 | 29 | 9 | 124.5 | - | 104.7 | 0.1 | - | 5.2 | 14.3 | 0 | 0.2 | 0 | - | - | 124.5
7 | 29 | 10 | 131.5 | - | 105.5 | 0.1 | - | 5.2 | 20.5 | 0 | 0.2 | 0 | - | - | 131.5
7 | 29 | 11 | 133.7 | - | 106 | 0.1 | - | 5.2 | 22.2 | 0 | 0.2 | 0 | - | - | 133.7
7 | 29 | 12 | 134.7 | - | 105.8 | 0.1 | - | 5.2 | 23.4 | 0 | 0.2 | 0 | - | - | 134.7
7 | 29 | 13 | 136.1 | - | 106.7 | 0.1 | - | 5.2 | 24 | 0 | 0.1 | 0 | - | - | 136.1
7 | 29 | 14 | 136.9 | - | 109.5 | 0.1 | - | 5.2 | 22 | 0 | 0.1 | 0 | - | - | 136.9
7 | 29 | 15 | 135.4 | - | 112.4 | 0.1 | - | 5.2 | 17.6 | 0 | 0.1 | 0 | - | - | 135.4
7 | 29 | 16 | 135.1 | - | 116.7 | 0.1 | - | 5.2 | 13 | 0 | 0.1 | 0 | - | - | 135.1
7 | 29 | 17 | 135 | - | 121.9 | 0.1 | - | 5.2 | 7.7 | 0 | 0.1 | 0 | - | - | 135
7 | 29 | 18 | 132.9 | - | 125.1 | 0.1 | - | 5.2 | 2.4 | 0 | 0.1 | 0 | - | - | 132.9
7 | 29 | 19 | 133.2 | - | 127.5 | 0.1 | - | 5.2 | 0.4 | 0 | 0 | 0 | - | - | 133.2
7 | 29 | 20 | 130.5 | - | 125.1 | 0.1 | - | 5.2 | 0 | 0 | 0.1 | 0 | - | - | 130.5
7 | 29 | 21 | 124.8 | - | 119.4 | 0.1 | - | 5.2 | 0 | 0 | 0.1 | 0 | - | - | 124.8
7 | 29 | 22 | 118.8 | - | 113.4 | 0.1 | - | 5.2 | 0 | 0 | 0.1 | 0 | - | - | 118.8
7 | 29 | 23 | 113.1 | - | 107.7 | 0.1 | - | 5.2 | 0 | 0 | 0.1 | 0 | - | - | 113.1
7 | 30 | 0 | 106 | - | 100.7 | 0.1 | - | 5.2 | 0 | 0 | 0 | 0 | - | - | 106
7 | 30 | 1 | 99.5 | - | 94.2 | 0.1 | - | 5.2 | 0 | 0 | 0 | 0 | - | - | 99.5
7 | 30 | 2 | 97.8 | - | 92.5 | 0.1 | - | 5.2 | 0 | 0 | 0 | 0 | - | - | 97.8
7 | 30 | 3 | 97.5 | - | 92.2 | 0.1 | - | 5.2 | 0 | 0 | 0 | 0 | - | - | 97.5
7 | 30 | 4 | 96.8 | - | 91.5 | 0.1 | - | 5.2 | 0 | 0 | 0 | 0 | - | - | 96.8
7 | 30 | 5 | 96.9 | - | 91.6 | 0.1 | - | 5.2 | 0 | 0 | 0 | 0 | - | - | 96.9
7 | 30 | 6 | 95.6 | - | 89.2 | 0.1 | - | 5.2 | 1.1 | 0 | 0 | 0 | - | - | 95.6
7 | 30 | 7 | 102.2 | - | 90.9 | 0.1 | - | 5.2 | 5.9 | 0 | 0.1 | 0 | - | - | 102.2
7 | 30 | 8 | 112.3 | - | 93.9 | 0.1 | - | 5.2 | 13 | 0 | 0.1 | 0 | - | - | 112.3
7 | 30 | 9 | 124.4 | - | 99.1 | 0.1 | - | 5.2 | 19.9 | 0 | 0.1 | 0 | - | - | 124.4
7 | 30 | 10 | 129.9 | - | 98.7 | 0.1 | - | 5.2 | 25.8 | 0 | 0.1 | 0 | - | - | 129.9
7 | 30 | 11 | 134 | - | 98.3 | 0.1 | - | 5.2 | 30.4 | 0 | 0 | 0 | - | - | 134
7 | 30 | 12 | 136.7 | - | 98.6 | 0.1 | - | 5.2 | 32.7 | 0 | 0.1 | 0 | - | - | 136.7
7 | 30 | 13 | 137.7 | - | 100.3 | 0.1 | - | 5.2 | 32 | 0 | 0.1 | 0 | - | - | 137.7
7 | 30 | 14 | 138.1 | - | 102.7 | 0.1 | - | 5.2 | 29.9 | 0 | 0.2 | 0 | - | - | 138.1
7 | 30 | 15 | 138.3 | - | 109.4 | 0.1 | - | 5.2 | 23.4 | 0 | 0.2 | 0 | - | - | 138.3
7 | 30 | 16 | 138.2 | - | 115.8 | 0.1 | - | 5.2 | 16.9 | 0 | 0.2 | 0 | - | - | 138.2
7 | 30 | 17 | 138.5 | - | 123.9 | 0.1 | - | 5.2 | 9 | 0 | 0.3 | 0 | - | - | 138.5
7 | 30 | 18 | 133.9 | - | 125.9 | 0.1 | - | 5.2 | 2.5 | 0 | 0.2 | 0 | - | - | 133.9
7 | 30 | 19 | 133.9 | - | 128.2 | 0.1 | - | 5.2 | 0.3 | 0 | 0.1 | 0 | - | - | 133.9
7 | 30 | 20 | 131.4 | - | 126 | 0.1 | - | 5.2 | 0 | 0 | 0.1 | 0 | - | - | 131.4
7 | 30 | 21 | 126.4 | - | 121.1 | 0.1 | - | 5.2 | 0 | 0 | 0 | 0 | - | - | 126.4
7 | 30 | 22 | 118.7 | - | 113.3 | 0.1 | - | 5.2 | 0 | 0 | 0.1 | 0 | - | - | 118.7
7 | 30 | 23 | 110.7 | - | 105.3 | 0.1 | - | 5.2 | 0 | 0 | 0.1 | 0 | - | - | 110.7
7 | 31 | 0 | 102.3 | - | 96.9 | 0.1 | - | 5.2 | 0 | 0 | 0.1 | 0 | - | - | 102.3
7 | 31 | 1 | 95.9 | - | 90.5 | 0.1 | - | 5.2 | 0 | 0 | 0.1 | 0 | - | - | 95.9
7 | 31 | 2 | 94.5 | - | 89.1 | 0.1 | - | 5.2 | 0 | 0 | 0.1 | 0 | - | - | 94.5
7 | 31 | 3 | 94.5 | - | 89.1 | 0.1 | - | 5.2 | 0 | 0 | 0.1 | 0 | - | - | 94.5
7 | 31 | 4 | 93.2 | - | 87.7 | 0.1 | - | 5.2 | 0 | 0 | 0.2 | 0 | - | - | 93.2
7 | 31 | 5 | 92.8 | - | 87.3 | 0.1 | - | 5.2 | 0 | 0 | 0.2 | 0 | - | - | 92.8
7 | 31 | 6 | 94.6 | - | 88.2 | 0.1 | - | 5.2 | 0.7 | 0 | 0.4 | 0 | - | - | 94.6
7 | 31 | 7 | 105.6 | - | 94.9 | 0.1 | - | 5.2 | 4.8 | 0 | 0.6 | 0 | - | - | 105.6
7 | 31 | 8 | 127 | - | 109.9 | 0.1 | - | 5.2 | 11 | 0 | 0.8 | 0 | - | - | 127
7 | 31 | 9 | 136.5 | - | 116.8 | 0.1 | - | 5.2 | 13.9 | 0 | 0.5 | 0 | - | - | 136.5
7 | 31 | 10 | 127.7 | - | 113.4 | 0.1 | - | 5.2 | 8.4 | 0 | 0.6 | 0 | - | - | 127.7
7 | 31 | 11 | 130.2 | - | 108.7 | 0.1 | - | 5.2 | 15.7 | 0 | 0.5 | 0 | - | - | 130.2
7 | 31 | 12 | 129.9 | - | 106.9 | 0.1 | - | 5.2 | 17.2 | 0 | 0.5 | 0 | - | - | 129.9
7 | 31 | 13 | 133.2 | - | 109.3 | 0.1 | - | 5.2 | 17.9 | 0 | 0.7 | 0 | - | - | 133.2
7 | 31 | 14 | 133 | - | 113.2 | 0.1 | - | 5.2 | 13.9 | 0 | 0.6 | 0 | - | - | 133
7 | 31 | 15 | 131.4 | - | 116.7 | 0.1 | - | 5.2 | 8.7 | 0 | 0.7 | 0 | - | - | 131.4
7 | 31 | 16 | 130.1 | - | 120.5 | 0.1 | - | 5.2 | 3.7 | 0 | 0.6 | 0 | - | - | 130.1
7 | 31 | 17 | 127.3 | - | 120 | 0.1 | - | 5.2 | 1.3 | 0 | 0.7 | 0 | - | - | 127.3
7 | 31 | 18 | 127.7 | - | 121.3 | 0.1 | - | 5.2 | 0.4 | 0 | 0.7 | 0 | - | - | 127.7
7 | 31 | 19 | 129.2 | - | 123 | 0.1 | - | 5.2 | 0.2 | 0 | 0.7 | 0 | - | - | 129.2
7 | 31 | 20 | 124.7 | - | 118.7 | 0.1 | - | 5.2 | 0 | 0 | 0.7 | 0 | - | - | 124.7
7 | 31 | 21 | 119 | - | 113.1 | 0.1 | - | 5.2 | 0 | 0 | 0.6 | 0 | - | - | 119
7 | 31 | 22 | 110.9 | - | 105 | 0.1 | - | 5.2 | 0 | 0 | 0.6 | 0 | - | - | 110.9
7 | 31 | 23 | 104.9 | - | 99 | 0.1 | - | 5.2 | 0 | 0 | 0.6 | 0 | - | - | 104.9
8 | 1 | 0 | 105 | - | 98.9 | 0.1 | - | 5.2 | 0 | 0 | 0.8 | 0 | - | - | 105
8 | 1 | 1 | 101.3 | - | 95.2 | 0.1 | - | 5.2 | 0 | 0 | 0.8 | 0 | - | - | 101.3
8 | 1 | 2 | 100.8 | - | 94.7 | 0.1 | - | 5.2 | 0 | 0 | 0.8 | 0 | - | - | 100.8
8 | 1 | 3 | 102 | - | 95.9 | 0.1 | - | 5.2 | 0 | 0 | 0.8 | 0 | - | - | 102
8 | 1 | 4 | 103.2 | - | 97.1 | 0.1 | - | 5.2 | 0 | 0 | 0.8 | 0 | - | - | 103.2
8 | 1 | 5 | 104.5 | - | 98.6 | 0.1 | - | 5.2 | 0 | 0 | 0.6 | 0 | - | - | 104.5
8 | 1 | 6 | 104.5 | - | 98 | 0.1 | - | 5.2 | 0.6 | 0 | 0.6 | 0 | - | - | 104.5
8 | 1 | 7 | 109.4 | - | 100.6 | 0.1 | - | 5.2 | 2.9 | 0 | 0.6 | 0 | - | - | 109.4
8 | 1 | 8 | 115.4 | - | 103.4 | 0.1 | - | 5.2 | 6.1 | 0 | 0.6 | 0 | - | - | 115.4
8 | 1 | 9 | 118.2 | - | 105.5 | 0.1 | - | 5.2 | 7.3 | 0 | 0.1 | 0 | - | - | 118.2
8 | 1 | 10 | 120.1 | - | 101 | 0.1 | - | 5.2 | 13.8 | 0 | 0 | 0 | - | - | 120.1
8 | 1 | 11 | 125.8 | - | 101.3 | 0.1 | - | 5.2 | 19.2 | 0 | 0 | 0 | - | - | 125.8
8 | 1 | 12 | 118.8 | - | 105.1 | 0.1 | - | 5.2 | 8.4 | 0 | 0 | 0 | - | - | 118.8
8 | 1 | 13 | 113.8 | - | 101.5 | 0.1 | - | 5.2 | 7 | 0 | 0 | 0 | - | - | 113.8
8 | 1 | 14 | 111.9 | - | 102.5 | 0.1 | - | 5.2 | 4.1 | 0 | 0 | 0 | - | - | 111.9
8 | 1 | 15 | 109.5 | - | 102.2 | 0.1 | - | 5.2 | 2 | 0 | 0 | 0 | - | - | 109.5
8 | 1 | 16 | 110.5 | - | 104 | 0.1 | - | 5.2 | 1.2 | 0 | 0 | 0 | - | - | 110.5
8 | 1 | 17 | 111.2 | - | 105.1 | 0.1 | - | 5.2 | 0.8 | 0 | 0 | 0 | - | - | 111.2
8 | 1 | 18 | 110.1 | - | 104.4 | 0.1 | - | 5.2 | 0.4 | 0 | 0 | 0 | - | - | 110.1
8 | 1 | 19 | 103.8 | - | 98.3 | 0.1 | - | 5.2 | 0.2 | 0 | 0 | 0 | - | - | 103.8
8 | 1 | 20 | 94.5 | - | 89.2 | 0.1 | - | 5.2 | 0 | 0 | 0 | 0 | - | - | 94.5
8 | 1 | 21 | 87 | - | 81.7 | 0.1 | - | 5.2 | 0 | 0 | 0 | 0 | - | - | 87
8 | 1 | 22 | 83.2 | - | 77.9 | 0.1 | - | 5.2 | 0 | 0 | 0 | 0 | - | - | 83.2
8 | 1 | 23 | 80.4 | - | 75.1 | 0.1 | - | 5.2 | 0 | 0 | 0 | 0 | - | - | 80.4
8 | 2 | 0 | 76.1 | - | 70.8 | 0.1 | - | 5.2 | 0 | 0 | 0 | 0 | - | - | 76.1
8 | 2 | 1 | 73.4 | - | 68.1 | 0.1 | - | 5.2 | 0 | 0 | 0 | 0 | - | - | 73.4
8 | 2 | 2 | 72 | - | 66.7 | 0.1 | - | 5.2 | 0 | 0 | 0 | 0 | - | - | 72
8 | 2 | 3 | 70.8 | - | 65.5 | 0.1 | - | 5.2 | 0 | 0 | 0 | 0 | - | - | 70.8
8 | 2 | 4 | 69.7 | - | 64.4 | 0.1 | - | 5.2 | 0 | 0 | 0 | 0 | - | - | 69.7
8 | 2 | 5 | 68.9 | - | 63.6 | 0.1 | - | 5.2 | 0 | 0 | 0 | 0 | - | - | 68.9
8 | 2 | 6 | 69.1 | - | 63.6 | 0.1 | - | 5.2 | 0.2 | 0 | 0 | 0 | - | - | 69.1
8 | 2 | 7 | 72.1 | - | 66.1 | 0.1 | - | 5.2 | 0.7 | 0 | 0 | 0 | - | - | 72.1
8 | 2 | 8 | 75.5 | - | 69.2 | 0.1 | - | 5.2 | 1 | 0 | 0 | 0 | - | - | 75.5
8 | 2 | 9 | 77.1 | - | 70.5 | 0.1 | - | 5.2 | 1.3 | 0 | 0 | 0 | - | - | 77.1
8 | 2 | 10 | 78.6 | - | 71.8 | 0.1 | - | 5.2 | 1.5 | 0 | 0 | 0 | - | - | 78.6
8 | 2 | 11 | 80 | - | 73 | 0.1 | - | 5.2 | 1.7 | 0 | 0 | 0 | - | - | 80
8 | 2 | 12 | 80.5 | - | 73.3 | 0.1 | - | 5.2 | 1.9 | 0 | 0 | 0 | - | - | 80.5
8 | 2 | 13 | 79.6 | - | 71.9 | 0.1 | - | 5.2 | 2.4 | 0 | 0 | 0 | - | - | 79.6
8 | 2 | 14 | 79.5 | - | 72.1 | 0.1 | - | 5.2 | 2.1 | 0 | 0 | 0 | - | - | 79.5
8 | 2 | 15 | 80 | - | 72.6 | 0.1 | - | 5.2 | 2.1 | 0 | 0 | 0 | - | - | 80
8 | 2 | 16 | 81.4 | - | 74.6 | 0.1 | - | 5.2 | 1.5 | 0 | 0 | 0 | - | - | 81.4
8 | 2 | 17 | 83.9 | - | 77.2 | 0.1 | - | 5.2 | 1.4 | 0 | 0 | 0 | - | - | 83.9
8 | 2 | 18 | 85.9 | - | 80.1 | 0.1 | - | 5.2 | 0.5 | 0 | 0 | 0 | - | - | 85.9
8 | 2 | 19 | 87.7 | - | 82.2 | 0.1 | - | 5.2 | 0.2 | 0 | 0 | 0 | - | - | 87.7
8 | 2 | 20 | 86.9 | - | 81.6 | 0.1 | - | 5.2 | 0 | 0 | 0 | 0 | - | - | 86.9
8 | 2 | 21 | 83.7 | - | 78.4 | 0.1 | - | 5.2 | 0 | 0 | 0 | 0 | - | - | 83.7
8 | 2 | 22 | 79.8 | - | 74.5 | 0.1 | - | 5.2 | 0 | 0 | 0 | 0 | - | - | 79.8
8 | 2 | 23 | 76.6 | - | 71.3 | 0.1 | - | 5.2 | 0 | 0 | 0 | 0 | - | - | 76.6
8 | 3 | 0 | 73.7 | - | 68.4 | 0.1 | - | 5.2 | 0 | 0 | 0 | 0 | - | - | 73.7
8 | 3 | 1 | 70.3 | - | 65 | 0.1 | - | 5.2 | 0 | 0 | 0 | 0 | - | - | 70.3
8 | 3 | 2 | 70 | - | 64.7 | 0.1 | - | 5.2 | 0 | 0 | 0 | 0 | - | - | 70
8 | 3 | 3 | 70.1 | - | 64.8 | 0.1 | - | 5.2 | 0 | 0 | 0 | 0 | - | - | 70.1
8 | 3 | 4 | 70.3 | - | 65 | 0.1 | - | 5.2 | 0 | 0 | 0 | 0 | - | - | 70.3
8 | 3 | 5 | 72.1 | - | 66.8 | 0.1 | - | 5.2 | 0 | 0 | 0 | 0 | - | - | 72.1
8 | 3 | 6 | 73.9 | - | 68.4 | 0.1 | - | 5.2 | 0.2 | 0 | 0 | 0 | - | - | 73.9
8 | 3 | 7 | 80.5 | - | 74.6 | 0.1 | - | 5.2 | 0.6 | 0 | 0 | 0 | - | - | 80.5
8 | 3 | 8 | 90.6 | - | 84.3 | 0.1 | - | 5.2 | 1 | 0 | 0 | 0 | - | - | 90.6
8 | 3 | 9 | 101.3 | - | 93.4 | 0.1 | - | 5.2 | 2.6 | 0 | 0 | 0 | - | - | 101.3
8 | 3 | 10 | 106.3 | - | 95.8 | 0.1 | - | 5.2 | 5.2 | 0 | 0 | 0 | - | - | 106.3
8 | 3 | 11 | 109.1 | - | 98.4 | 0.1 | - | 5.2 | 5.4 | 0 | 0 | 0 | - | - | 109.1
8 | 3 | 12 | 110.9 | - | 99.5 | 0.1 | - | 5.2 | 6.1 | 0 | 0 | 0 | - | - | 110.9
8 | 3 | 13 | 111.4 | - | 100.5 | 0.1 | - | 5.2 | 5.6 | 0 | 0 | 0 | - | - | 111.4
8 | 3 | 14 | 111.4 | - | 101 | 0.1 | - | 5.2 | 5.1 | 0 | 0 | 0 | - | - | 111.4
8 | 3 | 15 | 110 | - | 101.6 | 0.1 | - | 5.2 | 3.1 | 0 | 0 | 0 | - | - | 110
8 | 3 | 16 | 110.1 | - | 102.6 | 0.1 | - | 5.2 | 2.2 | 0 | 0 | 0 | - | - | 110.1
8 | 3 | 17 | 109.7 | - | 103.2 | 0.1 | - | 5.2 | 1.2 | 0 | 0 | 0 | - | - | 109.7
8 | 3 | 18 | 110.4 | - | 104.6 | 0.1 | - | 5.2 | 0.5 | 0 | 0 | 0 | - | - | 110.4
8 | 3 | 19 | 112.1 | - | 106.6 | 0.1 | - | 5.2 | 0.2 | 0 | 0 | 0 | - | - | 112.1
8 | 3 | 20 | 110.3 | - | 105 | 0.1 | - | 5.2 | 0 | 0 | 0 | 0 | - | - | 110.3
8 | 3 | 21 | 107.1 | - | 101.8 | 0.1 | - | 5.2 | 0 | 0 | 0 | 0 | - | - | 107.1
8 | 3 | 22 | 102.3 | - | 97 | 0.1 | - | 5.2 | 0 | 0 | 0 | 0 | - | - | 102.3
8 | 3 | 23 | 97.8 | - | 92.5 | 0.1 | - | 5.2 | 0 | 0 | 0 | 0 | - | - | 97.8
8 | 4 | 0 | 92.6 | - | 87.3 | 0.1 | - | 5.2 | 0 | 0 | 0 | 0 | - | - | 92.6
8 | 4 | 1 | 89.5 | - | 84.2 | 0.1 | - | 5.2 | 0 | 0 | 0 | 0 | - | - | 89.5
8 | 4 | 2 | 88.6 | - | 83.3 | 0.1 | - | 5.2 | 0 | 0 | 0 | 0 | - | - | 88.6
8 | 4 | 3 | 88.9 | - | 83.6 | 0.1 | - | 5.2 | 0 | 0 | 0 | 0 | - | - | 88.9
8 | 4 | 4 | 88.9 | - | 83.6 | 0.1 | - | 5.2 | 0 | 0 | 0 | 0 | - | - | 88.9
8 | 4 | 5 | 90.4 | - | 85.1 | 0.1 | - | 5.2 | 0 | 0 | 0 | 0 | - | - | 90.4
8 | 4 | 6 | 94.3 | - | 88.8 | 0.1 | - | 5.2 | 0.2 | 0 | 0 | 0 | - | - | 94.3
8 | 4 | 7 | 102.3 | - | 96.4 | 0.1 | - | 5.2 | 0.6 | 0 | 0 | 0 | - | - | 102.3
8 | 4 | 8 | 111.9 | - | 105.5 | 0.1 | - | 5.2 | 1.1 | 0 | 0 | 0 | - | - | 111.9
8 | 4 | 9 | 120.4 | - | 112.9 | 0.1 | - | 5.2 | 2.2 | 0 | 0 | 0 | - | - | 120.4
8 | 4 | 10 | 123.2 | - | 115.7 | 0.1 | - | 5.2 | 2.2 | 0 | 0 | 0 | - | - | 123.2
8 | 4 | 11 | 122.2 | - | 114.9 | 0.1 | - | 5.2 | 2 | 0 | 0 | 0 | - | - | 122.2
8 | 4 | 12 | 121.2 | - | 112 | 0.1 | - | 5.2 | 3.9 | 0 | 0 | 0 | - | - | 121.2
8 | 4 | 13 | 124 | - | 113.3 | 0.1 | - | 5.2 | 5.4 | 0 | 0 | 0 | - | - | 124
8 | 4 | 14 | 124.3 | - | 114.4 | 0.1 | - | 5.2 | 4.6 | 0 | 0 | 0 | - | - | 124.3
8 | 4 | 15 | 122.8 | - | 114.6 | 0.1 | - | 5.2 | 2.9 | 0 | 0 | 0 | - | - | 122.8
8 | 4 | 16 | 117.6 | - | 110.9 | 0.1 | - | 5.2 | 1.4 | 0 | 0 | 0 | - | - | 117.6
8 | 4 | 17 | 116.8 | - | 110 | 0.1 | - | 5.2 | 1.5 | 0 | 0 | 0 | - | - | 116.8
8 | 4 | 18 | 116.5 | - | 110.8 | 0.1 | - | 5.2 | 0.4 | 0 | 0 | 0 | - | - | 116.5
8 | 4 | 19 | 116 | - | 110.5 | 0.1 | - | 5.2 | 0.2 | 0 | 0 | 0 | - | - | 116
8 | 4 | 20 | 112.6 | - | 107.3 | 0.1 | - | 5.2 | 0 | 0 | 0 | 0 | - | - | 112.6
8 | 4 | 21 | 107.8 | - | 102.5 | 0.1 | - | 5.2 | 0 | 0 | 0 | 0 | - | - | 107.8
8 | 4 | 22 | 103.8 | - | 98.5 | 0.1 | - | 5.2 | 0 | 0 | 0 | 0 | - | - | 103.8
8 | 4 | 23 | 98.4 | - | 93.1 | 0.1 | - | 5.2 | 0 | 0 | 0 | 0 | - | - | 98.4
8 | 5 | 0 | 93.3 | - | 88 | 0.1 | - | 5.2 | 0 | 0 | 0 | 0 | - | - | 93.3
8 | 5 | 1 | 90.5 | - | 85.2 | 0.1 | - | 5.2 | 0 | 0 | 0 | 0 | - | - | 90.5
8 | 5 | 2 | 90 | - | 84.7 | 0.1 | - | 5.2 | 0 | 0 | 0 | 0 | - | - | 90
8 | 5 | 3 | 90.5 | - | 85.2 | 0.1 | - | 5.2 | 0 | 0 | 0 | 0 | - | - | 90.5
8 | 5 | 4 | 89.5 | - | 84.2 | 0.1 | - | 5.2 | 0 | 0 | 0 | 0 | - | - | 89.5
8 | 5 | 5 | 89.1 | - | 83.8 | 0.1 | - | 5.2 | 0 | 0 | 0 | 0 | - | - | 89.1
8 | 5 | 6 | 87.5 | - | 81.9 | 0.1 | - | 5.2 | 0.3 | 0 | 0 | 0 | - | - | 87.5
8 | 5 | 7 | 90.8 | - | 84.8 | 0.1 | - | 5.2 | 0.7 | 0 | 0 | 0 | - | - | 90.8
8 | 5 | 8 | 94.9 | - | 88.7 | 0.1 | - | 5.2 | 0.9 | 0 | 0 | 0 | - | - | 94.9
8 | 5 | 9 | 96.5 | - | 89.9 | 0.1 | - | 5.2 | 1.3 | 0 | 0 | 0 | - | - | 96.5
8 | 5 | 10 | 98.2 | - | 91.3 | 0.1 | - | 5.2 | 1.6 | 0 | 0 | 0 | - | - | 98.2
8 | 5 | 11 | 98.6 | - | 91.5 | 0.1 | - | 5.2 | 1.8 | 0 | 0 | 0 | - | - | 98.6
8 | 5 | 12 | 99 | - | 91.8 | 0.1 | - | 5.2 | 1.9 | 0 | 0 | 0 | - | - | 99
8 | 5 | 13 | 99.1 | - | 91.9 | 0.1 | - | 5.2 | 1.9 | 0 | 0 | 0 | - | - | 99.1
8 | 5 | 14 | 97.7 | - | 90.7 | 0.1 | - | 5.2 | 1.7 | 0 | 0 | 0 | - | - | 97.7
8 | 5 | 15 | 97.6 | - | 90.8 | 0.1 | - | 5.2 | 1.5 | 0 | 0 | 0 | - | - | 97.6
8 | 5 | 16 | 98.5 | - | 92 | 0.1 | - | 5.2 | 1.2 | 0 | 0 | 0 | - | - | 98.5
8 | 5 | 17 | 100.1 | - | 94 | 0.1 | - | 5.2 | 0.8 | 0 | 0 | 0 | - | - | 100.1
8 | 5 | 18 | 102.3 | - | 96.7 | 0.1 | - | 5.2 | 0.3 | 0 | 0 | 0 | - | - | 102.3
8 | 5 | 19 | 103.3 | - | 97.8 | 0.1 | - | 5.2 | 0.2 | 0 | 0 | 0 | - | - | 103.3
8 | 5 | 20 | 101.8 | - | 96.5 | 0.1 | - | 5.2 | 0 | 0 | 0 | 0 | - | - | 101.8
8 | 5 | 21 | 99.4 | - | 94.1 | 0.1 | - | 5.2 | 0 | 0 | 0 | 0 | - | - | 99.4
8 | 5 | 22 | 95.1 | - | 89.8 | 0.1 | - | 5.2 | 0 | 0 | 0 | 0 | - | - | 95.1
8 | 5 | 23 | 91.5 | - | 86.2 | 0.1 | - | 5.2 | 0 | 0 | 0 | 0 | - | - | 91.5
8 | 6 | 0 | 87.5 | - | 82.2 | 0.1 | - | 5.2 | 0 | 0 | 0 | 0 | - | - | 87.5
8 | 6 | 1 | 85.3 | - | 80 | 0.1 | - | 5.2 | 0 | 0 | 0 | 0 | - | - | 85.3
8 | 6 | 2 | 85.3 | - | 80 | 0.1 | - | 5.2 | 0 | 0 | 0 | 0 | - | - | 85.3
8 | 6 | 3 | 85.6 | - | 80.3 | 0.1 | - | 5.2 | 0 | 0 | 0 | 0 | - | - | 85.6
8 | 6 | 4 | 84.6 | - | 79.3 | 0.1 | - | 5.2 | 0 | 0 | 0 | 0 | - | - | 84.6
8 | 6 | 5 | 85.1 | - | 79.8 | 0.1 | - | 5.2 | 0 | 0 | 0 | 0 | - | - | 85.1
8 | 6 | 6 | 84.8 | - | 79.3 | 0.1 | - | 5.2 | 0.2 | 0 | 0 | 0 | - | - | 84.8
8 | 6 | 7 | 87.8 | - | 81.9 | 0.1 | - | 5.2 | 0.6 | 0 | 0 | 0 | - | - | 87.8
8 | 6 | 8 | 93.8 | - | 87.6 | 0.1 | - | 5.2 | 0.9 | 0 | 0 | 0 | - | - | 93.8
8 | 6 | 9 | 99.2 | - | 92.6 | 0.1 | - | 5.2 | 1.3 | 0 | 0 | 0 | - | - | 99.2
8 | 6 | 10 | 102.2 | - | 95.3 | 0.1 | - | 5.2 | 1.6 | 0 | 0 | 0 | - | - | 102.2
8 | 6 | 11 | 104 | - | 96.9 | 0.1 | - | 5.2 | 1.8 | 0 | 0 | 0 | - | - | 104
8 | 6 | 12 | 104.6 | - | 97.1 | 0.1 | - | 5.2 | 2.2 | 0 | 0 | 0 | - | - | 104.6
8 | 6 | 13 | 104.7 | - | 97.4 | 0.1 | - | 5.2 | 2 | 0 | 0 | 0 | - | - | 104.7
8 | 6 | 14 | 104.7 | - | 97.2 | 0.1 | - | 5.2 | 2.2 | 0 | 0 | 0 | - | - | 104.7
8 | 6 | 15 | 104.2 | - | 97 | 0.1 | - | 5.2 | 1.9 | 0 | 0 | 0 | - | - | 104.2
8 | 6 | 16 | 105 | - | 98 | 0.1 | - | 5.2 | 1.7 | 0 | 0 | 0 | - | - | 105
8 | 6 | 17 | 106.9 | - | 100.6 | 0.1 | - | 5.2 | 1 | 0 | 0 | 0 | - | - | 106.9
8 | 6 | 18 | 108.7 | - | 102.9 | 0.1 | - | 5.2 | 0.5 | 0 | 0 | 0 | - | - | 108.7
8 | 6 | 19 | 110.4 | - | 104.9 | 0.1 | - | 5.2 | 0.2 | 0 | 0 | 0 | - | - | 110.4
8 | 6 | 20 | 109.2 | - | 103.9 | 0.1 | - | 5.2 | 0 | 0 | 0 | 0 | - | - | 109.2
8 | 6 | 21 | 105.9 | - | 100.6 | 0.1 | - | 5.2 | 0 | 0 | 0 | 0 | - | - | 105.9
8 | 6 | 22 | 101.4 | - | 96.1 | 0.1 | - | 5.2 | 0 | 0 | 0 | 0 | - | - | 101.4
8 | 6 | 23 | 95.9 | - | 90.6 | 0.1 | - | 5.2 | 0 | 0 | 0 | 0 | - | - | 95.9
8 | 7 | 0 | 91.1 | - | 85.8 | 0.1 | - | 5.2 | 0 | 0 | 0 | 0 | - | - | 91.1
8 | 7 | 1 | 88.3 | - | 83 | 0.1 | - | 5.2 | 0 | 0 | 0 | 0 | - | - | 88.3
8 | 7 | 2 | 88.4 | - | 83.1 | 0.1 | - | 5.2 | 0 | 0 | 0 | 0 | - | - | 88.4
8 | 7 | 3 | 89.4 | - | 84.1 | 0.1 | - | 5.2 | 0 | 0 | 0 | 0 | - | - | 89.4
8 | 7 | 4 | 89.8 | - | 84.5 | 0.1 | - | 5.2 | 0 | 0 | 0 | 0 | - | - | 89.8
8 | 7 | 5 | 91.6 | - | 86.3 | 0.1 | - | 5.2 | 0 | 0 | 0 | 0 | - | - | 91.6
8 | 7 | 6 | 95 | - | 89.1 | 0.1 | - | 5.2 | 0.6 | 0 | 0 | 0 | - | - | 95
8 | 7 | 7 | 105.2 | - | 95.4 | 0.1 | - | 5.2 | 4.5 | 0 | 0 | 0 | - | - | 105.2
8 | 7 | 8 | 118.2 | - | 105.4 | 0.1 | - | 5.2 | 7.5 | 0 | 0 | 0 | - | - | 118.2
8 | 7 | 9 | 126.1 | - | 113 | 0.1 | - | 5.2 | 7.8 | 0 | 0 | 0 | - | - | 126.1
8 | 7 | 10 | 129.2 | - | 115.5 | 0.1 | - | 5.2 | 8.4 | 0 | 0 | 0 | - | - | 129.2
8 | 7 | 11 | 131.5 | - | 115.4 | 0.1 | - | 5.2 | 10.8 | 0 | 0 | 0 | - | - | 131.5
8 | 7 | 12 | 130.2 | - | 113.1 | 0.1 | - | 5.2 | 11.8 | 0 | 0 | 0 | - | - | 130.2
8 | 7 | 13 | 129.8 | - | 115.7 | 0.1 | - | 5.2 | 8.8 | 0 | 0 | 0 | - | - | 129.8
8 | 7 | 14 | 128.1 | - | 117.8 | 0.1 | - | 5.2 | 5 | 0 | 0 | 0 | - | - | 128.1
8 | 7 | 15 | 127.3 | - | 118.4 | 0.1 | - | 5.2 | 3.6 | 0 | 0 | 0 | - | - | 127.3
8 | 7 | 16 | 126.4 | - | 118.8 | 0.1 | - | 5.2 | 2.3 | 0 | 0 | 0 | - | - | 126.4
8 | 7 | 17 | 124.4 | - | 118 | 0.1 | - | 5.2 | 1.1 | 0 | 0 | 0 | - | - | 124.4
8 | 7 | 18 | 123.8 | - | 118.1 | 0.1 | - | 5.2 | 0.4 | 0 | 0 | 0 | - | - | 123.8
8 | 7 | 19 | 124.9 | - | 119.5 | 0.1 | - | 5.2 | 0.1 | 0 | 0 | 0 | - | - | 124.9
8 | 7 | 20 | 121.5 | - | 116.2 | 0.1 | - | 5.2 | 0 | 0 | 0 | 0 | - | - | 121.5
8 | 7 | 21 | 116.4 | - | 111.1 | 0.1 | - | 5.2 | 0 | 0 | 0 | 0 | - | - | 116.4
8 | 7 | 22 | 110 | - | 104.7 | 0.1 | - | 5.2 | 0 | 0 | 0 | 0 | - | - | 110
8 | 7 | 23 | 104.6 | - | 99.3 | 0.1 | - | 5.2 | 0 | 0 | 0 | 0 | - | - | 104.6
8 | 8 | 0 | 99.5 | - | 94.2 | 0.1 | - | 5.2 | 0 | 0 | 0 | 0 | - | - | 99.5
8 | 8 | 1 | 95.8 | - | 90.5 | 0.1 | - | 5.2 | 0 | 0 | 0 | 0 | - | - | 95.8
8 | 8 | 2 | 95.3 | - | 90 | 0.1 | - | 5.2 | 0 | 0 | 0 | 0 | - | - | 95.3
8 | 8 | 3 | 95.7 | - | 90.4 | 0.1 | - | 5.2 | 0 | 0 | 0 | 0 | - | - | 95.7
8 | 8 | 4 | 95.9 | - | 90.6 | 0.1 | - | 5.2 | 0 | 0 | 0 | 0 | - | - | 95.9
8 | 8 | 5 | 97.5 | - | 92.2 | 0.1 | - | 5.2 | 0 | 0 | 0 | 0 | - | - | 97.5
8 | 8 | 6 | 100.5 | - | 95 | 0.1 | - | 5.2 | 0.2 | 0 | 0 | 0 | - | - | 100.5
8 | 8 | 7 | 107.8 | - | 101.7 | 0.1 | - | 5.2 | 0.8 | 0 | 0 | 0 | - | - | 107.8
8 | 8 | 8 | 119.5 | - | 111 | 0.1 | - | 5.2 | 3.2 | 0 | 0 | 0 | - | - | 119.5
8 | 8 | 9 | 129.7 | - | 115.5 | 0.1 | - | 5.2 | 8.9 | 0 | 0 | 0 | - | - | 129.7
8 | 8 | 10 | 131.1 | - | 118.2 | 0.1 | - | 5.2 | 7.6 | 0 | 0 | 0 | - | - | 131.1
8 | 8 | 11 | 131.1 | - | 120 | 0.1 | - | 5.2 | 5.8 | 0 | 0 | 0 | - | - | 131.1
8 | 8 | 12 | 128.6 | - | 115.9 | 0.1 | - | 5.2 | 7.4 | 0 | 0 | 0 | - | - | 128.6
8 | 8 | 13 | 130.3 | - | 115.5 | 0.1 | - | 5.2 | 9.5 | 0 | 0 | 0 | - | - | 130.3
8 | 8 | 14 | 133.4 | - | 115.6 | 0.1 | - | 5.2 | 12.5 | 0 | 0 | 0 | - | - | 133.4
8 | 8 | 15 | 133.5 | - | 116.4 | 0.1 | - | 5.2 | 11.8 | 0 | 0 | 0 | - | - | 133.5
8 | 8 | 16 | 133.4 | - | 117.4 | 0.1 | - | 5.2 | 10.7 | 0 | 0 | 0 | - | - | 133.4
8 | 8 | 17 | 128.9 | - | 118.7 | 0.1 | - | 5.2 | 4.9 | 0 | 0 | 0 | - | - | 128.9
8 | 8 | 18 | 127.3 | - | 120.6 | 0.1 | - | 5.2 | 1.4 | 0 | 0 | 0 | - | - | 127.3
8 | 8 | 19 | 128.6 | - | 123.1 | 0.1 | - | 5.2 | 0.2 | 0 | 0 | 0 | - | - | 128.6
8 | 8 | 20 | 126.1 | - | 120.8 | 0.1 | - | 5.2 | 0 | 0 | 0 | 0 | - | - | 126.1
8 | 8 | 21 | 120.9 | - | 115.6 | 0.1 | - | 5.2 | 0 | 0 | 0 | 0 | - | - | 120.9
8 | 8 | 22 | 114 | - | 108.7 | 0.1 | - | 5.2 | 0 | 0 | 0 | 0 | - | - | 114
8 | 8 | 23 | 107.8 | - | 102.5 | 0.1 | - | 5.2 | 0 | 0 | 0 | 0 | - | - | 107.8
8 | 9 | 0 | 102.3 | - | 97 | 0.1 | - | 5.2 | 0 | 0 | 0 | 0 | - | - | 102.3
8 | 9 | 1 | 98.5 | - | 93.2 | 0.1 | - | 5.2 | 0 | 0 | 0 | 0 | - | - | 98.5
8 | 9 | 2 | 97.6 | - | 92.3 | 0.1 | - | 5.2 | 0 | 0 | 0 | 0 | - | - | 97.6
8 | 9 | 3 | 98 | - | 92.7 | 0.1 | - | 5.2 | 0 | 0 | 0 | 0 | - | - | 98
8 | 9 | 4 | 97.6 | - | 92.3 | 0.1 | - | 5.2 | 0 | 0 | 0 | 0 | - | - | 97.6
8 | 9 | 5 | 99.3 | - | 94 | 0.1 | - | 5.2 | 0 | 0 | 0 | 0 | - | - | 99.3
8 | 9 | 6 | 101.8 | - | 96.2 | 0.1 | - | 5.2 | 0.3 | 0 | 0 | 0 | - | - | 101.8
8 | 9 | 7 | 109.3 | - | 102.7 | 0.1 | - | 5.2 | 1.3 | 0 | 0 | 0 | - | - | 109.3
8 | 9 | 8 | 120.8 | - | 109.6 | 0.1 | - | 5.2 | 5.9 | 0 | 0 | 0 | - | - | 120.8
8 | 9 | 9 | 130.5 | - | 114.9 | 0.1 | - | 5.2 | 10.3 | 0 | 0 | 0 | - | - | 130.5
8 | 9 | 10 | 135 | - | 114.5 | 0.1 | - | 5.2 | 15.1 | 0 | 0.1 | 0 | - | - | 135
8 | 9 | 11 | 140 | - | 111.6 | 0.1 | - | 5.2 | 23 | 0 | 0.1 | 0 | - | - | 140
8 | 9 | 12 | 138.9 | - | 110.1 | 0.1 | - | 5.2 | 23.4 | 0 | 0.1 | 0 | - | - | 138.9
8 | 9 | 13 | 138.9 | - | 109.3 | 0.1 | - | 5.2 | 24.2 | 0 | 0.1 | 0 | - | - | 138.9
8 | 9 | 14 | 142.5 | - | 110.7 | 0.1 | - | 5.2 | 26.4 | 0 | 0.1 | 0 | - | - | 142.5
8 | 9 | 15 | 141 | - | 114.7 | 0.1 | - | 5.2 | 20.9 | 0 | 0.1 | 0 | - | - | 141
8 | 9 | 16 | 140 | - | 120.7 | 0.1 | - | 5.2 | 13.9 | 0 | 0.1 | 0 | - | - | 140
8 | 9 | 17 | 134.7 | - | 123.8 | 0.1 | - | 5.2 | 5.5 | 0 | 0.1 | 0 | - | - | 134.7
8 | 9 | 18 | 132.9 | - | 125.7 | 0.1 | - | 5.2 | 1.8 | 0 | 0.1 | 0 | - | - | 132.9
8 | 9 | 19 | 133.4 | - | 127.9 | 0.1 | - | 5.2 | 0.2 | 0 | 0 | 0 | - | - | 133.4
8 | 9 | 20 | 131.1 | - | 125.8 | 0.1 | - | 5.2 | 0 | 0 | 0 | 0 | - | - | 131.1
8 | 9 | 21 | 125.5 | - | 120.2 | 0.1 | - | 5.2 | 0 | 0 | 0 | 0 | - | - | 125.5
8 | 9 | 22 | 118 | - | 112.7 | 0.1 | - | 5.2 | 0 | 0 | 0 | 0 | - | - | 118
8 | 9 | 23 | 110.5 | - | 105.2 | 0.1 | - | 5.2 | 0 | 0 | 0 | 0 | - | - | 110.5
8 | 10 | 0 | 104.1 | - | 98.8 | 0.1 | - | 5.2 | 0 | 0 | 0 | 0 | - | - | 104.1
8 | 10 | 1 | 99.9 | - | 94.6 | 0.1 | - | 5.2 | 0 | 0 | 0 | 0 | - | - | 99.9
8 | 10 | 2 | 98.6 | - | 93.3 | 0.1 | - | 5.2 | 0 | 0 | 0 | 0 | - | - | 98.6
8 | 10 | 3 | 99.2 | - | 93.9 | 0.1 | - | 5.2 | 0 | 0 | 0 | 0 | - | - | 99.2
8 | 10 | 4 | 98.7 | - | 93.4 | 0.1 | - | 5.2 | 0 | 0 | 0 | 0 | - | - | 98.7
8 | 10 | 5 | 100.1 | - | 94.8 | 0.1 | - | 5.2 | 0 | 0 | 0 | 0 | - | - | 100.1
8 | 10 | 6 | 102.3 | - | 96.2 | 0.1 | - | 5.2 | 0.8 | 0 | 0 | 0 | - | - | 102.3
8 | 10 | 7 | 111.6 | - | 101.8 | 0.1 | - | 5.2 | 4.5 | 0 | 0 | 0 | - | - | 111.6
8 | 10 | 8 | 127.1 | - | 109.6 | 0.1 | - | 5.2 | 12.2 | 0 | 0 | 0 | - | - | 127.1
8 | 10 | 9 | 138.2 | - | 112.1 | 0.1 | - | 5.2 | 20.8 | 0 | 0 | 0 | - | - | 138.2
8 | 10 | 10 | 143 | - | 110.3 | 0.1 | - | 5.2 | 27.4 | 0 | 0 | 0 | - | - | 143
8 | 10 | 11 | 146.1 | - | 109.4 | 0.1 | - | 5.2 | 31.4 | 0 | 0 | 0 | - | - | 146.1
8 | 10 | 12 | 146.9 | - | 108.1 | 0.1 | - | 5.2 | 33.5 | 0 | 0 | 0 | - | - | 146.9
8 | 10 | 13 | 148.1 | - | 109.9 | 0.1 | - | 5.2 | 32.9 | 0 | 0 | 0 | - | - | 148.1
8 | 10 | 14 | 148.4 | - | 113.5 | 0.1 | - | 5.2 | 29.6 | 0 | 0 | 0 | - | - | 148.4
8 | 10 | 15 | 148.5 | - | 118.8 | 0.1 | - | 5.2 | 24.4 | 0 | 0 | 0 | - | - | 148.5
8 | 10 | 16 | 148.3 | - | 125.4 | 0.1 | - | 5.2 | 17.6 | 0 | 0 | 0 | - | - | 148.3
8 | 10 | 17 | 143.8 | - | 129.9 | 0.1 | - | 5.2 | 8.6 | 0 | 0 | 0 | - | - | 143.8
8 | 10 | 18 | 140.8 | - | 133 | 0.1 | - | 5.2 | 2.5 | 0 | 0 | 0 | - | - | 140.8
8 | 10 | 19 | 139.8 | - | 134.3 | 0.1 | - | 5.2 | 0.2 | 0 | 0 | 0 | - | - | 139.8
8 | 10 | 20 | 137.6 | - | 132.3 | 0.1 | - | 5.2 | 0 | 0 | 0 | 0 | - | - | 137.6
8 | 10 | 21 | 132 | - | 126.7 | 0.1 | - | 5.2 | 0 | 0 | 0 | 0 | - | - | 132
8 | 10 | 22 | 126 | - | 120.7 | 0.1 | - | 5.2 | 0 | 0 | 0 | 0 | - | - | 126
8 | 10 | 23 | 119.2 | - | 113.9 | 0.1 | - | 5.2 | 0 | 0 | 0 | 0 | - | - | 119.2
8 | 11 | 0 | 111.6 | - | 106.3 | 0.1 | - | 5.2 | 0 | 0 | 0 | 0 | - | - | 111.6
8 | 11 | 1 | 106.2 | - | 100.9 | 0.1 | - | 5.2 | 0 | 0 | 0 | 0 | - | - | 106.2
8 | 11 | 2 | 105 | - | 99.7 | 0.1 | - | 5.2 | 0 | 0 | 0 | 0 | - | - | 105
8 | 11 | 3 | 104.7 | - | 99.4 | 0.1 | - | 5.2 | 0 | 0 | 0 | 0 | - | - | 104.7
8 | 11 | 4 | 103.6 | - | 98.3 | 0.1 | - | 5.2 | 0 | 0 | 0 | 0 | - | - | 103.6
8 | 11 | 5 | 104.1 | - | 98.8 | 0.1 | - | 5.2 | 0 | 0 | 0 | 0 | - | - | 104.1
8 | 11 | 6 | 104.2 | - | 98.2 | 0.1 | - | 5.2 | 0.7 | 0 | 0 | 0 | - | - | 104.2
8 | 11 | 7 | 110 | - | 100.6 | 0.1 | - | 5.2 | 4.1 | 0 | 0 | 0 | - | - | 110
8 | 11 | 8 | 122.7 | - | 106.6 | 0.1 | - | 5.2 | 10.8 | 0 | 0 | 0 | - | - | 122.7
8 | 11 | 9 | 134.1 | - | 110 | 0.1 | - | 5.2 | 18.8 | 0 | 0 | 0 | - | - | 134.1
8 | 11 | 10 | 139.6 | - | 109.5 | 0.1 | - | 5.2 | 24.8 | 0 | 0 | 0 | - | - | 139.6
8 | 11 | 11 | 144.5 | - | 111.2 | 0.1 | - | 5.2 | 28 | 0 | 0 | 0 | - | - | 144.5
8 | 11 | 12 | 144.9 | - | 114.2 | 0.1 | - | 5.2 | 25.4 | 0 | 0 | 0 | - | - | 144.9
8 | 11 | 13 | 138.2 | - | 117.5 | 0.1 | - | 5.2 | 15.4 | 0 | 0 | 0 | - | - | 138.2
8 | 11 | 14 | 138.2 | - | 116.3 | 0.1 | - | 5.2 | 16.6 | 0 | 0 | 0 | - | - | 138.2
8 | 11 | 15 | 138.6 | - | 118.9 | 0.1 | - | 5.2 | 14.4 | 0 | 0 | 0 | - | - | 138.6
8 | 11 | 16 | 140.2 | - | 122.1 | 0.1 | - | 5.2 | 12.8 | 0 | 0 | 0 | - | - | 140.2
8 | 11 | 17 | 138.6 | - | 126.2 | 0.1 | - | 5.2 | 7.1 | 0 | 0 | 0 | - | - | 138.6
8 | 11 | 18 | 137.2 | - | 129.7 | 0.1 | - | 5.2 | 2.2 | 0 | 0 | 0 | - | - | 137.2
8 | 11 | 19 | 137.7 | - | 132.2 | 0.1 | - | 5.2 | 0.2 | 0 | 0 | 0 | - | - | 137.7
8 | 11 | 20 | 135.3 | - | 130 | 0.1 | - | 5.2 | 0 | 0 | 0 | 0 | - | - | 135.3
8 | 11 | 21 | 129.7 | - | 124.4 | 0.1 | - | 5.2 | 0 | 0 | 0 | 0 | - | - | 129.7
8 | 11 | 22 | 122.3 | - | 117 | 0.1 | - | 5.2 | 0 | 0 | 0 | 0 | - | - | 122.3
8 | 11 | 23 | 115.2 | - | 109.9 | 0.1 | - | 5.2 | 0 | 0 | 0 | 0 | - | - | 115.2
8 | 12 | 0 | 107.6 | - | 102.3 | 0.1 | - | 5.2 | 0 | 0 | 0 | 0 | - | - | 107.6
8 | 12 | 1 | 103.5 | - | 98.2 | 0.1 | - | 5.2 | 0 | 0 | 0 | 0 | - | - | 103.5
8 | 12 | 2 | 102.3 | - | 97 | 0.1 | - | 5.2 | 0 | 0 | 0 | 0 | - | - | 102.3
8 | 12 | 3 | 101.5 | - | 96.2 | 0.1 | - | 5.2 | 0 | 0 | 0 | 0 | - | - | 101.5
8 | 12 | 4 | 101.2 | - | 95.9 | 0.1 | - | 5.2 | 0 | 0 | 0 | 0 | - | - | 101.2
8 | 12 | 5 | 102.1 | - | 96.8 | 0.1 | - | 5.2 | 0 | 0 | 0 | 0 | - | - | 102.1
8 | 12 | 6 | 102.3 | - | 96 | 0.1 | - | 5.2 | 1 | 0 | 0 | 0 | - | - | 102.3
8 | 12 | 7 | 109.9 | - | 98.9 | 0.1 | - | 5.2 | 5.7 | 0 | 0 | 0 | - | - | 109.9
8 | 12 | 8 | 123.2 | - | 105.1 | 0.1 | - | 5.2 | 12.8 | 0 | 0 | 0 | - | - | 123.2
8 | 12 | 9 | 132.9 | - | 109.8 | 0.1 | - | 5.2 | 17.8 | 0 | 0 | 0 | - | - | 132.9
8 | 12 | 10 | 137.8 | - | 109.3 | 0.1 | - | 5.2 | 23.2 | 0 | 0 | 0 | - | - | 137.8
8 | 12 | 11 | 137.4 | - | 112.2 | 0.1 | - | 5.2 | 19.9 | 0 | 0 | 0 | - | - | 137.4
8 | 12 | 12 | 138.5 | - | 111.9 | 0.1 | - | 5.2 | 21.3 | 0 | 0 | 0 | - | - | 138.5
8 | 12 | 13 | 137.7 | - | 114.2 | 0.1 | - | 5.2 | 18.2 | 0 | 0 | 0 | - | - | 137.7
8 | 12 | 14 | 137.5 | - | 116.2 | 0.1 | - | 5.2 | 16 | 0 | 0 | 0 | - | - | 137.5
8 | 12 | 15 | 141.5 | - | 117.8 | 0.1 | - | 5.2 | 18.4 | 0 | 0 | 0 | - | - | 141.5
8 | 12 | 16 | 141 | - | 121.6 | 0.1 | - | 5.2 | 14.1 | 0 | 0 | 0 | - | - | 141
8 | 12 | 17 | 140.5 | - | 127 | 0.1 | - | 5.2 | 8.2 | 0 | 0 | 0 | - | - | 140.5
8 | 12 | 18 | 138.9 | - | 131.2 | 0.1 | - | 5.2 | 2.4 | 0 | 0 | 0 | - | - | 138.9
8 | 12 | 19 | 138.1 | - | 132.7 | 0.1 | - | 5.2 | 0.1 | 0 | 0 | 0 | - | - | 138.1
8 | 12 | 20 | 136.2 | - | 130.9 | 0.1 | - | 5.2 | 0 | 0 | 0 | 0 | - | - | 136.2
8 | 12 | 21 | 131.2 | - | 125.9 | 0.1 | - | 5.2 | 0 | 0 | 0 | 0 | - | - | 131.2
8 | 12 | 22 | 123.8 | - | 118.5 | 0.1 | - | 5.2 | 0 | 0 | 0 | 0 | - | - | 123.8
8 | 12 | 23 | 116.5 | - | 111.2 | 0.1 | - | 5.2 | 0 | 0 | 0 | 0 | - | - | 116.5
8 | 13 | 0 | 109.3 | - | 104 | 0.1 | - | 5.2 | 0 | 0 | 0 | 0 | - | - | 109.3
8 | 13 | 1 | 104.6 | - | 99.3 | 0.1 | - | 5.2 | 0 | 0 | 0 | 0 | - | - | 104.6
8 | 13 | 2 | 103 | - | 97.7 | 0.1 | - | 5.2 | 0 | 0 | 0 | 0 | - | - | 103
8 | 13 | 3 | 102.6 | - | 97.3 | 0.1 | - | 5.2 | 0 | 0 | 0 | 0 | - | - | 102.6
8 | 13 | 4 | 101.1 | - | 95.8 | 0.1 | - | 5.2 | 0 | 0 | 0 | 0 | - | - | 101.1
8 | 13 | 5 | 101.2 | - | 95.9 | 0.1 | - | 5.2 | 0 | 0 | 0 | 0 | - | - | 101.2
8 | 13 | 6 | 100.7 | - | 94.4 | 0.1 | - | 5.2 | 1 | 0 | 0 | 0 | - | - | 100.7
8 | 13 | 7 | 106.8 | - | 95.7 | 0.1 | - | 5.2 | 5.8 | 0 | 0 | 0 | - | - | 106.8
8 | 13 | 8 | 116.6 | - | 97.6 | 0.1 | - | 5.2 | 13.7 | 0 | 0 | 0 | - | - | 116.6
8 | 13 | 9 | 127.5 | - | 101.6 | 0.1 | - | 5.2 | 20.6 | 0 | 0 | 0 | - | - | 127.5
8 | 13 | 10 | 133.3 | - | 100.7 | 0.1 | - | 5.2 | 27.3 | 0 | 0 | 0 | - | - | 133.3
8 | 13 | 11 | 137 | - | 100 | 0.1 | - | 5.2 | 31.7 | 0 | 0 | 0 | - | - | 137
8 | 13 | 12 | 139.1 | - | 100.3 | 0.1 | - | 5.2 | 33.5 | 0 | 0 | 0 | - | - | 139.1
8 | 13 | 13 | 141 | - | 102.4 | 0.1 | - | 5.2 | 33.3 | 0 | 0 | 0 | - | - | 141
8 | 13 | 14 | 139 | - | 103.7 | 0.1 | - | 5.2 | 30 | 0 | 0 | 0 | - | - | 139
8 | 13 | 15 | 137.1 | - | 106.8 | 0.1 | - | 5.2 | 25 | 0 | 0 | 0 | - | - | 137.1
8 | 13 | 16 | 137.8 | - | 114.8 | 0.1 | - | 5.2 | 17.7 | 0 | 0 | 0 | - | - | 137.8
8 | 13 | 17 | 139 | - | 124.3 | 0.1 | - | 5.2 | 9.4 | 0 | 0 | 0 | - | - | 139
8 | 13 | 18 | 138.5 | - | 130.7 | 0.1 | - | 5.2 | 2.5 | 0 | 0 | 0 | - | - | 138.5
8 | 13 | 19 | 138.6 | - | 133.1 | 0.1 | - | 5.2 | 0.2 | 0 | 0 | 0 | - | - | 138.6
8 | 13 | 20 | 137.4 | - | 132.1 | 0.1 | - | 5.2 | 0 | 0 | 0 | 0 | - | - | 137.4
8 | 13 | 21 | 132.3 | - | 127 | 0.1 | - | 5.2 | 0 | 0 | 0 | 0 | - | - | 132.3
8 | 13 | 22 | 124.9 | - | 119.6 | 0.1 | - | 5.2 | 0 | 0 | 0 | 0 | - | - | 124.9
8 | 13 | 23 | 117.1 | - | 111.8 | 0.1 | - | 5.2 | 0 | 0 | 0 | 0 | - | - | 117.1
8 | 14 | 0 | 108.5 | - | 103.2 | 0.1 | - | 5.2 | 0 | 0 | 0 | 0 | - | - | 108.5
8 | 14 | 1 | 104.5 | - | 99.2 | 0.1 | - | 5.2 | 0 | 0 | 0 | 0 | - | - | 104.5
8 | 14 | 2 | 103.6 | - | 98.3 | 0.1 | - | 5.2 | 0 | 0 | 0 | 0 | - | - | 103.6
8 | 14 | 3 | 103.4 | - | 98.1 | 0.1 | - | 5.2 | 0 | 0 | 0 | 0 | - | - | 103.4
8 | 14 | 4 | 103.4 | - | 98.1 | 0.1 | - | 5.2 | 0 | 0 | 0 | 0 | - | - | 103.4
8 | 14 | 5 | 105.1 | - | 99.8 | 0.1 | - | 5.2 | 0 | 0 | 0 | 0 | - | - | 105.1
8 | 14 | 6 | 107.9 | - | 101.9 | 0.1 | - | 5.2 | 0.7 | 0 | 0 | 0 | - | - | 107.9
8 | 14 | 7 | 118 | - | 107.2 | 0.1 | - | 5.2 | 5.5 | 0 | 0 | 0 | - | - | 118
8 | 14 | 8 | 135.8 | - | 117 | 0.1 | - | 5.2 | 13.5 | 0 | 0 | 0 | - | - | 135.8
8 | 14 | 9 | 146.9 | - | 121 | 0.1 | - | 5.2 | 20.6 | 0 | 0 | 0 | - | - | 146.9
8 | 14 | 10 | 151.8 | - | 119.5 | 0.1 | - | 5.2 | 27 | 0 | 0 | 0 | - | - | 151.8
8 | 14 | 11 | 155.7 | - | 119.1 | 0.1 | - | 5.2 | 31.3 | 0 | 0 | 0 | - | - | 155.7
8 | 14 | 12 | 154.7 | - | 117.9 | 0.1 | - | 5.2 | 31.5 | 0 | 0 | 0 | - | - | 154.7
8 | 14 | 13 | 156.8 | - | 119.2 | 0.1 | - | 5.2 | 32.3 | 0 | 0 | 0 | - | - | 156.8
8 | 14 | 14 | 155.8 | - | 122.4 | 0.1 | - | 5.2 | 28.1 | 0 | 0 | 0 | - | - | 155.8
8 | 14 | 15 | 156.1 | - | 126.4 | 0.1 | - | 5.2 | 24.4 | 0 | 0 | 0 | - | - | 156.1
8 | 14 | 16 | 153.8 | - | 134.3 | 0.1 | - | 5.2 | 14.2 | 0 | 0 | 0 | - | - | 153.8
8 | 14 | 17 | 148 | - | 137.4 | 0.1 | - | 5.2 | 5.3 | 0 | 0 | 0 | - | - | 148
8 | 14 | 18 | 145.6 | - | 138.5 | 0.1 | - | 5.2 | 1.8 | 0 | 0 | 0 | - | - | 145.6
8 | 14 | 19 | 146.8 | - | 141.3 | 0.1 | - | 5.2 | 0.2 | 0 | 0 | 0 | - | - | 146.8
8 | 14 | 20 | 144 | - | 138.7 | 0.1 | - | 5.2 | 0 | 0 | 0 | 0 | - | - | 144
8 | 14 | 21 | 138.1 | - | 132.8 | 0.1 | - | 5.2 | 0 | 0 | 0 | 0 | - | - | 138.1
8 | 14 | 22 | 129.8 | - | 124.5 | 0.1 | - | 5.2 | 0 | 0 | 0 | 0 | - | - | 129.8
8 | 14 | 23 | 121.7 | - | 116.4 | 0.1 | - | 5.2 | 0 | 0 | 0 | 0 | - | - | 121.7
8 | 15 | 0 | 113.1 | - | 107.8 | 0.1 | - | 5.2 | 0 | 0 | 0 | 0 | - | - | 113.1
8 | 15 | 1 | 108 | - | 102.7 | 0.1 | - | 5.2 | 0 | 0 | 0 | 0 | - | - | 108
8 | 15 | 2 | 106.1 | - | 100.8 | 0.1 | - | 5.2 | 0 | 0 | 0 | 0 | - | - | 106.1
8 | 15 | 3 | 105.6 | - | 100.3 | 0.1 | - | 5.2 | 0 | 0 | 0 | 0 | - | - | 105.6
8 | 15 | 4 | 105.3 | - | 100 | 0.1 | - | 5.2 | 0 | 0 | 0 | 0 | - | - | 105.3
8 | 15 | 5 | 107.2 | - | 101.9 | 0.1 | - | 5.2 | 0 | 0 | 0 | 0 | - | - | 107.2
8 | 15 | 6 | 110.2 | - | 104 | 0.1 | - | 5.2 | 0.9 | 0 | 0 | 0 | - | - | 110.2
8 | 15 | 7 | 122.8 | - | 112.6 | 0.1 | - | 5.2 | 4.9 | 0 | 0 | 0 | - | - | 122.8
8 | 15 | 8 | 138.9 | - | 123.3 | 0.1 | - | 5.2 | 10.3 | 0 | 0 | 0 | - | - | 138.9
8 | 15 | 9 | 149.6 | - | 124.1 | 0.1 | - | 5.2 | 20.2 | 0 | 0 | 0 | - | - | 149.6
8 | 15 | 10 | 157.2 | - | 125.4 | 0.1 | - | 5.2 | 26.5 | 0 | 0 | 0 | - | - | 157.2
8 | 15 | 11 | 156.9 | - | 124.9 | 0.1 | - | 5.2 | 26.7 | 0 | 0 | 0 | - | - | 156.9
8 | 15 | 12 | 157.4 | - | 125.3 | 0.1 | - | 5.2 | 26.8 | 0 | 0 | 0 | - | - | 157.4
8 | 15 | 13 | 161 | - | 128 | 0.1 | - | 5.2 | 27.7 | 0 | 0 | 0 | - | - | 161
8 | 15 | 14 | 153.5 | - | 137.7 | 0.1 | - | 5.2 | 10.4 | 0 | 0.1 | 0 | - | - | 153.5
8 | 15 | 15 | 144.3 | - | 135.9 | 0.1 | - | 5.2 | 3 | 0 | 0.1 | 0 | - | - | 144.3
8 | 15 | 16 | 141 | - | 133 | 0.1 | - | 5.2 | 2.6 | 0 | 0.1 | 0 | - | - | 141
8 | 15 | 17 | 136.6 | - | 130.3 | 0.1 | - | 5.2 | 0.9 | 0 | 0.1 | 0 | - | - | 136.6
8 | 15 | 18 | 135.8 | - | 130.2 | 0.1 | - | 5.2 | 0.3 | 0 | 0 | 0 | - | - | 135.8
8 | 15 | 19 | 136.5 | - | 131 | 0.1 | - | 5.2 | 0.2 | 0 | 0 | 0 | - | - | 136.5
8 | 15 | 20 | 133 | - | 127.7 | 0.1 | - | 5.2 | 0 | 0 | 0 | 0 | - | - | 133
8 | 15 | 21 | 127.7 | - | 122.4 | 0.1 | - | 5.2 | 0 | 0 | 0 | 0 | - | - | 127.7
8 | 15 | 22 | 120.3 | - | 114.9 | 0.1 | - | 5.2 | 0 | 0 | 0.1 | 0 | - | - | 120.3
8 | 15 | 23 | 114.2 | - | 108.9 | 0.1 | - | 5.2 | 0 | 0 | 0 | 0 | - | - | 114.2
8 | 16 | 0 | 107.6 | - | 102.3 | 0.1 | - | 5.2 | 0 | 0 | 0 | 0 | - | - | 107.6
8 | 16 | 1 | 103.4 | - | 98.1 | 0.1 | - | 5.2 | 0 | 0 | 0 | 0 | - | - | 103.4
8 | 16 | 2 | 102.3 | - | 97 | 0.1 | - | 5.2 | 0 | 0 | 0 | 0 | - | - | 102.3
8 | 16 | 3 | 102.1 | - | 96.8 | 0.1 | - | 5.2 | 0 | 0 | 0 | 0 | - | - | 102.1
8 | 16 | 4 | 100.5 | - | 95.1 | 0.1 | - | 5.2 | 0 | 0 | 0.1 | 0 | - | - | 100.5
8 | 16 | 5 | 101.9 | - | 96.5 | 0.1 | - | 5.2 | 0 | 0 | 0.1 | 0 | - | - | 101.9
8 | 16 | 6 | 104.6 | - | 98.6 | 0.1 | - | 5.2 | 0.6 | 0 | 0.1 | 0 | - | - | 104.6
8 | 16 | 7 | 112.7 | - | 104.1 | 0.1 | - | 5.2 | 3.1 | 0 | 0.2 | 0 | - | - | 112.7
8 | 16 | 8 | 126.1 | - | 114.4 | 0.1 | - | 5.2 | 6.3 | 0 | 0.1 | 0 | - | - | 126.1
8 | 16 | 9 | 133.7 | - | 118.1 | 0.1 | - | 5.2 | 10.2 | 0 | 0.1 | 0 | - | - | 133.7
8 | 16 | 10 | 139.5 | - | 114.8 | 0.1 | - | 5.2 | 19.3 | 0 | 0.1 | 0 | - | - | 139.5
8 | 16 | 11 | 146.9 | - | 115.8 | 0.1 | - | 5.2 | 25.7 | 0 | 0.1 | 0 | - | - | 146.9
8 | 16 | 12 | 140.3 | - | 117.3 | 0.1 | - | 5.2 | 17.6 | 0 | 0.1 | 0 | - | - | 140.3
8 | 16 | 13 | 140.8 | - | 119.8 | 0.1 | - | 5.2 | 15.6 | 0 | 0.1 | 0 | - | - | 140.8
8 | 16 | 14 | 138.5 | - | 124.8 | 0.1 | - | 5.2 | 8.3 | 0 | 0.1 | 0 | - | - | 138.5
8 | 16 | 15 | 136.3 | - | 123.1 | 0.1 | - | 5.2 | 7.8 | 0 | 0.1 | 0 | - | - | 136.3
8 | 16 | 16 | 138.2 | - | 124.3 | 0.1 | - | 5.2 | 8.5 | 0 | 0.1 | 0 | - | - | 138.2
8 | 16 | 17 | 133.5 | - | 124 | 0.1 | - | 5.2 | 4.2 | 0 | 0 | 0 | - | - | 133.5
8 | 16 | 18 | 133.5 | - | 126.7 | 0.1 | - | 5.2 | 1.5 | 0 | 0 | 0 | - | - | 133.5
8 | 16 | 19 | 135.1 | - | 129.6 | 0.1 | - | 5.2 | 0.2 | 0 | 0 | 0 | - | - | 135.1
8 | 16 | 20 | 132.2 | - | 126.9 | 0.1 | - | 5.2 | 0 | 0 | 0 | 0 | - | - | 132.2
8 | 16 | 21 | 125.8 | - | 120.5 | 0.1 | - | 5.2 | 0 | 0 | 0 | 0 | - | - | 125.8
8 | 16 | 22 | 117.6 | - | 112.3 | 0.1 | - | 5.2 | 0 | 0 | 0 | 0 | - | - | 117.6
8 | 16 | 23 | 110.6 | - | 105.3 | 0.1 | - | 5.2 | 0 | 0 | 0 | 0 | - | - | 110.6
8 | 17 | 0 | 104.6 | - | 99.3 | 0.1 | - | 5.2 | 0 | 0 | 0 | 0 | - | - | 104.6
8 | 17 | 1 | 100.4 | - | 95.1 | 0.1 | - | 5.2 | 0 | 0 | 0 | 0 | - | - | 100.4
8 | 17 | 2 | 99.3 | - | 94 | 0.1 | - | 5.2 | 0 | 0 | 0 | 0 | - | - | 99.3
8 | 17 | 3 | 99.4 | - | 94.1 | 0.1 | - | 5.2 | 0 | 0 | 0 | 0 | - | - | 99.4
8 | 17 | 4 | 98.6 | - | 93.3 | 0.1 | - | 5.2 | 0 | 0 | 0 | 0 | - | - | 98.6
8 | 17 | 5 | 101 | - | 95.7 | 0.1 | - | 5.2 | 0 | 0 | 0 | 0 | - | - | 101
8 | 17 | 6 | 103.4 | - | 97.7 | 0.1 | - | 5.2 | 0.4 | 0 | 0 | 0 | - | - | 103.4
8 | 17 | 7 | 111.4 | - | 103.1 | 0.1 | - | 5.2 | 3 | 0 | 0 | 0 | - | - | 111.4
8 | 17 | 8 | 125.8 | - | 112.8 | 0.1 | - | 5.2 | 7.7 | 0 | 0 | 0 | - | - | 125.8
8 | 17 | 9 | 136.6 | - | 116.5 | 0.1 | - | 5.2 | 14.8 | 0 | 0 | 0 | - | - | 136.6
8 | 17 | 10 | 140.6 | - | 113.5 | 0.1 | - | 5.2 | 21.8 | 0 | 0 | 0 | - | - | 140.6
8 | 17 | 11 | 144.1 | - | 110 | 0.1 | - | 5.2 | 28.8 | 0 | 0 | 0 | - | - | 144.1
8 | 17 | 12 | 144.6 | - | 110.1 | 0.1 | - | 5.2 | 29.2 | 0 | 0 | 0 | - | - | 144.6
8 | 17 | 13 | 145.8 | - | 113.4 | 0.1 | - | 5.2 | 27.1 | 0 | 0 | 0 | - | - | 145.8
8 | 17 | 14 | 145.4 | - | 112 | 0.1 | - | 5.2 | 28.1 | 0 | 0 | 0 | - | - | 145.4
8 | 17 | 15 | 144.5 | - | 115.1 | 0.1 | - | 5.2 | 24.1 | 0 | 0 | 0 | - | - | 144.5
8 | 17 | 16 | 143.9 | - | 121.9 | 0.1 | - | 5.2 | 16.7 | 0 | 0 | 0 | - | - | 143.9
8 | 17 | 17 | 139.6 | - | 125.9 | 0.1 | - | 5.2 | 8.4 | 0 | 0 | 0 | - | - | 139.6
8 | 17 | 18 | 136.5 | - | 129 | 0.1 | - | 5.2 | 2.2 | 0 | 0 | 0 | - | - | 136.5
8 | 17 | 19 | 136.1 | - | 130.6 | 0.1 | - | 5.2 | 0.2 | 0 | 0 | 0 | - | - | 136.1
8 | 17 | 20 | 132.9 | - | 127.6 | 0.1 | - | 5.2 | 0 | 0 | 0 | 0 | - | - | 132.9
8 | 17 | 21 | 126.6 | - | 121.3 | 0.1 | - | 5.2 | 0 | 0 | 0 | 0 | - | - | 126.6
8 | 17 | 22 | 121.1 | - | 115.8 | 0.1 | - | 5.2 | 0 | 0 | 0 | 0 | - | - | 121.1
8 | 17 | 23 | 114.4 | - | 109.1 | 0.1 | - | 5.2 | 0 | 0 | 0 | 0 | - | - | 114.4
8 | 18 | 0 | 107.5 | - | 102.2 | 0.1 | - | 5.2 | 0 | 0 | 0 | 0 | - | - | 107.5
8 | 18 | 1 | 103.3 | - | 98 | 0.1 | - | 5.2 | 0 | 0 | 0 | 0 | - | - | 103.3
8 | 18 | 2 | 102.3 | - | 97 | 0.1 | - | 5.2 | 0 | 0 | 0 | 0 | - | - | 102.3
8 | 18 | 3 | 102.3 | - | 97 | 0.1 | - | 5.2 | 0 | 0 | 0 | 0 | - | - | 102.3
8 | 18 | 4 | 101.9 | - | 96.6 | 0.1 | - | 5.2 | 0 | 0 | 0 | 0 | - | - | 101.9
8 | 18 | 5 | 103.3 | - | 98 | 0.1 | - | 5.2 | 0 | 0 | 0 | 0 | - | - | 103.3
8 | 18 | 6 | 105.2 | - | 99.1 | 0.1 | - | 5.2 | 0.8 | 0 | 0 | 0 | - | - | 105.2
8 | 18 | 7 | 114.3 | - | 104 | 0.1 | - | 5.2 | 5 | 0 | 0 | 0 | - | - | 114.3
8 | 18 | 8 | 128.6 | - | 112.1 | 0.1 | - | 5.2 | 11.2 | 0 | 0 | 0 | - | - | 128.6
8 | 18 | 9 | 139.3 | - | 115 | 0.1 | - | 5.2 | 19 | 0 | 0 | 0 | - | - | 139.3
8 | 18 | 10 | 146 | - | 113.3 | 0.1 | - | 5.2 | 27.4 | 0 | 0 | 0 | - | - | 146
8 | 18 | 11 | 148.3 | - | 113.2 | 0.1 | - | 5.2 | 29.8 | 0 | 0 | 0 | - | - | 148.3
8 | 18 | 12 | 148.2 | - | 112.4 | 0.1 | - | 5.2 | 30.5 | 0 | 0 | 0 | - | - | 148.2
8 | 18 | 13 | 144.2 | - | 115.5 | 0.1 | - | 5.2 | 23.4 | 0 | 0 | 0 | - | - | 144.2
8 | 18 | 14 | 146.2 | - | 117.3 | 0.1 | - | 5.2 | 23.6 | 0 | 0 | 0 | - | - | 146.2
8 | 18 | 15 | 147.5 | - | 122.1 | 0.1 | - | 5.2 | 20.1 | 0 | 0 | 0 | - | - | 147.5
8 | 18 | 16 | 146.9 | - | 126.8 | 0.1 | - | 5.2 | 14.8 | 0 | 0 | 0 | - | - | 146.9
8 | 18 | 17 | 143.8 | - | 129.9 | 0.1 | - | 5.2 | 8.6 | 0 | 0 | 0 | - | - | 143.8
8 | 18 | 18 | 139.5 | - | 132.1 | 0.1 | - | 5.2 | 2.1 | 0 | 0 | 0 | - | - | 139.5
8 | 18 | 19 | 139.2 | - | 133.8 | 0.1 | - | 5.2 | 0.1 | 0 | 0 | 0 | - | - | 139.2
8 | 18 | 20 | 136.3 | - | 131 | 0.1 | - | 5.2 | 0 | 0 | 0 | 0 | - | - | 136.3
8 | 18 | 21 | 130.2 | - | 124.9 | 0.1 | - | 5.2 | 0 | 0 | 0 | 0 | - | - | 130.2
8 | 18 | 22 | 125.6 | - | 120.3 | 0.1 | - | 5.2 | 0 | 0 | 0 | 0 | - | - | 125.6
8 | 18 | 23 | 119.2 | - | 113.9 | 0.1 | - | 5.2 | 0 | 0 | 0 | 0 | - | - | 119.2
8 | 19 | 0 | 111.4 | - | 106.1 | 0.1 | - | 5.2 | 0 | 0 | 0 | 0 | - | - | 111.4
8 | 19 | 1 | 106.8 | - | 101.5 | 0.1 | - | 5.2 | 0 | 0 | 0 | 0 | - | - | 106.8
8 | 19 | 2 | 104.9 | - | 99.6 | 0.1 | - | 5.2 | 0 | 0 | 0 | 0 | - | - | 104.9
8 | 19 | 3 | 104.6 | - | 99.3 | 0.1 | - | 5.2 | 0 | 0 | 0 | 0 | - | - | 104.6
8 | 19 | 4 | 103.7 | - | 98.4 | 0.1 | - | 5.2 | 0 | 0 | 0 | 0 | - | - | 103.7
8 | 19 | 5 | 104.5 | - | 99.2 | 0.1 | - | 5.2 | 0 | 0 | 0 | 0 | - | - | 104.5
8 | 19 | 6 | 104.8 | - | 98.7 | 0.1 | - | 5.2 | 0.8 | 0 | 0 | 0 | - | - | 104.8
8 | 19 | 7 | 111.6 | - | 100.8 | 0.1 | - | 5.2 | 5.5 | 0 | 0 | 0 | - | - | 111.6
8 | 19 | 8 | 125.8 | - | 107.1 | 0.1 | - | 5.2 | 13.4 | 0 | 0 | 0 | - | - | 125.8
8 | 19 | 9 | 135.2 | - | 109.1 | 0.1 | - | 5.2 | 20.8 | 0 | 0 | 0 | - | - | 135.2
8 | 19 | 10 | 139.5 | - | 107.5 | 0.1 | - | 5.2 | 26.7 | 0 | 0 | 0 | - | - | 139.5
8 | 19 | 11 | 142.7 | - | 107.3 | 0.1 | - | 5.2 | 30.1 | 0 | 0 | 0 | - | - | 142.7
8 | 19 | 12 | 144.7 | - | 107 | 0.1 | - | 5.2 | 32.4 | 0 | 0 | 0 | - | - | 144.7
8 | 19 | 13 | 144.4 | - | 109.8 | 0.1 | - | 5.2 | 29.3 | 0 | 0 | 0 | - | - | 144.4
8 | 19 | 14 | 144.2 | - | 113.7 | 0.1 | - | 5.2 | 25.2 | 0 | 0 | 0 | - | - | 144.2
8 | 19 | 15 | 145.5 | - | 119.3 | 0.1 | - | 5.2 | 20.9 | 0 | 0 | 0 | - | - | 145.5
8 | 19 | 16 | 143.9 | - | 123.2 | 0.1 | - | 5.2 | 15.4 | 0 | 0 | 0 | - | - | 143.9
8 | 19 | 17 | 142.1 | - | 129.4 | 0.1 | - | 5.2 | 7.4 | 0 | 0 | 0 | - | - | 142.1
8 | 19 | 18 | 140.3 | - | 133.1 | 0.1 | - | 5.2 | 1.9 | 0 | 0 | 0 | - | - | 140.3
8 | 19 | 19 | 141 | - | 135.6 | 0.1 | - | 5.2 | 0.1 | 0 | 0 | 0 | - | - | 141
8 | 19 | 20 | 138.8 | - | 133.5 | 0.1 | - | 5.2 | 0 | 0 | 0 | 0 | - | - | 138.8
8 | 19 | 21 | 134 | - | 128.7 | 0.1 | - | 5.2 | 0 | 0 | 0 | 0 | - | - | 134
8 | 19 | 22 | 129.6 | - | 124.3 | 0.1 | - | 5.2 | 0 | 0 | 0 | 0 | - | - | 129.6
8 | 19 | 23 | 123.2 | - | 117.9 | 0.1 | - | 5.2 | 0 | 0 | 0 | 0 | - | - | 123.2
8 | 20 | 0 | 115.9 | - | 110.6 | 0.1 | - | 5.2 | 0 | 0 | 0 | 0 | - | - | 115.9
8 | 20 | 1 | 109.8 | - | 104.5 | 0.1 | - | 5.2 | 0 | 0 | 0 | 0 | - | - | 109.8
8 | 20 | 2 | 108 | - | 102.7 | 0.1 | - | 5.2 | 0 | 0 | 0 | 0 | - | - | 108
8 | 20 | 3 | 106.8 | - | 101.5 | 0.1 | - | 5.2 | 0 | 0 | 0 | 0 | - | - | 106.8
8 | 20 | 4 | 106.1 | - | 100.8 | 0.1 | - | 5.2 | 0 | 0 | 0 | 0 | - | - | 106.1
8 | 20 | 5 | 106.1 | - | 100.8 | 0.1 | - | 5.2 | 0 | 0 | 0 | 0 | - | - | 106.1
8 | 20 | 6 | 105.2 | - | 99.1 | 0.1 | - | 5.2 | 0.8 | 0 | 0 | 0 | - | - | 105.2
8 | 20 | 7 | 110 | - | 99.3 | 0.1 | - | 5.2 | 5.4 | 0 | 0 | 0 | - | - | 110
8 | 20 | 8 | 120.4 | - | 101.9 | 0.1 | - | 5.2 | 13.2 | 0 | 0 | 0 | - | - | 120.4
8 | 20 | 9 | 129.7 | - | 104.2 | 0.1 | - | 5.2 | 20.2 | 0 | 0 | 0 | - | - | 129.7
8 | 20 | 10 | 136.2 | - | 103.8 | 0.1 | - | 5.2 | 27.1 | 0 | 0 | 0 | - | - | 136.2
8 | 20 | 11 | 139.3 | - | 103.5 | 0.1 | - | 5.2 | 30.5 | 0 | 0 | 0 | - | - | 139.3
8 | 20 | 12 | 140.7 | - | 105.5 | 0.1 | - | 5.2 | 29.9 | 0 | 0 | 0 | - | - | 140.7
8 | 20 | 13 | 143.4 | - | 108.5 | 0.1 | - | 5.2 | 29.6 | 0 | 0 | 0 | - | - | 143.4
8 | 20 | 14 | 141 | - | 114 | 0.1 | - | 5.2 | 21.7 | 0 | 0 | 0 | - | - | 141
8 | 20 | 15 | 134.5 | - | 115.4 | 0.1 | - | 5.2 | 13.8 | 0 | 0 | 0 | - | - | 134.5
8 | 20 | 16 | 137.4 | - | 119.5 | 0.1 | - | 5.2 | 12.6 | 0 | 0 | 0 | - | - | 137.4
8 | 20 | 17 | 137.7 | - | 126 | 0.1 | - | 5.2 | 6.4 | 0 | 0 | 0 | - | - | 137.7
8 | 20 | 18 | 137.4 | - | 130.5 | 0.1 | - | 5.2 | 1.6 | 0 | 0 | 0 | - | - | 137.4
8 | 20 | 19 | 138.3 | - | 132.9 | 0.1 | - | 5.2 | 0.1 | 0 | 0 | 0 | - | - | 138.3
8 | 20 | 20 | 136.2 | - | 130.9 | 0.1 | - | 5.2 | 0 | 0 | 0 | 0 | - | - | 136.2
8 | 20 | 21 | 131.2 | - | 125.9 | 0.1 | - | 5.2 | 0 | 0 | 0 | 0 | - | - | 131.2
8 | 20 | 22 | 124.1 | - | 118.8 | 0.1 | - | 5.2 | 0 | 0 | 0 | 0 | - | - | 124.1
8 | 20 | 23 | 116.4 | - | 111.1 | 0.1 | - | 5.2 | 0 | 0 | 0 | 0 | - | - | 116.4
8 | 21 | 0 | 108.4 | - | 103.1 | 0.1 | - | 5.2 | 0 | 0 | 0 | 0 | - | - | 108.4
8 | 21 | 1 | 103.4 | - | 98.1 | 0.1 | - | 5.2 | 0 | 0 | 0 | 0 | - | - | 103.4
8 | 21 | 2 | 102.2 | - | 96.9 | 0.1 | - | 5.2 | 0 | 0 | 0 | 0 | - | - | 102.2
8 | 21 | 3 | 102.2 | - | 96.9 | 0.1 | - | 5.2 | 0 | 0 | 0 | 0 | - | - | 102.2
8 | 21 | 4 | 101.8 | - | 96.5 | 0.1 | - | 5.2 | 0 | 0 | 0 | 0 | - | - | 101.8
8 | 21 | 5 | 103.6 | - | 98.3 | 0.1 | - | 5.2 | 0 | 0 | 0 | 0 | - | - | 103.6
8 | 21 | 6 | 105.4 | - | 99.4 | 0.1 | - | 5.2 | 0.7 | 0 | 0 | 0 | - | - | 105.4
8 | 21 | 7 | 115.3 | - | 105.4 | 0.1 | - | 5.2 | 4.6 | 0 | 0 | 0 | - | - | 115.3
8 | 21 | 8 | 133.2 | - | 117 | 0.1 | - | 5.2 | 10.9 | 0 | 0 | 0 | - | - | 133.2
8 | 21 | 9 | 142 | - | 122 | 0.1 | - | 5.2 | 14.7 | 0 | 0 | 0 | - | - | 142
8 | 21 | 10 | 145.7 | - | 118.7 | 0.1 | - | 5.2 | 21.7 | 0 | 0 | 0 | - | - | 145.7
8 | 21 | 11 | 148.7 | - | 117.2 | 0.1 | - | 5.2 | 26.2 | 0 | 0 | 0 | - | - | 148.7
8 | 21 | 12 | 148.8 | - | 114.4 | 0.1 | - | 5.2 | 29.1 | 0 | 0 | 0 | - | - | 148.8
8 | 21 | 13 | 150.8 | - | 115.6 | 0.1 | - | 5.2 | 29.9 | 0 | 0 | 0 | - | - | 150.8
8 | 21 | 14 | 153.5 | - | 119.5 | 0.1 | - | 5.2 | 28.7 | 0 | 0 | 0 | - | - | 153.5
8 | 21 | 15 | 153 | - | 123.5 | 0.1 | - | 5.2 | 24.2 | 0 | 0 | 0 | - | - | 153
8 | 21 | 16 | 152.3 | - | 130.2 | 0.1 | - | 5.2 | 16.8 | 0 | 0 | 0 | - | - | 152.3
8 | 21 | 17 | 147.7 | - | 134.2 | 0.1 | - | 5.2 | 8.2 | 0 | 0 | 0 | - | - | 147.7
8 | 21 | 18 | 143.7 | - | 136.5 | 0.1 | - | 5.2 | 1.9 | 0 | 0 | 0 | - | - | 143.7
8 | 21 | 19 | 143.2 | - | 137.8 | 0.1 | - | 5.2 | 0.1 | 0 | 0 | 0 | - | - | 143.2
8 | 21 | 20 | 139.6 | - | 134.3 | 0.1 | - | 5.2 | 0 | 0 | 0 | 0 | - | - | 139.6
8 | 21 | 21 | 133.4 | - | 128.1 | 0.1 | - | 5.2 | 0 | 0 | 0 | 0 | - | - | 133.4
8 | 21 | 22 | 127.1 | - | 121.8 | 0.1 | - | 5.2 | 0 | 0 | 0 | 0 | - | - | 127.1
8 | 21 | 23 | 119.3 | - | 114 | 0.1 | - | 5.2 | 0 | 0 | 0 | 0 | - | - | 119.3
8 | 22 | 0 | 110.5 | - | 105.2 | 0.1 | - | 5.2 | 0 | 0 | 0 | 0 | - | - | 110.5
8 | 22 | 1 | 106 | - | 100.7 | 0.1 | - | 5.2 | 0 | 0 | 0 | 0 | - | - | 106
8 | 22 | 2 | 104.6 | - | 99.3 | 0.1 | - | 5.2 | 0 | 0 | 0 | 0 | - | - | 104.6
8 | 22 | 3 | 104 | - | 98.7 | 0.1 | - | 5.2 | 0 | 0 | 0 | 0 | - | - | 104
8 | 22 | 4 | 103.7 | - | 98.4 | 0.1 | - | 5.2 | 0 | 0 | 0 | 0 | - | - | 103.7
8 | 22 | 5 | 104.8 | - | 99.5 | 0.1 | - | 5.2 | 0 | 0 | 0 | 0 | - | - | 104.8
8 | 22 | 6 | 107.8 | - | 101.7 | 0.1 | - | 5.2 | 0.8 | 0 | 0 | 0 | - | - | 107.8
8 | 22 | 7 | 117.2 | - | 106.3 | 0.1 | - | 5.2 | 5.6 | 0 | 0 | 0 | - | - | 117.2
8 | 22 | 8 | 133.6 | - | 114.8 | 0.1 | - | 5.2 | 13.5 | 0 | 0 | 0 | - | - | 133.6
8 | 22 | 9 | 144.2 | - | 118 | 0.1 | - | 5.2 | 20.9 | 0 | 0 | 0 | - | - | 144.2
8 | 22 | 10 | 148.3 | - | 117.2 | 0.1 | - | 5.2 | 25.8 | 0 | 0 | 0 | - | - | 148.3
8 | 22 | 11 | 154.5 | - | 117.6 | 0.1 | - | 5.2 | 31.6 | 0 | 0 | 0 | - | - | 154.5
8 | 22 | 12 | 152.7 | - | 117.4 | 0.1 | - | 5.2 | 30 | 0 | 0 | 0 | - | - | 152.7
8 | 22 | 13 | 150.8 | - | 120.1 | 0.1 | - | 5.2 | 25.4 | 0 | 0 | 0 | - | - | 150.8
8 | 22 | 14 | 148.5 | - | 123.2 | 0.1 | - | 5.2 | 20 | 0 | 0 | 0 | - | - | 148.5
8 | 22 | 15 | 148.9 | - | 126.8 | 0.1 | - | 5.2 | 16.8 | 0 | 0 | 0 | - | - | 148.9
8 | 22 | 16 | 146.9 | - | 130.5 | 0.1 | - | 5.2 | 11.1 | 0 | 0 | 0 | - | - | 146.9
8 | 22 | 17 | 143.1 | - | 132.4 | 0.1 | - | 5.2 | 5.4 | 0 | 0 | 0 | - | - | 143.1
8 | 22 | 18 | 141.2 | - | 134.3 | 0.1 | - | 5.2 | 1.6 | 0 | 0 | 0 | - | - | 141.2
8 | 22 | 19 | 141.8 | - | 136.4 | 0.1 | - | 5.2 | 0.1 | 0 | 0 | 0 | - | - | 141.8
8 | 22 | 20 | 138.2 | - | 132.9 | 0.1 | - | 5.2 | 0 | 0 | 0 | 0 | - | - | 138.2
8 | 22 | 21 | 131.7 | - | 126.4 | 0.1 | - | 5.2 | 0 | 0 | 0 | 0 | - | - | 131.7
8 | 22 | 22 | 123.2 | - | 117.9 | 0.1 | - | 5.2 | 0 | 0 | 0 | 0 | - | - | 123.2
8 | 22 | 23 | 115.2 | - | 109.9 | 0.1 | - | 5.2 | 0 | 0 | 0 | 0 | - | - | 115.2
8 | 23 | 0 | 107.2 | - | 101.9 | 0.1 | - | 5.2 | 0 | 0 | 0 | 0 | - | - | 107.2
8 | 23 | 1 | 103.1 | - | 97.8 | 0.1 | - | 5.2 | 0 | 0 | 0 | 0 | - | - | 103.1
8 | 23 | 2 | 101.9 | - | 96.6 | 0.1 | - | 5.2 | 0 | 0 | 0 | 0 | - | - | 101.9
8 | 23 | 3 | 101.3 | - | 96 | 0.1 | - | 5.2 | 0 | 0 | 0 | 0 | - | - | 101.3
8 | 23 | 4 | 100.1 | - | 94.8 | 0.1 | - | 5.2 | 0 | 0 | 0 | 0 | - | - | 100.1
8 | 23 | 5 | 102.1 | - | 96.8 | 0.1 | - | 5.2 | 0 | 0 | 0 | 0 | - | - | 102.1
8 | 23 | 6 | 104.4 | - | 98.3 | 0.1 | - | 5.2 | 0.8 | 0 | 0 | 0 | - | - | 104.4
8 | 23 | 7 | 115.7 | - | 104.8 | 0.1 | - | 5.2 | 5.6 | 0 | 0 | 0 | - | - | 115.7
8 | 23 | 8 | 132.7 | - | 113.9 | 0.1 | - | 5.2 | 13.5 | 0 | 0 | 0 | - | - | 132.7
8 | 23 | 9 | 142.5 | - | 116.6 | 0.1 | - | 5.2 | 20.6 | 0 | 0 | 0 | - | - | 142.5
8 | 23 | 10 | 147.3 | - | 116.5 | 0.1 | - | 5.2 | 25.5 | 0 | 0 | 0 | - | - | 147.3
8 | 23 | 11 | 150.4 | - | 116.4 | 0.1 | - | 5.2 | 28.7 | 0 | 0 | 0 | - | - | 150.4
8 | 23 | 12 | 143.8 | - | 116.5 | 0.1 | - | 5.2 | 22 | 0 | 0 | 0 | - | - | 143.8
8 | 23 | 13 | 145.7 | - | 118.7 | 0.1 | - | 5.2 | 21.7 | 0 | 0 | 0 | - | - | 145.7
8 | 23 | 14 | 146.1 | - | 122.4 | 0.1 | - | 5.2 | 18.4 | 0 | 0 | 0 | - | - | 146.1
8 | 23 | 15 | 147.1 | - | 125.9 | 0.1 | - | 5.2 | 15.9 | 0 | 0 | 0 | - | - | 147.1
8 | 23 | 16 | 146.7 | - | 131.3 | 0.1 | - | 5.2 | 10.1 | 0 | 0 | 0 | - | - | 146.7
8 | 23 | 17 | 146.1 | - | 133.9 | 0.1 | - | 5.2 | 6.9 | 0 | 0 | 0 | - | - | 146.1
8 | 23 | 18 | 143.4 | - | 136.4 | 0.1 | - | 5.2 | 1.7 | 0 | 0 | 0 | - | - | 143.4
8 | 23 | 19 | 143.7 | - | 138.3 | 0.1 | - | 5.2 | 0.1 | 0 | 0 | 0 | - | - | 143.7
8 | 23 | 20 | 140.1 | - | 134.8 | 0.1 | - | 5.2 | 0 | 0 | 0 | 0 | - | - | 140.1
8 | 23 | 21 | 134.3 | - | 129 | 0.1 | - | 5.2 | 0 | 0 | 0 | 0 | - | - | 134.3
8 | 23 | 22 | 125.8 | - | 120.5 | 0.1 | - | 5.2 | 0 | 0 | 0 | 0 | - | - | 125.8
8 | 23 | 23 | 118 | - | 112.7 | 0.1 | - | 5.2 | 0 | 0 | 0 | 0 | - | - | 118
8 | 24 | 0 | 110.5 | - | 105.2 | 0.1 | - | 5.2 | 0 | 0 | 0 | 0 | - | - | 110.5
8 | 24 | 1 | 105.5 | - | 100.2 | 0.1 | - | 5.2 | 0 | 0 | 0 | 0 | - | - | 105.5
8 | 24 | 2 | 104.6 | - | 99.3 | 0.1 | - | 5.2 | 0 | 0 | 0 | 0 | - | - | 104.6
8 | 24 | 3 | 104 | - | 98.7 | 0.1 | - | 5.2 | 0 | 0 | 0 | 0 | - | - | 104
8 | 24 | 4 | 103.7 | - | 98.4 | 0.1 | - | 5.2 | 0 | 0 | 0 | 0 | - | - | 103.7
8 | 24 | 5 | 105 | - | 99.7 | 0.1 | - | 5.2 | 0 | 0 | 0 | 0 | - | - | 105
8 | 24 | 6 | 108.2 | - | 102 | 0.1 | - | 5.2 | 0.9 | 0 | 0 | 0 | - | - | 108.2
8 | 24 | 7 | 121.2 | - | 110.4 | 0.1 | - | 5.2 | 5.5 | 0 | 0 | 0 | - | - | 121.2
8 | 24 | 8 | 138.3 | - | 120.7 | 0.1 | - | 5.2 | 12.3 | 0 | 0 | 0 | - | - | 138.3
8 | 24 | 9 | 149.3 | - | 124.3 | 0.1 | - | 5.2 | 19.7 | 0 | 0 | 0 | - | - | 149.3
8 | 24 | 10 | 155.7 | - | 124.5 | 0.1 | - | 5.2 | 25.9 | 0 | 0 | 0 | - | - | 155.7
8 | 24 | 11 | 159.9 | - | 124.9 | 0.1 | - | 5.2 | 29.7 | 0 | 0 | 0 | - | - | 159.9
8 | 24 | 12 | 160.2 | - | 124.7 | 0.1 | - | 5.2 | 30.2 | 0 | 0 | 0 | - | - | 160.2
8 | 24 | 13 | 162.6 | - | 127.2 | 0.1 | - | 5.2 | 30.1 | 0 | 0 | 0 | - | - | 162.6
8 | 24 | 14 | 160 | - | 132.4 | 0.1 | - | 5.2 | 22.3 | 0 | 0 | 0 | - | - | 160
8 | 24 | 15 | 155 | - | 139.6 | 0.1 | - | 5.2 | 10.1 | 0 | 0 | 0 | - | - | 155
8 | 24 | 16 | 150.1 | - | 140 | 0.1 | - | 5.2 | 4.8 | 0 | 0 | 0 | - | - | 150.1
8 | 24 | 17 | 144.8 | - | 137.6 | 0.1 | - | 5.2 | 1.9 | 0 | 0 | 0 | - | - | 144.8
8 | 24 | 18 | 145.3 | - | 139.4 | 0.1 | - | 5.2 | 0.6 | 0 | 0 | 0 | - | - | 145.3
8 | 24 | 19 | 147.3 | - | 142 | 0.1 | - | 5.2 | 0 | 0 | 0 | 0 | - | - | 147.3
8 | 24 | 20 | 143.4 | - | 138.1 | 0.1 | - | 5.2 | 0 | 0 | 0 | 0 | - | - | 143.4
8 | 24 | 21 | 137.4 | - | 132.1 | 0.1 | - | 5.2 | 0 | 0 | 0 | 0 | - | - | 137.4
8 | 24 | 22 | 130.8 | - | 125.5 | 0.1 | - | 5.2 | 0 | 0 | 0 | 0 | - | - | 130.8
8 | 24 | 23 | 123.6 | - | 118.3 | 0.1 | - | 5.2 | 0 | 0 | 0 | 0 | - | - | 123.6
8 | 25 | 0 | 115.5 | - | 110.2 | 0.1 | - | 5.2 | 0 | 0 | 0 | 0 | - | - | 115.5
8 | 25 | 1 | 109.6 | - | 104.3 | 0.1 | - | 5.2 | 0 | 0 | 0 | 0 | - | - | 109.6
8 | 25 | 2 | 107.8 | - | 102.5 | 0.1 | - | 5.2 | 0 | 0 | 0 | 0 | - | - | 107.8
8 | 25 | 3 | 107 | - | 101.7 | 0.1 | - | 5.2 | 0 | 0 | 0 | 0 | - | - | 107
8 | 25 | 4 | 106 | - | 100.7 | 0.1 | - | 5.2 | 0 | 0 | 0 | 0 | - | - | 106
8 | 25 | 5 | 108 | - | 102.7 | 0.1 | - | 5.2 | 0 | 0 | 0 | 0 | - | - | 108
8 | 25 | 6 | 111.6 | - | 105.4 | 0.1 | - | 5.2 | 0.9 | 0 | 0 | 0 | - | - | 111.6
8 | 25 | 7 | 123.2 | - | 112.5 | 0.1 | - | 5.2 | 5.4 | 0 | 0 | 0 | - | - | 123.2
8 | 25 | 8 | 138.6 | - | 120.8 | 0.1 | - | 5.2 | 12.5 | 0 | 0 | 0 | - | - | 138.6
8 | 25 | 9 | 148 | - | 125.2 | 0.1 | - | 5.2 | 17.5 | 0 | 0 | 0 | - | - | 148
8 | 25 | 10 | 151.4 | - | 127.1 | 0.1 | - | 5.2 | 19 | 0 | 0 | 0 | - | - | 151.4
8 | 25 | 11 | 149.7 | - | 129 | 0.1 | - | 5.2 | 15.4 | 0 | 0 | 0 | - | - | 149.7
8 | 25 | 12 | 149 | - | 128.7 | 0.1 | - | 5.2 | 15 | 0 | 0 | 0 | - | - | 149
8 | 25 | 13 | 146.2 | - | 127.5 | 0.1 | - | 5.2 | 13.4 | 0 | 0 | 0 | - | - | 146.2
8 | 25 | 14 | 150.1 | - | 127.9 | 0.1 | - | 5.2 | 16.9 | 0 | 0 | 0 | - | - | 150.1
8 | 25 | 15 | 142.7 | - | 132 | 0.1 | - | 5.2 | 5.4 | 0 | 0 | 0 | - | - | 142.7
8 | 25 | 16 | 142.1 | - | 133.4 | 0.1 | - | 5.2 | 3.4 | 0 | 0 | 0 | - | - | 142.1
8 | 25 | 17 | 139.3 | - | 131.1 | 0.1 | - | 5.2 | 2.9 | 0 | 0 | 0 | - | - | 139.3
8 | 25 | 18 | 138.5 | - | 131.8 | 0.1 | - | 5.2 | 1.4 | 0 | 0 | 0 | - | - | 138.5
8 | 25 | 19 | 139 | - | 133.7 | 0.1 | - | 5.2 | 0 | 0 | 0 | 0 | - | - | 139
8 | 25 | 20 | 136.8 | - | 131.5 | 0.1 | - | 5.2 | 0 | 0 | 0 | 0 | - | - | 136.8
8 | 25 | 21 | 131.1 | - | 125.8 | 0.1 | - | 5.2 | 0 | 0 | 0 | 0 | - | - | 131.1
8 | 25 | 22 | 125.8 | - | 120.5 | 0.1 | - | 5.2 | 0 | 0 | 0 | 0 | - | - | 125.8
8 | 25 | 23 | 119.7 | - | 114.4 | 0.1 | - | 5.2 | 0 | 0 | 0 | 0 | - | - | 119.7
8 | 26 | 0 | 112 | - | 106.7 | 0.1 | - | 5.2 | 0 | 0 | 0 | 0 | - | - | 112
8 | 26 | 1 | 106.9 | - | 101.6 | 0.1 | - | 5.2 | 0 | 0 | 0 | 0 | - | - | 106.9
8 | 26 | 2 | 105 | - | 99.7 | 0.1 | - | 5.2 | 0 | 0 | 0 | 0 | - | - | 105
8 | 26 | 3 | 104 | - | 98.7 | 0.1 | - | 5.2 | 0 | 0 | 0 | 0 | - | - | 104
8 | 26 | 4 | 103.7 | - | 98.4 | 0.1 | - | 5.2 | 0 | 0 | 0 | 0 | - | - | 103.7
8 | 26 | 5 | 104.5 | - | 99.2 | 0.1 | - | 5.2 | 0 | 0 | 0 | 0 | - | - | 104.5
8 | 26 | 6 | 104.2 | - | 98 | 0.1 | - | 5.2 | 0.9 | 0 | 0 | 0 | - | - | 104.2
8 | 26 | 7 | 109.6 | - | 99.6 | 0.1 | - | 5.2 | 4.7 | 0 | 0 | 0 | - | - | 109.6
8 | 26 | 8 | 123.2 | - | 105.7 | 0.1 | - | 5.2 | 12.2 | 0 | 0 | 0 | - | - | 123.2
8 | 26 | 9 | 133.5 | - | 109 | 0.1 | - | 5.2 | 19.2 | 0 | 0 | 0 | - | - | 133.5
8 | 26 | 10 | 138.9 | - | 109.1 | 0.1 | - | 5.2 | 24.5 | 0 | 0 | 0 | - | - | 138.9
8 | 26 | 11 | 140.4 | - | 110.9 | 0.1 | - | 5.2 | 24.2 | 0 | 0 | 0 | - | - | 140.4
8 | 26 | 12 | 134.9 | - | 112.1 | 0.1 | - | 5.2 | 17.5 | 0 | 0 | 0 | - | - | 134.9
8 | 26 | 13 | 140.8 | - | 108.5 | 0.1 | - | 5.2 | 27 | 0 | 0 | 0 | - | - | 140.8
8 | 26 | 14 | 141.8 | - | 112.9 | 0.1 | - | 5.2 | 23.6 | 0 | 0 | 0 | - | - | 141.8
8 | 26 | 15 | 140.7 | - | 117.5 | 0.1 | - | 5.2 | 17.9 | 0 | 0 | 0 | - | - | 140.7
8 | 26 | 16 | 136.5 | - | 120.9 | 0.1 | - | 5.2 | 10.3 | 0 | 0 | 0 | - | - | 136.5
8 | 26 | 17 | 136.2 | - | 125.3 | 0.1 | - | 5.2 | 5.6 | 0 | 0 | 0 | - | - | 136.2
8 | 26 | 18 | 133.9 | - | 127.3 | 0.1 | - | 5.2 | 1.3 | 0 | 0 | 0 | - | - | 133.9
8 | 26 | 19 | 135.3 | - | 130 | 0.1 | - | 5.2 | 0 | 0 | 0 | 0 | - | - | 135.3
8 | 26 | 20 | 132.4 | - | 127.1 | 0.1 | - | 5.2 | 0 | 0 | 0 | 0 | - | - | 132.4
8 | 26 | 21 | 127.3 | - | 122 | 0.1 | - | 5.2 | 0 | 0 | 0 | 0 | - | - | 127.3
8 | 26 | 22 | 122.7 | - | 117.4 | 0.1 | - | 5.2 | 0 | 0 | 0 | 0 | - | - | 122.7
8 | 26 | 23 | 116.9 | - | 111.6 | 0.1 | - | 5.2 | 0 | 0 | 0 | 0 | - | - | 116.9
8 | 27 | 0 | 109.3 | - | 104 | 0.1 | - | 5.2 | 0 | 0 | 0 | 0 | - | - | 109.3
8 | 27 | 1 | 104.6 | - | 99.3 | 0.1 | - | 5.2 | 0 | 0 | 0 | 0 | - | - | 104.6
8 | 27 | 2 | 103.5 | - | 98.2 | 0.1 | - | 5.2 | 0 | 0 | 0 | 0 | - | - | 103.5
8 | 27 | 3 | 103.3 | - | 98 | 0.1 | - | 5.2 | 0 | 0 | 0 | 0 | - | - | 103.3
8 | 27 | 4 | 102.3 | - | 97 | 0.1 | - | 5.2 | 0 | 0 | 0 | 0 | - | - | 102.3
8 | 27 | 5 | 102.2 | - | 96.9 | 0.1 | - | 5.2 | 0 | 0 | 0 | 0 | - | - | 102.2
8 | 27 | 6 | 101.2 | - | 95.1 | 0.1 | - | 5.2 | 0.8 | 0 | 0 | 0 | - | - | 101.2
8 | 27 | 7 | 106.8 | - | 96.2 | 0.1 | - | 5.2 | 5.3 | 0 | 0 | 0 | - | - | 106.8
8 | 27 | 8 | 117.2 | - | 99.1 | 0.1 | - | 5.2 | 12.8 | 0 | 0 | 0 | - | - | 117.2
8 | 27 | 9 | 127.8 | - | 103.6 | 0.1 | - | 5.2 | 18.9 | 0 | 0 | 0 | - | - | 127.8
8 | 27 | 10 | 134.4 | - | 103 | 0.1 | - | 5.2 | 26.1 | 0 | 0 | 0 | - | - | 134.4
8 | 27 | 11 | 136.9 | - | 104.5 | 0.1 | - | 5.2 | 27.1 | 0 | 0 | 0 | - | - | 136.9
8 | 27 | 12 | 138.9 | - | 108.1 | 0.1 | - | 5.2 | 25.5 | 0 | 0 | 0 | - | - | 138.9
8 | 27 | 13 | 143.2 | - | 109.6 | 0.1 | - | 5.2 | 28.3 | 0 | 0 | 0 | - | - | 143.2
8 | 27 | 14 | 141.1 | - | 112.9 | 0.1 | - | 5.2 | 22.9 | 0 | 0 | 0 | - | - | 141.1
8 | 27 | 15 | 136.7 | - | 115.7 | 0.1 | - | 5.2 | 15.7 | 0 | 0 | 0 | - | - | 136.7
8 | 27 | 16 | 136.8 | - | 118.9 | 0.1 | - | 5.2 | 12.6 | 0 | 0 | 0 | - | - | 136.8
8 | 27 | 17 | 138.5 | - | 126 | 0.1 | - | 5.2 | 7.2 | 0 | 0 | 0 | - | - | 138.5
8 | 27 | 18 | 138.5 | - | 131.7 | 0.1 | - | 5.2 | 1.5 | 0 | 0 | 0 | - | - | 138.5
8 | 27 | 19 | 139.5 | - | 134.2 | 0.1 | - | 5.2 | 0 | 0 | 0 | 0 | - | - | 139.5
8 | 27 | 20 | 137.1 | - | 131.8 | 0.1 | - | 5.2 | 0 | 0 | 0 | 0 | - | - | 137.1
8 | 27 | 21 | 131.2 | - | 125.9 | 0.1 | - | 5.2 | 0 | 0 | 0 | 0 | - | - | 131.2
8 | 27 | 22 | 124 | - | 118.7 | 0.1 | - | 5.2 | 0 | 0 | 0 | 0 | - | - | 124
8 | 27 | 23 | 116.6 | - | 111.3 | 0.1 | - | 5.2 | 0 | 0 | 0 | 0 | - | - | 116.6
8 | 28 | 0 | 108.3 | - | 103 | 0.1 | - | 5.2 | 0 | 0 | 0 | 0 | - | - | 108.3
8 | 28 | 1 | 104 | - | 98.7 | 0.1 | - | 5.2 | 0 | 0 | 0 | 0 | - | - | 104
8 | 28 | 2 | 102.8 | - | 97.5 | 0.1 | - | 5.2 | 0 | 0 | 0 | 0 | - | - | 102.8
8 | 28 | 3 | 102.6 | - | 97.3 | 0.1 | - | 5.2 | 0 | 0 | 0 | 0 | - | - | 102.6
8 | 28 | 4 | 102.3 | - | 97 | 0.1 | - | 5.2 | 0 | 0 | 0 | 0 | - | - | 102.3
8 | 28 | 5 | 104.3 | - | 99 | 0.1 | - | 5.2 | 0 | 0 | 0 | 0 | - | - | 104.3
8 | 28 | 6 | 107.8 | - | 101.7 | 0.1 | - | 5.2 | 0.8 | 0 | 0 | 0 | - | - | 107.8
8 | 28 | 7 | 119.5 | - | 109 | 0.1 | - | 5.2 | 5.2 | 0 | 0 | 0 | - | - | 119.5
8 | 28 | 8 | 135.9 | - | 118 | 0.1 | - | 5.2 | 12.6 | 0 | 0 | 0 | - | - | 135.9
8 | 28 | 9 | 146.1 | - | 121.8 | 0.1 | - | 5.2 | 19 | 0 | 0 | 0 | - | - | 146.1
8 | 28 | 10 | 149.5 | - | 121.5 | 0.1 | - | 5.2 | 22.7 | 0 | 0 | 0 | - | - | 149.5
8 | 28 | 11 | 153 | - | 121.1 | 0.1 | - | 5.2 | 26.6 | 0 | 0 | 0 | - | - | 153
8 | 28 | 12 | 148.2 | - | 120.6 | 0.1 | - | 5.2 | 22.3 | 0 | 0 | 0 | - | - | 148.2
8 | 28 | 13 | 154.4 | - | 120.7 | 0.1 | - | 5.2 | 28.4 | 0 | 0 | 0 | - | - | 154.4
8 | 28 | 14 | 156.7 | - | 126 | 0.1 | - | 5.2 | 25.4 | 0 | 0 | 0 | - | - | 156.7
8 | 28 | 15 | 153.8 | - | 129.7 | 0.1 | - | 5.2 | 18.8 | 0 | 0 | 0 | - | - | 153.8
8 | 28 | 16 | 154.6 | - | 135.1 | 0.1 | - | 5.2 | 14.2 | 0 | 0 | 0 | - | - | 154.6
8 | 28 | 17 | 148.3 | - | 135.9 | 0.1 | - | 5.2 | 7.1 | 0 | 0 | 0 | - | - | 148.3
8 | 28 | 18 | 144.5 | - | 137.8 | 0.1 | - | 5.2 | 1.4 | 0 | 0 | 0 | - | - | 144.5
8 | 28 | 19 | 143.7 | - | 138.4 | 0.1 | - | 5.2 | 0 | 0 | 0 | 0 | - | - | 143.7
8 | 28 | 20 | 139.7 | - | 134.4 | 0.1 | - | 5.2 | 0 | 0 | 0 | 0 | - | - | 139.7
8 | 28 | 21 | 134.9 | - | 129.6 | 0.1 | - | 5.2 | 0 | 0 | 0 | 0 | - | - | 134.9
8 | 28 | 22 | 129.1 | - | 123.8 | 0.1 | - | 5.2 | 0 | 0 | 0 | 0 | - | - | 129.1
8 | 28 | 23 | 122.1 | - | 116.8 | 0.1 | - | 5.2 | 0 | 0 | 0 | 0 | - | - | 122.1
8 | 29 | 0 | 113.4 | - | 108.1 | 0.1 | - | 5.2 | 0 | 0 | 0 | 0 | - | - | 113.4
8 | 29 | 1 | 107.9 | - | 102.6 | 0.1 | - | 5.2 | 0 | 0 | 0 | 0 | - | - | 107.9
8 | 29 | 2 | 107 | - | 101.7 | 0.1 | - | 5.2 | 0 | 0 | 0 | 0 | - | - | 107
8 | 29 | 3 | 106.8 | - | 101.5 | 0.1 | - | 5.2 | 0 | 0 | 0 | 0 | - | - | 106.8
8 | 29 | 4 | 106.3 | - | 101 | 0.1 | - | 5.2 | 0 | 0 | 0 | 0 | - | - | 106.3
8 | 29 | 5 | 108.4 | - | 103.1 | 0.1 | - | 5.2 | 0 | 0 | 0 | 0 | - | - | 108.4
8 | 29 | 6 | 111.6 | - | 105.5 | 0.1 | - | 5.2 | 0.8 | 0 | 0 | 0 | - | - | 111.6
8 | 29 | 7 | 123.5 | - | 113.1 | 0.1 | - | 5.2 | 5.1 | 0 | 0 | 0 | - | - | 123.5
8 | 29 | 8 | 139.3 | - | 121.7 | 0.1 | - | 5.2 | 12.3 | 0 | 0 | 0 | - | - | 139.3
8 | 29 | 9 | 148.8 | - | 125.3 | 0.1 | - | 5.2 | 18.2 | 0 | 0 | 0 | - | - | 148.8
8 | 29 | 10 | 154.9 | - | 124.5 | 0.1 | - | 5.2 | 25.1 | 0 | 0 | 0 | - | - | 154.9
8 | 29 | 11 | 157.2 | - | 123.4 | 0.1 | - | 5.2 | 28.5 | 0 | 0 | 0 | - | - | 157.2
8 | 29 | 12 | 158.1 | - | 120.8 | 0.1 | - | 5.2 | 32 | 0 | 0 | 0 | - | - | 158.1
8 | 29 | 13 | 159.4 | - | 122.9 | 0.1 | - | 5.2 | 31.2 | 0 | 0 | 0 | - | - | 159.4
8 | 29 | 14 | 160.2 | - | 127.3 | 0.1 | - | 5.2 | 27.6 | 0 | 0 | 0 | - | - | 160.2
8 | 29 | 15 | 158.3 | - | 133.3 | 0.1 | - | 5.2 | 19.7 | 0 | 0 | 0 | - | - | 158.3
8 | 29 | 16 | 157.3 | - | 137.5 | 0.1 | - | 5.2 | 14.5 | 0 | 0 | 0 | - | - | 157.3
8 | 29 | 17 | 151.5 | - | 139.6 | 0.1 | - | 5.2 | 6.6 | 0 | 0 | 0 | - | - | 151.5
8 | 29 | 18 | 148 | - | 141.2 | 0.1 | - | 5.2 | 1.5 | 0 | 0 | 0 | - | - | 148
8 | 29 | 19 | 146.9 | - | 141.6 | 0.1 | - | 5.2 | 0 | 0 | 0 | 0 | - | - | 146.9
8 | 29 | 20 | 142.7 | - | 137.4 | 0.1 | - | 5.2 | 0 | 0 | 0 | 0 | - | - | 142.7
8 | 29 | 21 | 137.3 | - | 132 | 0.1 | - | 5.2 | 0 | 0 | 0 | 0 | - | - | 137.3
8 | 29 | 22 | 129.6 | - | 124.3 | 0.1 | - | 5.2 | 0 | 0 | 0 | 0 | - | - | 129.6
8 | 29 | 23 | 121.6 | - | 116.3 | 0.1 | - | 5.2 | 0 | 0 | 0 | 0 | - | - | 121.6
8 | 30 | 0 | 113.9 | - | 108.6 | 0.1 | - | 5.2 | 0 | 0 | 0 | 0 | - | - | 113.9
8 | 30 | 1 | 108.3 | - | 103 | 0.1 | - | 5.2 | 0 | 0 | 0 | 0 | - | - | 108.3
8 | 30 | 2 | 106.8 | - | 101.5 | 0.1 | - | 5.2 | 0 | 0 | 0 | 0 | - | - | 106.8
8 | 30 | 3 | 105.9 | - | 100.6 | 0.1 | - | 5.2 | 0 | 0 | 0 | 0 | - | - | 105.9
8 | 30 | 4 | 105 | - | 99.7 | 0.1 | - | 5.2 | 0 | 0 | 0 | 0 | - | - | 105
8 | 30 | 5 | 105.9 | - | 100.6 | 0.1 | - | 5.2 | 0 | 0 | 0 | 0 | - | - | 105.9
8 | 30 | 6 | 107 | - | 100.9 | 0.1 | - | 5.2 | 0.8 | 0 | 0 | 0 | - | - | 107
8 | 30 | 7 | 116.5 | - | 106 | 0.1 | - | 5.2 | 5.2 | 0 | 0 | 0 | - | - | 116.5
8 | 30 | 8 | 130.3 | - | 112.4 | 0.1 | - | 5.2 | 12.6 | 0 | 0 | 0 | - | - | 130.3
8 | 30 | 9 | 139.3 | - | 114.1 | 0.1 | - | 5.2 | 19.9 | 0 | 0 | 0 | - | - | 139.3
8 | 30 | 10 | 145.1 | - | 114.3 | 0.1 | - | 5.2 | 25.5 | 0 | 0 | 0 | - | - | 145.1
8 | 30 | 11 | 148.5 | - | 114.5 | 0.1 | - | 5.2 | 28.7 | 0 | 0 | 0 | - | - | 148.5
8 | 30 | 12 | 151.2 | - | 115.5 | 0.1 | - | 5.2 | 30.4 | 0 | 0 | 0 | - | - | 151.2
8 | 30 | 13 | 149.9 | - | 115.1 | 0.1 | - | 5.2 | 29.5 | 0 | 0 | 0 | - | - | 149.9
8 | 30 | 14 | 149.5 | - | 117.9 | 0.1 | - | 5.2 | 26.3 | 0 | 0 | 0 | - | - | 149.5
8 | 30 | 15 | 146.5 | - | 122.5 | 0.1 | - | 5.2 | 18.7 | 0 | 0 | 0 | - | - | 146.5
8 | 30 | 16 | 148.3 | - | 128.7 | 0.1 | - | 5.2 | 14.3 | 0 | 0 | 0 | - | - | 148.3
8 | 30 | 17 | 146.5 | - | 134.5 | 0.1 | - | 5.2 | 6.7 | 0 | 0 | 0 | - | - | 146.5
8 | 30 | 18 | 142.7 | - | 136.1 | 0.1 | - | 5.2 | 1.3 | 0 | 0 | 0 | - | - | 142.7
8 | 30 | 19 | 141.5 | - | 136.2 | 0.1 | - | 5.2 | 0 | 0 | 0 | 0 | - | - | 141.5
8 | 30 | 20 | 138.7 | - | 133.3 | 0.1 | - | 5.2 | 0 | 0 | 0.1 | 0 | - | - | 138.7
8 | 30 | 21 | 134.7 | - | 129.4 | 0.1 | - | 5.2 | 0 | 0 | 0 | 0 | - | - | 134.7
8 | 30 | 22 | 129 | - | 123.7 | 0.1 | - | 5.2 | 0 | 0 | 0 | 0 | - | - | 129
8 | 30 | 23 | 122.6 | - | 117.3 | 0.1 | - | 5.2 | 0 | 0 | 0 | 0 | - | - | 122.6
8 | 31 | 0 | 114.1 | - | 108.8 | 0.1 | - | 5.2 | 0 | 0 | 0 | 0 | - | - | 114.1
8 | 31 | 1 | 108.2 | - | 102.9 | 0.1 | - | 5.2 | 0 | 0 | 0 | 0 | - | - | 108.2
8 | 31 | 2 | 106.7 | - | 101.4 | 0.1 | - | 5.2 | 0 | 0 | 0 | 0 | - | - | 106.7
8 | 31 | 3 | 106.5 | - | 101.2 | 0.1 | - | 5.2 | 0 | 0 | 0 | 0 | - | - | 106.5
8 | 31 | 4 | 105.4 | - | 100.1 | 0.1 | - | 5.2 | 0 | 0 | 0 | 0 | - | - | 105.4
8 | 31 | 5 | 106.9 | - | 101.6 | 0.1 | - | 5.2 | 0 | 0 | 0 | 0 | - | - | 106.9
8 | 31 | 6 | 110 | - | 103.9 | 0.1 | - | 5.2 | 0.8 | 0 | 0 | 0 | - | - | 110
8 | 31 | 7 | 121.7 | - | 111.6 | 0.1 | - | 5.2 | 4.8 | 0 | 0 | 0 | - | - | 121.7
8 | 31 | 8 | 138.9 | - | 121.1 | 0.1 | - | 5.2 | 12.5 | 0 | 0 | 0 | - | - | 138.9
8 | 31 | 9 | 152.7 | - | 127.7 | 0.1 | - | 5.2 | 19.7 | 0 | 0 | 0 | - | - | 152.7
8 | 31 | 10 | 159.7 | - | 129 | 0.1 | - | 5.2 | 25.4 | 0 | 0 | 0 | - | - | 159.7
8 | 31 | 11 | 164.3 | - | 130.9 | 0.1 | - | 5.2 | 28.1 | 0 | 0 | 0 | - | - | 164.3
8 | 31 | 12 | 164 | - | 133 | 0.1 | - | 5.2 | 25.7 | 0 | 0 | 0 | - | - | 164
8 | 31 | 13 | 159.9 | - | 136.1 | 0.1 | - | 5.2 | 18.5 | 0 | 0 | 0 | - | - | 159.9
8 | 31 | 14 | 156.8 | - | 134.4 | 0.1 | - | 5.2 | 17.1 | 0 | 0 | 0 | - | - | 156.8
8 | 31 | 15 | 156.4 | - | 134.4 | 0.1 | - | 5.2 | 16.7 | 0 | 0 | 0 | - | - | 156.4
8 | 31 | 16 | 154.2 | - | 136.2 | 0.1 | - | 5.2 | 12.7 | 0 | 0 | 0 | - | - | 154.2
8 | 31 | 17 | 151.2 | - | 140.2 | 0.1 | - | 5.2 | 5.7 | 0 | 0 | 0 | - | - | 151.2
8 | 31 | 18 | 148.8 | - | 142.3 | 0.1 | - | 5.2 | 1.1 | 0 | 0.1 | 0 | - | - | 148.8
8 | 31 | 19 | 149.2 | - | 143.8 | 0.1 | - | 5.2 | 0 | 0 | 0.1 | 0 | - | - | 149.2
8 | 31 | 20 | 145.1 | - | 139.7 | 0.1 | - | 5.2 | 0 | 0 | 0.1 | 0 | - | - | 145.1
8 | 31 | 21 | 139 | - | 133.6 | 0.1 | - | 5.2 | 0 | 0 | 0.1 | 0 | - | - | 139
8 | 31 | 22 | 131.3 | - | 125.9 | 0.1 | - | 5.2 | 0 | 0 | 0.1 | 0 | - | - | 131.3
8 | 31 | 23 | 123.2 | - | 117.8 | 0.1 | - | 5.2 | 0 | 0 | 0.1 | 0 | - | - | 123.2
9 | 1 | 0 | 98.8 | - | 93.4 | 0.1 | - | 5.2 | 0 | 0 | 0.1 | 0 | - | - | 98.8
9 | 1 | 1 | 91.7 | - | 86.3 | 0.1 | - | 5.2 | 0 | 0 | 0.1 | 0 | - | - | 91.7
9 | 1 | 2 | 88.1 | - | 82.7 | 0.1 | - | 5.2 | 0 | 0 | 0.1 | 0 | - | - | 88.1
9 | 1 | 3 | 87.5 | - | 82.1 | 0.1 | - | 5.2 | 0 | 0 | 0.1 | 0 | - | - | 87.5
9 | 1 | 4 | 87 | - | 81.6 | 0.1 | - | 5.2 | 0 | 0 | 0.1 | 0 | - | - | 87
9 | 1 | 5 | 90.2 | - | 84.8 | 0.1 | - | 5.2 | 0 | 0 | 0.1 | 0 | - | - | 90.2
9 | 1 | 6 | 94.7 | - | 88.6 | 0.1 | - | 5.2 | 0.7 | 0 | 0.1 | 0 | - | - | 94.7
9 | 1 | 7 | 108.4 | - | 99.2 | 0.1 | - | 5.2 | 3.8 | 0 | 0.1 | 0 | - | - | 108.4
9 | 1 | 8 | 131.7 | - | 116.7 | 0.1 | - | 5.2 | 9.6 | 0 | 0.1 | 0 | - | - | 131.7
9 | 1 | 9 | 147.4 | - | 126.1 | 0.1 | - | 5.2 | 15.9 | 0 | 0.1 | 0 | - | - | 147.4
9 | 1 | 10 | 155.5 | - | 126.6 | 0.1 | - | 5.2 | 23.5 | 0 | 0.1 | 0 | - | - | 155.5
9 | 1 | 11 | 158.4 | - | 126.7 | 0.1 | - | 5.2 | 26.4 | 0 | 0 | 0 | - | - | 158.4
9 | 1 | 12 | 158.7 | - | 126 | 0.1 | - | 5.2 | 27.4 | 0 | 0 | 0 | - | - | 158.7
9 | 1 | 13 | 154.1 | - | 125.2 | 0.1 | - | 5.2 | 23.6 | 0 | 0 | 0 | - | - | 154.1
9 | 1 | 14 | 155.5 | - | 127.3 | 0.1 | - | 5.2 | 22.8 | 0 | 0.1 | 0 | - | - | 155.5
9 | 1 | 15 | 156.9 | - | 131.2 | 0.1 | - | 5.2 | 20.3 | 0 | 0.1 | 0 | - | - | 156.9
9 | 1 | 16 | 155.7 | - | 136.9 | 0.1 | - | 5.2 | 13.4 | 0 | 0.1 | 0 | - | - | 155.7
9 | 1 | 17 | 147.8 | - | 136.7 | 0.1 | - | 5.2 | 5.7 | 0 | 0.1 | 0 | - | - | 147.8
9 | 1 | 18 | 143.4 | - | 136.8 | 0.1 | - | 5.2 | 1.2 | 0 | 0.1 | 0 | - | - | 143.4
9 | 1 | 19 | 142.4 | - | 137 | 0.1 | - | 5.2 | 0 | 0 | 0.1 | 0 | - | - | 142.4
9 | 1 | 20 | 136.7 | - | 131.3 | 0.1 | - | 5.2 | 0 | 0 | 0.1 | 0 | - | - | 136.7
9 | 1 | 21 | 127.5 | - | 122.1 | 0.1 | - | 5.2 | 0 | 0 | 0.1 | 0 | - | - | 127.5
9 | 1 | 22 | 115.7 | - | 110.3 | 0.1 | - | 5.2 | 0 | 0 | 0.1 | 0 | - | - | 115.7
9 | 1 | 23 | 106.2 | - | 100.8 | 0.1 | - | 5.2 | 0 | 0 | 0.1 | 0 | - | - | 106.2
9 | 2 | 0 | 96.5 | - | 91.1 | 0.1 | - | 5.2 | 0 | 0 | 0.1 | 0 | - | - | 96.5
9 | 2 | 1 | 89.2 | - | 83.8 | 0.1 | - | 5.2 | 0 | 0 | 0.1 | 0 | - | - | 89.2
9 | 2 | 2 | 87 | - | 81.6 | 0.1 | - | 5.2 | 0 | 0 | 0.1 | 0 | - | - | 87
9 | 2 | 3 | 85.8 | - | 80.4 | 0.1 | - | 5.2 | 0 | 0 | 0.1 | 0 | - | - | 85.8
9 | 2 | 4 | 83.5 | - | 78.1 | 0.1 | - | 5.2 | 0 | 0 | 0.1 | 0 | - | - | 83.5
9 | 2 | 5 | 84.2 | - | 78.8 | 0.1 | - | 5.2 | 0 | 0 | 0.1 | 0 | - | - | 84.2
9 | 2 | 6 | 84.5 | - | 78.3 | 0.1 | - | 5.2 | 0.8 | 0 | 0.1 | 0 | - | - | 84.5
9 | 2 | 7 | 92.4 | - | 83.3 | 0.1 | - | 5.2 | 3.7 | 0 | 0.1 | 0 | - | - | 92.4
9 | 2 | 8 | 105.6 | - | 92.3 | 0.1 | - | 5.2 | 7.9 | 0 | 0.1 | 0 | - | - | 105.6
9 | 2 | 9 | 119.2 | - | 101.1 | 0.1 | - | 5.2 | 12.7 | 0 | 0.1 | 0 | - | - | 119.2
9 | 2 | 10 | 123.4 | - | 105.8 | 0.1 | - | 5.2 | 12.2 | 0 | 0.1 | 0 | - | - | 123.4
9 | 2 | 11 | 130.1 | - | 106.1 | 0.1 | - | 5.2 | 18.6 | 0 | 0.1 | 0 | - | - | 130.1
9 | 2 | 12 | 129.9 | - | 104.6 | 0.1 | - | 5.2 | 19.9 | 0 | 0.1 | 0 | - | - | 129.9
9 | 2 | 13 | 128.6 | - | 101.7 | 0.1 | - | 5.2 | 21.5 | 0 | 0.1 | 0 | - | - | 128.6
9 | 2 | 14 | 129.4 | - | 106.6 | 0.1 | - | 5.2 | 17.4 | 0 | 0.1 | 0 | - | - | 129.4
9 | 2 | 15 | 126.7 | - | 108.2 | 0.1 | - | 5.2 | 13 | 0 | 0.2 | 0 | - | - | 126.7
9 | 2 | 16 | 125.6 | - | 112.1 | 0.1 | - | 5.2 | 8 | 0 | 0.2 | 0 | - | - | 125.6
9 | 2 | 17 | 119.6 | - | 110.3 | 0.1 | - | 5.2 | 3.8 | 0 | 0.2 | 0 | - | - | 119.6
9 | 2 | 18 | 120.4 | - | 113.9 | 0.1 | - | 5.2 | 1 | 0 | 0.2 | 0 | - | - | 120.4
9 | 2 | 19 | 122 | - | 116.5 | 0.1 | - | 5.2 | 0 | 0 | 0.2 | 0 | - | - | 122
9 | 2 | 20 | 118.9 | - | 113.4 | 0.1 | - | 5.2 | 0 | 0 | 0.2 | 0 | - | - | 118.9
9 | 2 | 21 | 113 | - | 107.5 | 0.1 | - | 5.2 | 0 | 0 | 0.2 | 0 | - | - | 113
9 | 2 | 22 | 107.7 | - | 102.2 | 0.1 | - | 5.2 | 0 | 0 | 0.2 | 0 | - | - | 107.7
9 | 2 | 23 | 101.4 | - | 95.9 | 0.1 | - | 5.2 | 0 | 0 | 0.2 | 0 | - | - | 101.4
9 | 3 | 0 | 92.1 | - | 86.6 | 0.1 | - | 5.2 | 0 | 0 | 0.2 | 0 | - | - | 92.1
9 | 3 | 1 | 86 | - | 80.5 | 0.1 | - | 5.2 | 0 | 0 | 0.2 | 0 | - | - | 86
9 | 3 | 2 | 84.1 | - | 78.6 | 0.1 | - | 5.2 | 0 | 0 | 0.2 | 0 | - | - | 84.1
9 | 3 | 3 | 83.7 | - | 78.3 | 0.1 | - | 5.2 | 0 | 0 | 0.1 | 0 | - | - | 83.7
9 | 3 | 4 | 81.3 | - | 75.9 | 0.1 | - | 5.2 | 0 | 0 | 0.1 | 0 | - | - | 81.3
9 | 3 | 5 | 82.3 | - | 76.9 | 0.1 | - | 5.2 | 0 | 0 | 0.1 | 0 | - | - | 82.3
9 | 3 | 6 | 80.4 | - | 74.1 | 0.1 | - | 5.2 | 0.9 | 0 | 0.1 | 0 | - | - | 80.4
9 | 3 | 7 | 88.5 | - | 78.2 | 0.1 | - | 5.2 | 4.9 | 0 | 0.1 | 0 | - | - | 88.5
9 | 3 | 8 | 100.6 | - | 83.1 | 0.1 | - | 5.2 | 12.1 | 0 | 0.1 | 0 | - | - | 100.6
9 | 3 | 9 | 113.1 | - | 88.6 | 0.1 | - | 5.2 | 19.1 | 0 | 0.1 | 0 | - | - | 113.1
9 | 3 | 10 | 121.9 | - | 91 | 0.1 | - | 5.2 | 25.5 | 0 | 0.1 | 0 | - | - | 121.9
9 | 3 | 11 | 124.4 | - | 90.9 | 0.1 | - | 5.2 | 28.1 | 0 | 0.1 | 0 | - | - | 124.4
9 | 3 | 12 | 129.1 | - | 92 | 0.1 | - | 5.2 | 31.7 | 0 | 0.1 | 0 | - | - | 129.1
9 | 3 | 13 | 128.5 | - | 93.8 | 0.1 | - | 5.2 | 29.3 | 0 | 0.1 | 0 | - | - | 128.5
9 | 3 | 14 | 128.6 | - | 95.6 | 0.1 | - | 5.2 | 27.6 | 0 | 0.1 | 0 | - | - | 128.6
9 | 3 | 15 | 126.5 | - | 98.4 | 0.1 | - | 5.2 | 22.7 | 0 | 0.1 | 0 | - | - | 126.5
9 | 3 | 16 | 126.4 | - | 105.1 | 0.1 | - | 5.2 | 16 | 0 | 0 | 0 | - | - | 126.4
9 | 3 | 17 | 126.9 | - | 114.3 | 0.1 | - | 5.2 | 7.3 | 0 | 0 | 0 | - | - | 126.9
9 | 3 | 18 | 125.6 | - | 118.7 | 0.1 | - | 5.2 | 1.6 | 0 | 0 | 0 | - | - | 125.6
9 | 3 | 19 | 128.2 | - | 122.9 | 0.1 | - | 5.2 | 0 | 0 | 0 | 0 | - | - | 128.2
9 | 3 | 20 | 124.4 | - | 119 | 0.1 | - | 5.2 | 0 | 0 | 0.1 | 0 | - | - | 124.4
9 | 3 | 21 | 116.8 | - | 111.4 | 0.1 | - | 5.2 | 0 | 0 | 0.1 | 0 | - | - | 116.8
9 | 3 | 22 | 107.3 | - | 101.9 | 0.1 | - | 5.2 | 0 | 0 | 0.1 | 0 | - | - | 107.3
9 | 3 | 23 | 97.7 | - | 92.3 | 0.1 | - | 5.2 | 0 | 0 | 0.1 | 0 | - | - | 97.7
9 | 4 | 0 | 88.4 | - | 83 | 0.1 | - | 5.2 | 0 | 0 | 0.1 | 0 | - | - | 88.4
9 | 4 | 1 | 81.6 | - | 76.2 | 0.1 | - | 5.2 | 0 | 0 | 0.1 | 0 | - | - | 81.6
9 | 4 | 2 | 79.9 | - | 74.5 | 0.1 | - | 5.2 | 0 | 0 | 0.1 | 0 | - | - | 79.9
9 | 4 | 3 | 80.7 | - | 75.4 | 0.1 | - | 5.2 | 0 | 0 | 0 | 0 | - | - | 80.7
9 | 4 | 4 | 79.7 | - | 74.4 | 0.1 | - | 5.2 | 0 | 0 | 0 | 0 | - | - | 79.7
9 | 4 | 5 | 83.4 | - | 78.1 | 0.1 | - | 5.2 | 0 | 0 | 0 | 0 | - | - | 83.4
9 | 4 | 6 | 87.3 | - | 81.2 | 0.1 | - | 5.2 | 0.8 | 0 | 0 | 0 | - | - | 87.3
9 | 4 | 7 | 100.6 | - | 91 | 0.1 | - | 5.2 | 4.3 | 0 | 0 | 0 | - | - | 100.6
9 | 4 | 8 | 121.2 | - | 103.9 | 0.1 | - | 5.2 | 12 | 0 | 0 | 0 | - | - | 121.2
9 | 4 | 9 | 138 | - | 113.2 | 0.1 | - | 5.2 | 19.5 | 0 | 0 | 0 | - | - | 138
9 | 4 | 10 | 142.6 | - | 113.5 | 0.1 | - | 5.2 | 23.8 | 0 | 0 | 0 | - | - | 142.6
9 | 4 | 11 | 145.4 | - | 113.2 | 0.1 | - | 5.2 | 26.9 | 0 | 0 | 0 | - | - | 145.4
9 | 4 | 12 | 144.7 | - | 113.3 | 0.1 | - | 5.2 | 26.1 | 0 | 0 | 0 | - | - | 144.7
9 | 4 | 13 | 147.1 | - | 115.1 | 0.1 | - | 5.2 | 26.7 | 0 | 0 | 0 | - | - | 147.1
9 | 4 | 14 | 148.9 | - | 118.4 | 0.1 | - | 5.2 | 25.2 | 0 | 0 | 0 | - | - | 148.9
9 | 4 | 15 | 147.6 | - | 121.4 | 0.1 | - | 5.2 | 20.9 | 0 | 0 | 0 | - | - | 147.6
9 | 4 | 16 | 142.6 | - | 124.4 | 0.1 | - | 5.2 | 12.9 | 0 | 0 | 0 | - | - | 142.6
9 | 4 | 17 | 132.7 | - | 122.3 | 0.1 | - | 5.2 | 5.1 | 0 | 0 | 0 | - | - | 132.7
9 | 4 | 18 | 129.3 | - | 122.8 | 0.1 | - | 5.2 | 1.2 | 0 | 0 | 0 | - | - | 129.3
9 | 4 | 19 | 129.2 | - | 123.9 | 0.1 | - | 5.2 | 0 | 0 | 0 | 0 | - | - | 129.2
9 | 4 | 20 | 122.9 | - | 117.6 | 0.1 | - | 5.2 | 0 | 0 | 0 | 0 | - | - | 122.9
9 | 4 | 21 | 114.3 | - | 109 | 0.1 | - | 5.2 | 0 | 0 | 0 | 0 | - | - | 114.3
9 | 4 | 22 | 106.6 | - | 101.3 | 0.1 | - | 5.2 | 0 | 0 | 0 | 0 | - | - | 106.6
9 | 4 | 23 | 98.5 | - | 93.2 | 0.1 | - | 5.2 | 0 | 0 | 0 | 0 | - | - | 98.5
9 | 5 | 0 | 88.6 | - | 83.3 | 0.1 | - | 5.2 | 0 | 0 | 0 | 0 | - | - | 88.6
9 | 5 | 1 | 81.7 | - | 76.4 | 0.1 | - | 5.2 | 0 | 0 | 0 | 0 | - | - | 81.7
9 | 5 | 2 | 80.2 | - | 74.9 | 0.1 | - | 5.2 | 0 | 0 | 0 | 0 | - | - | 80.2
9 | 5 | 3 | 79.2 | - | 73.9 | 0.1 | - | 5.2 | 0 | 0 | 0 | 0 | - | - | 79.2
9 | 5 | 4 | 78.7 | - | 73.4 | 0.1 | - | 5.2 | 0 | 0 | 0 | 0 | - | - | 78.7
9 | 5 | 5 | 80.5 | - | 75.2 | 0.1 | - | 5.2 | 0 | 0 | 0 | 0 | - | - | 80.5
9 | 5 | 6 | 86 | - | 79.8 | 0.1 | - | 5.2 | 0.9 | 0 | 0 | 0 | - | - | 86
9 | 5 | 7 | 100.3 | - | 89.5 | 0.1 | - | 5.2 | 5.5 | 0 | 0 | 0 | - | - | 100.3
9 | 5 | 8 | 121.4 | - | 103.1 | 0.1 | - | 5.2 | 13 | 0 | 0 | 0 | - | - | 121.4
9 | 5 | 9 | 137.5 | - | 112 | 0.1 | - | 5.2 | 20.2 | 0 | 0 | 0 | - | - | 137.5
9 | 5 | 10 | 142.6 | - | 112.2 | 0.1 | - | 5.2 | 25.1 | 0 | 0 | 0 | - | - | 142.6
9 | 5 | 11 | 146.8 | - | 111.7 | 0.1 | - | 5.2 | 29.8 | 0 | 0 | 0 | - | - | 146.8
9 | 5 | 12 | 147.9 | - | 111.3 | 0.1 | - | 5.2 | 31.3 | 0 | 0 | 0 | - | - | 147.9
9 | 5 | 13 | 151.7 | - | 115.3 | 0.1 | - | 5.2 | 31.1 | 0 | 0 | 0 | - | - | 151.7
9 | 5 | 14 | 152.3 | - | 118 | 0.1 | - | 5.2 | 29 | 0 | 0 | 0 | - | - | 152.3
9 | 5 | 15 | 150.2 | - | 121.1 | 0.1 | - | 5.2 | 23.8 | 0 | 0 | 0 | - | - | 150.2
9 | 5 | 16 | 147 | - | 125.8 | 0.1 | - | 5.2 | 15.9 | 0 | 0 | 0 | - | - | 147
9 | 5 | 17 | 140.3 | - | 127.8 | 0.1 | - | 5.2 | 7.2 | 0 | 0 | 0 | - | - | 140.3
9 | 5 | 18 | 135.2 | - | 128.4 | 0.1 | - | 5.2 | 1.5 | 0 | 0 | 0 | - | - | 135.2
9 | 5 | 19 | 134.9 | - | 129.6 | 0.1 | - | 5.2 | 0 | 0 | 0 | 0 | - | - | 134.9
9 | 5 | 20 | 127.9 | - | 122.6 | 0.1 | - | 5.2 | 0 | 0 | 0 | 0 | - | - | 127.9
9 | 5 | 21 | 118 | - | 112.7 | 0.1 | - | 5.2 | 0 | 0 | 0 | 0 | - | - | 118
9 | 5 | 22 | 106.7 | - | 101.4 | 0.1 | - | 5.2 | 0 | 0 | 0 | 0 | - | - | 106.7
9 | 5 | 23 | 97.5 | - | 92.2 | 0.1 | - | 5.2 | 0 | 0 | 0 | 0 | - | - | 97.5
9 | 6 | 0 | 88.1 | - | 82.8 | 0.1 | - | 5.2 | 0 | 0 | 0 | 0 | - | - | 88.1
9 | 6 | 1 | 80.7 | - | 75.4 | 0.1 | - | 5.2 | 0 | 0 | 0 | 0 | - | - | 80.7
9 | 6 | 2 | 78.4 | - | 73.1 | 0.1 | - | 5.2 | 0 | 0 | 0 | 0 | - | - | 78.4
9 | 6 | 3 | 78 | - | 72.7 | 0.1 | - | 5.2 | 0 | 0 | 0 | 0 | - | - | 78
9 | 6 | 4 | 77.6 | - | 72.3 | 0.1 | - | 5.2 | 0 | 0 | 0 | 0 | - | - | 77.6
9 | 6 | 5 | 81.2 | - | 75.9 | 0.1 | - | 5.2 | 0 | 0 | 0 | 0 | - | - | 81.2
9 | 6 | 6 | 86.6 | - | 80.5 | 0.1 | - | 5.2 | 0.8 | 0 | 0 | 0 | - | - | 86.6
9 | 6 | 7 | 101.8 | - | 91.3 | 0.1 | - | 5.2 | 5.2 | 0 | 0 | 0 | - | - | 101.8
9 | 6 | 8 | 124.4 | - | 105.6 | 0.1 | - | 5.2 | 13.5 | 0 | 0 | 0 | - | - | 124.4
9 | 6 | 9 | 139.5 | - | 113.2 | 0.1 | - | 5.2 | 20.9 | 0 | 0.1 | 0 | - | - | 139.5
9 | 6 | 10 | 147.6 | - | 115.4 | 0.1 | - | 5.2 | 26.8 | 0 | 0.1 | 0 | - | - | 147.6
9 | 6 | 11 | 149.1 | - | 114.3 | 0.1 | - | 5.2 | 29.5 | 0 | 0 | 0 | - | - | 149.1
9 | 6 | 12 | 150.1 | - | 114.9 | 0.1 | - | 5.2 | 29.8 | 0 | 0.1 | 0 | - | - | 150.1
9 | 6 | 13 | 152.9 | - | 119.4 | 0.1 | - | 5.2 | 28.1 | 0 | 0.1 | 0 | - | - | 152.9
9 | 6 | 14 | 148.4 | - | 120 | 0.1 | - | 5.2 | 23 | 0 | 0.1 | 0 | - | - | 148.4
9 | 6 | 15 | 149.5 | - | 123.7 | 0.1 | - | 5.2 | 20.4 | 0 | 0.1 | 0 | - | - | 149.5
9 | 6 | 16 | 148.7 | - | 129.7 | 0.1 | - | 5.2 | 13.6 | 0 | 0.1 | 0 | - | - | 148.7
9 | 6 | 17 | 144 | - | 131.9 | 0.1 | - | 5.2 | 6.7 | 0 | 0.1 | 0 | - | - | 144
9 | 6 | 18 | 139.2 | - | 132.5 | 0.1 | - | 5.2 | 1.3 | 0 | 0.1 | 0 | - | - | 139.2
9 | 6 | 19 | 138.8 | - | 133.5 | 0.1 | - | 5.2 | 0 | 0 | 0 | 0 | - | - | 138.8
9 | 6 | 20 | 132.3 | - | 127 | 0.1 | - | 5.2 | 0 | 0 | 0 | 0 | - | - | 132.3
9 | 6 | 21 | 121.9 | - | 116.6 | 0.1 | - | 5.2 | 0 | 0 | 0 | 0 | - | - | 121.9
9 | 6 | 22 | 110 | - | 104.7 | 0.1 | - | 5.2 | 0 | 0 | 0 | 0 | - | - | 110
9 | 6 | 23 | 100 | - | 94.7 | 0.1 | - | 5.2 | 0 | 0 | 0 | 0 | - | - | 100
9 | 7 | 0 | 91 | - | 85.7 | 0.1 | - | 5.2 | 0 | 0 | 0 | 0 | - | - | 91
9 | 7 | 1 | 84.5 | - | 79.2 | 0.1 | - | 5.2 | 0 | 0 | 0 | 0 | - | - | 84.5
9 | 7 | 2 | 82.7 | - | 77.4 | 0.1 | - | 5.2 | 0 | 0 | 0 | 0 | - | - | 82.7
9 | 7 | 3 | 82 | - | 76.7 | 0.1 | - | 5.2 | 0 | 0 | 0 | 0 | - | - | 82
9 | 7 | 4 | 80.1 | - | 74.8 | 0.1 | - | 5.2 | 0 | 0 | 0 | 0 | - | - | 80.1
9 | 7 | 5 | 83.5 | - | 78.2 | 0.1 | - | 5.2 | 0 | 0 | 0 | 0 | - | - | 83.5
9 | 7 | 6 | 88.6 | - | 82.6 | 0.1 | - | 5.2 | 0.7 | 0 | 0 | 0 | - | - | 88.6
9 | 7 | 7 | 102.8 | - | 92.2 | 0.1 | - | 5.2 | 5.3 | 0 | 0 | 0 | - | - | 102.8
9 | 7 | 8 | 125.1 | - | 107.4 | 0.1 | - | 5.2 | 12.4 | 0 | 0 | 0 | - | - | 125.1
9 | 7 | 9 | 139.9 | - | 116 | 0.1 | - | 5.2 | 18.6 | 0 | 0 | 0 | - | - | 139.9
9 | 7 | 10 | 146.4 | - | 116 | 0.1 | - | 5.2 | 25.1 | 0 | 0 | 0 | - | - | 146.4
9 | 7 | 11 | 149 | - | 117.5 | 0.1 | - | 5.2 | 26.2 | 0 | 0 | 0 | - | - | 149
9 | 7 | 12 | 148.8 | - | 114.9 | 0.1 | - | 5.2 | 28.6 | 0 | 0 | 0 | - | - | 148.8
9 | 7 | 13 | 151.9 | - | 116.7 | 0.1 | - | 5.2 | 29.8 | 0 | 0.1 | 0 | - | - | 151.9
9 | 7 | 14 | 150.8 | - | 116.7 | 0.1 | - | 5.2 | 28.8 | 0 | 0 | 0 | - | - | 150.8
9 | 7 | 15 | 149.9 | - | 121.9 | 0.1 | - | 5.2 | 22.6 | 0 | 0.1 | 0 | - | - | 149.9
9 | 7 | 16 | 145.8 | - | 126.2 | 0.1 | - | 5.2 | 14.2 | 0 | 0.1 | 0 | - | - | 145.8
9 | 7 | 17 | 138.9 | - | 127.5 | 0.1 | - | 5.2 | 6.1 | 0 | 0 | 0 | - | - | 138.9
9 | 7 | 18 | 134.3 | - | 128.1 | 0.1 | - | 5.2 | 0.9 | 0 | 0 | 0 | - | - | 134.3
9 | 7 | 19 | 133.4 | - | 128.1 | 0.1 | - | 5.2 | 0 | 0 | 0 | 0 | - | - | 133.4
9 | 7 | 20 | 126.8 | - | 121.5 | 0.1 | - | 5.2 | 0 | 0 | 0 | 0 | - | - | 126.8
9 | 7 | 21 | 118 | - | 112.7 | 0.1 | - | 5.2 | 0 | 0 | 0 | 0 | - | - | 118
9 | 7 | 22 | 108.1 | - | 102.8 | 0.1 | - | 5.2 | 0 | 0 | 0 | 0 | - | - | 108.1
9 | 7 | 23 | 99.4 | - | 94.1 | 0.1 | - | 5.2 | 0 | 0 | 0 | 0 | - | - | 99.4
9 | 8 | 0 | 90.4 | - | 85.1 | 0.1 | - | 5.2 | 0 | 0 | 0 | 0 | - | - | 90.4
9 | 8 | 1 | 83.3 | - | 78 | 0.1 | - | 5.2 | 0 | 0 | 0 | 0 | - | - | 83.3
9 | 8 | 2 | 80.7 | - | 75.4 | 0.1 | - | 5.2 | 0 | 0 | 0 | 0 | - | - | 80.7
9 | 8 | 3 | 80.6 | - | 75.3 | 0.1 | - | 5.2 | 0 | 0 | 0 | 0 | - | - | 80.6
9 | 8 | 4 | 79.8 | - | 74.5 | 0.1 | - | 5.2 | 0 | 0 | 0 | 0 | - | - | 79.8
9 | 8 | 5 | 83.2 | - | 77.9 | 0.1 | - | 5.2 | 0 | 0 | 0 | 0 | - | - | 83.2
9 | 8 | 6 | 88.7 | - | 83.1 | 0.1 | - | 5.2 | 0.3 | 0 | 0 | 0 | - | - | 88.7
9 | 8 | 7 | 100.2 | - | 93.3 | 0.1 | - | 5.2 | 1.6 | 0 | 0 | 0 | - | - | 100.2
9 | 8 | 8 | 115.1 | - | 107 | 0.1 | - | 5.2 | 2.8 | 0 | 0 | 0 | - | - | 115.1
9 | 8 | 9 | 125.3 | - | 113.6 | 0.1 | - | 5.2 | 6.4 | 0 | 0 | 0 | - | - | 125.3
9 | 8 | 10 | 128.8 | - | 113.7 | 0.1 | - | 5.2 | 9.8 | 0 | 0 | 0 | - | - | 128.8
9 | 8 | 11 | 133.7 | - | 112 | 0.1 | - | 5.2 | 16.4 | 0 | 0 | 0 | - | - | 133.7
9 | 8 | 12 | 128.9 | - | 111.4 | 0.1 | - | 5.2 | 12.2 | 0 | 0 | 0 | - | - | 128.9
9 | 8 | 13 | 133.1 | - | 107 | 0.1 | - | 5.2 | 20.8 | 0 | 0 | 0 | - | - | 133.1
9 | 8 | 14 | 138.1 | - | 110.1 | 0.1 | - | 5.2 | 22.7 | 0 | 0 | 0 | - | - | 138.1
9 | 8 | 15 | 135.8 | - | 112.5 | 0.1 | - | 5.2 | 18 | 0 | 0 | 0 | - | - | 135.8
9 | 8 | 16 | 138.6 | - | 118.2 | 0.1 | - | 5.2 | 15.1 | 0 | 0 | 0 | - | - | 138.6
9 | 8 | 17 | 131.9 | - | 120 | 0.1 | - | 5.2 | 6.6 | 0 | 0 | 0 | - | - | 131.9
9 | 8 | 18 | 124.9 | - | 118.3 | 0.1 | - | 5.2 | 1.3 | 0 | 0 | 0 | - | - | 124.9
9 | 8 | 19 | 122.6 | - | 117.3 | 0.1 | - | 5.2 | 0 | 0 | 0 | 0 | - | - | 122.6
9 | 8 | 20 | 116.2 | - | 110.9 | 0.1 | - | 5.2 | 0 | 0 | 0 | 0 | - | - | 116.2
9 | 8 | 21 | 108 | - | 102.7 | 0.1 | - | 5.2 | 0 | 0 | 0 | 0 | - | - | 108
9 | 8 | 22 | 102.9 | - | 97.6 | 0.1 | - | 5.2 | 0 | 0 | 0 | 0 | - | - | 102.9
9 | 8 | 23 | 94.7 | - | 89.4 | 0.1 | - | 5.2 | 0 | 0 | 0 | 0 | - | - | 94.7
9 | 9 | 0 | 83.4 | - | 78.1 | 0.1 | - | 5.2 | 0 | 0 | 0 | 0 | - | - | 83.4
9 | 9 | 1 | 77 | - | 71.7 | 0.1 | - | 5.2 | 0 | 0 | 0 | 0 | - | - | 77
9 | 9 | 2 | 74.5 | - | 69.2 | 0.1 | - | 5.2 | 0 | 0 | 0 | 0 | - | - | 74.5
9 | 9 | 3 | 73.7 | - | 68.4 | 0.1 | - | 5.2 | 0 | 0 | 0 | 0 | - | - | 73.7
9 | 9 | 4 | 72.3 | - | 67 | 0.1 | - | 5.2 | 0 | 0 | 0 | 0 | - | - | 72.3
9 | 9 | 5 | 74.1 | - | 68.8 | 0.1 | - | 5.2 | 0 | 0 | 0 | 0 | - | - | 74.1
9 | 9 | 6 | 73.7 | - | 67.6 | 0.1 | - | 5.2 | 0.8 | 0 | 0 | 0 | - | - | 73.7
9 | 9 | 7 | 83.8 | - | 73.1 | 0.1 | - | 5.2 | 5.4 | 0 | 0 | 0 | - | - | 83.8
9 | 9 | 8 | 97.9 | - | 79 | 0.1 | - | 5.2 | 13.6 | 0 | 0 | 0 | - | - | 97.9
9 | 9 | 9 | 107.6 | - | 81.3 | 0.1 | - | 5.2 | 21 | 0 | 0 | 0 | - | - | 107.6
9 | 9 | 10 | 115 | - | 82.5 | 0.1 | - | 5.2 | 27.2 | 0 | 0 | 0 | - | - | 115
9 | 9 | 11 | 122.7 | - | 85.1 | 0.1 | - | 5.2 | 32.3 | 0 | 0 | 0 | - | - | 122.7
9 | 9 | 12 | 126.9 | - | 87.7 | 0.1 | - | 5.2 | 33.9 | 0 | 0 | 0 | - | - | 126.9
9 | 9 | 13 | 129.3 | - | 91 | 0.1 | - | 5.2 | 33 | 0 | 0 | 0 | - | - | 129.3
9 | 9 | 14 | 118.9 | - | 88.4 | 0.1 | - | 5.2 | 25.2 | 0 | 0 | 0 | - | - | 118.9
9 | 9 | 15 | 115.3 | - | 91.1 | 0.1 | - | 5.2 | 18.9 | 0 | 0 | 0 | - | - | 115.3
9 | 9 | 16 | 118.9 | - | 98.4 | 0.1 | - | 5.2 | 15.2 | 0 | 0 | 0 | - | - | 118.9
9 | 9 | 17 | 115.2 | - | 104.1 | 0.1 | - | 5.2 | 5.8 | 0 | 0 | 0 | - | - | 115.2
9 | 9 | 18 | 113.5 | - | 107 | 0.1 | - | 5.2 | 1.2 | 0 | 0 | 0 | - | - | 113.5
9 | 9 | 19 | 113.7 | - | 108.4 | 0.1 | - | 5.2 | 0 | 0 | 0 | 0 | - | - | 113.7
9 | 9 | 20 | 109.3 | - | 104 | 0.1 | - | 5.2 | 0 | 0 | 0 | 0 | - | - | 109.3
9 | 9 | 21 | 103.1 | - | 97.8 | 0.1 | - | 5.2 | 0 | 0 | 0 | 0 | - | - | 103.1
9 | 9 | 22 | 98.8 | - | 93.5 | 0.1 | - | 5.2 | 0 | 0 | 0 | 0 | - | - | 98.8
9 | 9 | 23 | 93 | - | 87.7 | 0.1 | - | 5.2 | 0 | 0 | 0 | 0 | - | - | 93
9 | 10 | 0 | 83.8 | - | 78.5 | 0.1 | - | 5.2 | 0 | 0 | 0 | 0 | - | - | 83.8
9 | 10 | 1 | 76.5 | - | 71.2 | 0.1 | - | 5.2 | 0 | 0 | 0 | 0 | - | - | 76.5
9 | 10 | 2 | 75.1 | - | 69.8 | 0.1 | - | 5.2 | 0 | 0 | 0 | 0 | - | - | 75.1
9 | 10 | 3 | 74.7 | - | 69.4 | 0.1 | - | 5.2 | 0 | 0 | 0 | 0 | - | - | 74.7
9 | 10 | 4 | 73.4 | - | 68.1 | 0.1 | - | 5.2 | 0 | 0 | 0 | 0 | - | - | 73.4
9 | 10 | 5 | 74.2 | - | 68.9 | 0.1 | - | 5.2 | 0 | 0 | 0 | 0 | - | - | 74.2
9 | 10 | 6 | 72.6 | - | 66.5 | 0.1 | - | 5.2 | 0.8 | 0 | 0 | 0 | - | - | 72.6
9 | 10 | 7 | 81.5 | - | 70.8 | 0.1 | - | 5.2 | 5.4 | 0 | 0 | 0 | - | - | 81.5
9 | 10 | 8 | 95.6 | - | 76.6 | 0.1 | - | 5.2 | 13.7 | 0 | 0 | 0 | - | - | 95.6
9 | 10 | 9 | 107.1 | - | 79.9 | 0.1 | - | 5.2 | 21.9 | 0 | 0 | 0 | - | - | 107.1
9 | 10 | 10 | 115.7 | - | 82.2 | 0.1 | - | 5.2 | 28.2 | 0 | 0 | 0 | - | - | 115.7
9 | 10 | 11 | 121.5 | - | 85 | 0.1 | - | 5.2 | 31.2 | 0 | 0 | 0 | - | - | 121.5
9 | 10 | 12 | 124.3 | - | 88.5 | 0.1 | - | 5.2 | 30.5 | 0 | 0 | 0 | - | - | 124.3
9 | 10 | 13 | 118.7 | - | 90.8 | 0.1 | - | 5.2 | 22.6 | 0 | 0 | 0 | - | - | 118.7
9 | 10 | 14 | 112.1 | - | 92.6 | 0.1 | - | 5.2 | 14.2 | 0 | 0 | 0 | - | - | 112.1
9 | 10 | 15 | 114.2 | - | 94.1 | 0.1 | - | 5.2 | 14.8 | 0 | 0 | 0 | - | - | 114.2
9 | 10 | 16 | 114.6 | - | 98.2 | 0.1 | - | 5.2 | 11.1 | 0 | 0 | 0 | - | - | 114.6
9 | 10 | 17 | 116.5 | - | 105.8 | 0.1 | - | 5.2 | 5.4 | 0 | 0 | 0 | - | - | 116.5
9 | 10 | 18 | 117.6 | - | 111.3 | 0.1 | - | 5.2 | 1 | 0 | 0 | 0 | - | - | 117.6
9 | 10 | 19 | 119.7 | - | 114.4 | 0.1 | - | 5.2 | 0 | 0 | 0 | 0 | - | - | 119.7
9 | 10 | 20 | 115.3 | - | 110 | 0.1 | - | 5.2 | 0 | 0 | 0 | 0 | - | - | 115.3
9 | 10 | 21 | 108.8 | - | 103.5 | 0.1 | - | 5.2 | 0 | 0 | 0 | 0 | - | - | 108.8
9 | 10 | 22 | 99.6 | - | 94.3 | 0.1 | - | 5.2 | 0 | 0 | 0 | 0 | - | - | 99.6
9 | 10 | 23 | 91.1 | - | 85.8 | 0.1 | - | 5.2 | 0 | 0 | 0 | 0 | - | - | 91.1
9 | 11 | 0 | 82.2 | - | 76.9 | 0.1 | - | 5.2 | 0 | 0 | 0 | 0 | - | - | 82.2
9 | 11 | 1 | 75.1 | - | 69.8 | 0.1 | - | 5.2 | 0 | 0 | 0 | 0 | - | - | 75.1
9 | 11 | 2 | 73.6 | - | 68.3 | 0.1 | - | 5.2 | 0 | 0 | 0 | 0 | - | - | 73.6
9 | 11 | 3 | 74.3 | - | 69 | 0.1 | - | 5.2 | 0 | 0 | 0 | 0 | - | - | 74.3
9 | 11 | 4 | 74.3 | - | 69 | 0.1 | - | 5.2 | 0 | 0 | 0 | 0 | - | - | 74.3
9 | 11 | 5 | 77.3 | - | 72 | 0.1 | - | 5.2 | 0 | 0 | 0 | 0 | - | - | 77.3
9 | 11 | 6 | 83.6 | - | 77.5 | 0.1 | - | 5.2 | 0.8 | 0 | 0 | 0 | - | - | 83.6
9 | 11 | 7 | 99 | - | 88.4 | 0.1 | - | 5.2 | 5.3 | 0 | 0 | 0 | - | - | 99
9 | 11 | 8 | 117.4 | - | 98.4 | 0.1 | - | 5.2 | 13.7 | 0 | 0 | 0 | - | - | 117.4
9 | 11 | 9 | 132.6 | - | 105.6 | 0.1 | - | 5.2 | 21.7 | 0 | 0 | 0 | - | - | 132.6
9 | 11 | 10 | 141 | - | 108.3 | 0.1 | - | 5.2 | 27.4 | 0 | 0 | 0 | - | - | 141
9 | 11 | 11 | 140.4 | - | 107.4 | 0.1 | - | 5.2 | 27.7 | 0 | 0 | 0 | - | - | 140.4
9 | 11 | 12 | 131.7 | - | 106.1 | 0.1 | - | 5.2 | 20.3 | 0 | 0 | 0 | - | - | 131.7
9 | 11 | 13 | 130.3 | - | 108.5 | 0.1 | - | 5.2 | 16.5 | 0 | 0 | 0 | - | - | 130.3
9 | 11 | 14 | 130.4 | - | 111.7 | 0.1 | - | 5.2 | 13.4 | 0 | 0 | 0 | - | - | 130.4
9 | 11 | 15 | 133.8 | - | 114.8 | 0.1 | - | 5.2 | 13.7 | 0 | 0 | 0 | - | - | 133.8
9 | 11 | 16 | 134.4 | - | 118.4 | 0.1 | - | 5.2 | 10.7 | 0 | 0 | 0 | - | - | 134.4
9 | 11 | 17 | 129.2 | - | 118.3 | 0.1 | - | 5.2 | 5.6 | 0 | 0 | 0 | - | - | 129.2
9 | 11 | 18 | 127.1 | - | 120.8 | 0.1 | - | 5.2 | 1 | 0 | 0 | 0 | - | - | 127.1
9 | 11 | 19 | 126.3 | - | 121 | 0.1 | - | 5.2 | 0 | 0 | 0 | 0 | - | - | 126.3
9 | 11 | 20 | 119.6 | - | 114.3 | 0.1 | - | 5.2 | 0 | 0 | 0 | 0 | - | - | 119.6
9 | 11 | 21 | 111 | - | 105.7 | 0.1 | - | 5.2 | 0 | 0 | 0 | 0 | - | - | 111
9 | 11 | 22 | 104.2 | - | 98.9 | 0.1 | - | 5.2 | 0 | 0 | 0 | 0 | - | - | 104.2
9 | 11 | 23 | 95.4 | - | 90.1 | 0.1 | - | 5.2 | 0 | 0 | 0 | 0 | - | - | 95.4
9 | 12 | 0 | 86.4 | - | 81.1 | 0.1 | - | 5.2 | 0 | 0 | 0 | 0 | - | - | 86.4
9 | 12 | 1 | 78.1 | - | 72.8 | 0.1 | - | 5.2 | 0 | 0 | 0 | 0 | - | - | 78.1
9 | 12 | 2 | 76.9 | - | 71.6 | 0.1 | - | 5.2 | 0 | 0 | 0 | 0 | - | - | 76.9
9 | 12 | 3 | 76.4 | - | 71.1 | 0.1 | - | 5.2 | 0 | 0 | 0 | 0 | - | - | 76.4
9 | 12 | 4 | 76.8 | - | 71.5 | 0.1 | - | 5.2 | 0 | 0 | 0 | 0 | - | - | 76.8
9 | 12 | 5 | 79.5 | - | 74.2 | 0.1 | - | 5.2 | 0 | 0 | 0 | 0 | - | - | 79.5
9 | 12 | 6 | 85.2 | - | 79.2 | 0.1 | - | 5.2 | 0.7 | 0 | 0 | 0 | - | - | 85.2
9 | 12 | 7 | 99.1 | - | 88.7 | 0.1 | - | 5.2 | 5.1 | 0 | 0 | 0 | - | - | 99.1
9 | 12 | 8 | 120.5 | - | 101.6 | 0.1 | - | 5.2 | 13.6 | 0 | 0 | 0 | - | - | 120.5
9 | 12 | 9 | 134.9 | - | 108.7 | 0.1 | - | 5.2 | 20.9 | 0 | 0 | 0 | - | - | 134.9
9 | 12 | 10 | 139.2 | - | 109.3 | 0.1 | - | 5.2 | 24.6 | 0 | 0 | 0 | - | - | 139.2
9 | 12 | 11 | 139.8 | - | 109.9 | 0.1 | - | 5.2 | 24.5 | 0 | 0.1 | 0 | - | - | 139.8
9 | 12 | 12 | 137.6 | - | 108.7 | 0.1 | - | 5.2 | 23.5 | 0 | 0.1 | 0 | - | - | 137.6
9 | 12 | 13 | 142 | - | 112.2 | 0.1 | - | 5.2 | 24.4 | 0 | 0.1 | 0 | - | - | 142
9 | 12 | 14 | 146.3 | - | 115.9 | 0.1 | - | 5.2 | 25.1 | 0 | 0 | 0 | - | - | 146.3
9 | 12 | 15 | 146.1 | - | 121.7 | 0.1 | - | 5.2 | 19.1 | 0 | 0 | 0 | - | - | 146.1
9 | 12 | 16 | 140.9 | - | 124.6 | 0.1 | - | 5.2 | 11 | 0 | 0 | 0 | - | - | 140.9
9 | 12 | 17 | 136.4 | - | 125.7 | 0.1 | - | 5.2 | 5.4 | 0 | 0 | 0 | - | - | 136.4
9 | 12 | 18 | 134.1 | - | 127.6 | 0.1 | - | 5.2 | 1.2 | 0 | 0 | 0 | - | - | 134.1
9 | 12 | 19 | 133.4 | - | 128.1 | 0.1 | - | 5.2 | 0 | 0 | 0 | 0 | - | - | 133.4
9 | 12 | 20 | 127.5 | - | 122.1 | 0.1 | - | 5.2 | 0 | 0 | 0.1 | 0 | - | - | 127.5
9 | 12 | 21 | 118.3 | - | 113 | 0.1 | - | 5.2 | 0 | 0 | 0 | 0 | - | - | 118.3
9 | 12 | 22 | 111.5 | - | 106.2 | 0.1 | - | 5.2 | 0 | 0 | 0 | 0 | - | - | 111.5
9 | 12 | 23 | 102.7 | - | 97.4 | 0.1 | - | 5.2 | 0 | 0 | 0 | 0 | - | - | 102.7
9 | 13 | 0 | 93 | - | 87.7 | 0.1 | - | 5.2 | 0 | 0 | 0 | 0 | - | - | 93
9 | 13 | 1 | 85.3 | - | 80 | 0.1 | - | 5.2 | 0 | 0 | 0 | 0 | - | - | 85.3
9 | 13 | 2 | 84.8 | - | 79.5 | 0.1 | - | 5.2 | 0 | 0 | 0 | 0 | - | - | 84.8
9 | 13 | 3 | 84.2 | - | 78.9 | 0.1 | - | 5.2 | 0 | 0 | 0 | 0 | - | - | 84.2
9 | 13 | 4 | 83.9 | - | 78.5 | 0.1 | - | 5.2 | 0 | 0 | 0.1 | 0 | - | - | 83.9
9 | 13 | 5 | 87.4 | - | 82 | 0.1 | - | 5.2 | 0 | 0 | 0.1 | 0 | - | - | 87.4
9 | 13 | 6 | 91.9 | - | 85.8 | 0.1 | - | 5.2 | 0.7 | 0 | 0.1 | 0 | - | - | 91.9
9 | 13 | 7 | 105 | - | 94.8 | 0.1 | - | 5.2 | 4.8 | 0 | 0.1 | 0 | - | - | 105
9 | 13 | 8 | 125.2 | - | 107.1 | 0.1 | - | 5.2 | 12.7 | 0 | 0.1 | 0 | - | - | 125.2
9 | 13 | 9 | 139.5 | - | 115.6 | 0.1 | - | 5.2 | 18.5 | 0 | 0.1 | 0 | - | - | 139.5
9 | 13 | 10 | 146.1 | - | 117.8 | 0.1 | - | 5.2 | 23 | 0 | 0 | 0 | - | - | 146.1
9 | 13 | 11 | 148.3 | - | 115 | 0.1 | - | 5.2 | 28 | 0 | 0 | 0 | - | - | 148.3
9 | 13 | 12 | 148.8 | - | 113.8 | 0.1 | - | 5.2 | 29.7 | 0 | 0 | 0 | - | - | 148.8
9 | 13 | 13 | 149.2 | - | 116.6 | 0.1 | - | 5.2 | 27.3 | 0 | 0 | 0 | - | - | 149.2
9 | 13 | 14 | 152 | - | 121.2 | 0.1 | - | 5.2 | 25.5 | 0 | 0 | 0 | - | - | 152
9 | 13 | 15 | 144.9 | - | 122.3 | 0.1 | - | 5.2 | 17.3 | 0 | 0 | 0 | - | - | 144.9
9 | 13 | 16 | 144.4 | - | 126.9 | 0.1 | - | 5.2 | 12.2 | 0 | 0 | 0 | - | - | 144.4
9 | 13 | 17 | 139 | - | 128 | 0.1 | - | 5.2 | 5.7 | 0 | 0 | 0 | - | - | 139
9 | 13 | 18 | 135.5 | - | 129.2 | 0.1 | - | 5.2 | 1 | 0 | 0 | 0 | - | - | 135.5
9 | 13 | 19 | 135.3 | - | 130 | 0.1 | - | 5.2 | 0 | 0 | 0 | 0 | - | - | 135.3
9 | 13 | 20 | 129.1 | - | 123.8 | 0.1 | - | 5.2 | 0 | 0 | 0 | 0 | - | - | 129.1
9 | 13 | 21 | 119.7 | - | 114.4 | 0.1 | - | 5.2 | 0 | 0 | 0 | 0 | - | - | 119.7
9 | 13 | 22 | 109.2 | - | 103.9 | 0.1 | - | 5.2 | 0 | 0 | 0 | 0 | - | - | 109.2
9 | 13 | 23 | 99.1 | - | 93.8 | 0.1 | - | 5.2 | 0 | 0 | 0 | 0 | - | - | 99.1
9 | 14 | 0 | 89.7 | - | 84.4 | 0.1 | - | 5.2 | 0 | 0 | 0 | 0 | - | - | 89.7
9 | 14 | 1 | 82.8 | - | 77.5 | 0.1 | - | 5.2 | 0 | 0 | 0 | 0 | - | - | 82.8
9 | 14 | 2 | 81.2 | - | 75.9 | 0.1 | - | 5.2 | 0 | 0 | 0 | 0 | - | - | 81.2
9 | 14 | 3 | 81 | - | 75.7 | 0.1 | - | 5.2 | 0 | 0 | 0 | 0 | - | - | 81
9 | 14 | 4 | 79.3 | - | 74 | 0.1 | - | 5.2 | 0 | 0 | 0 | 0 | - | - | 79.3
9 | 14 | 5 | 82.4 | - | 77.1 | 0.1 | - | 5.2 | 0 | 0 | 0 | 0 | - | - | 82.4
9 | 14 | 6 | 87.1 | - | 81.2 | 0.1 | - | 5.2 | 0.6 | 0 | 0 | 0 | - | - | 87.1
9 | 14 | 7 | 102.3 | - | 92.5 | 0.1 | - | 5.2 | 4.5 | 0 | 0 | 0 | - | - | 102.3
9 | 14 | 8 | 123.8 | - | 105.9 | 0.1 | - | 5.2 | 12.6 | 0 | 0 | 0 | - | - | 123.8
9 | 14 | 9 | 140.5 | - | 114.2 | 0.1 | - | 5.2 | 21 | 0 | 0 | 0 | - | - | 140.5
9 | 14 | 10 | 147.4 | - | 114.4 | 0.1 | - | 5.2 | 27.7 | 0 | 0 | 0 | - | - | 147.4
9 | 14 | 11 | 152.3 | - | 115.6 | 0.1 | - | 5.2 | 31.4 | 0 | 0 | 0 | - | - | 152.3
9 | 14 | 12 | 151.1 | - | 114.5 | 0.1 | - | 5.2 | 31.3 | 0 | 0 | 0 | - | - | 151.1
9 | 14 | 13 | 154.3 | - | 117.5 | 0.1 | - | 5.2 | 31.5 | 0 | 0 | 0 | - | - | 154.3
9 | 14 | 14 | 155.1 | - | 122.8 | 0.1 | - | 5.2 | 27 | 0 | 0 | 0 | - | - | 155.1
9 | 14 | 15 | 153.6 | - | 127.1 | 0.1 | - | 5.2 | 21.2 | 0 | 0 | 0 | - | - | 153.6
9 | 14 | 16 | 152.4 | - | 133.2 | 0.1 | - | 5.2 | 13.9 | 0 | 0 | 0 | - | - | 152.4
9 | 14 | 17 | 144.3 | - | 133.4 | 0.1 | - | 5.2 | 5.6 | 0 | 0 | 0 | - | - | 144.3
9 | 14 | 18 | 141.5 | - | 135.1 | 0.1 | - | 5.2 | 1.1 | 0 | 0 | 0 | - | - | 141.5
9 | 14 | 19 | 139.7 | - | 134.4 | 0.1 | - | 5.2 | 0 | 0 | 0 | 0 | - | - | 139.7
9 | 14 | 20 | 133.8 | - | 128.5 | 0.1 | - | 5.2 | 0 | 0 | 0 | 0 | - | - | 133.8
9 | 14 | 21 | 124.2 | - | 118.9 | 0.1 | - | 5.2 | 0 | 0 | 0 | 0 | - | - | 124.2
9 | 14 | 22 | 112.8 | - | 107.5 | 0.1 | - | 5.2 | 0 | 0 | 0 | 0 | - | - | 112.8
9 | 14 | 23 | 102.5 | - | 97.2 | 0.1 | - | 5.2 | 0 | 0 | 0 | 0 | - | - | 102.5
9 | 15 | 0 | 92.6 | - | 87.3 | 0.1 | - | 5.2 | 0 | 0 | 0 | 0 | - | - | 92.6
9 | 15 | 1 | 85.4 | - | 80.1 | 0.1 | - | 5.2 | 0 | 0 | 0 | 0 | - | - | 85.4
9 | 15 | 2 | 82.3 | - | 77 | 0.1 | - | 5.2 | 0 | 0 | 0 | 0 | - | - | 82.3
9 | 15 | 3 | 81.7 | - | 76.4 | 0.1 | - | 5.2 | 0 | 0 | 0 | 0 | - | - | 81.7
9 | 15 | 4 | 80.9 | - | 75.6 | 0.1 | - | 5.2 | 0 | 0 | 0 | 0 | - | - | 80.9
9 | 15 | 5 | 84.9 | - | 79.6 | 0.1 | - | 5.2 | 0 | 0 | 0 | 0 | - | - | 84.9
9 | 15 | 6 | 90.1 | - | 84.2 | 0.1 | - | 5.2 | 0.6 | 0 | 0 | 0 | - | - | 90.1
9 | 15 | 7 | 105.4 | - | 95.1 | 0.1 | - | 5.2 | 5 | 0 | 0 | 0 | - | - | 105.4
9 | 15 | 8 | 128.1 | - | 110.6 | 0.1 | - | 5.2 | 12.2 | 0 | 0 | 0 | - | - | 128.1
9 | 15 | 9 | 142.4 | - | 119.4 | 0.1 | - | 5.2 | 17.7 | 0 | 0 | 0 | - | - | 142.4
9 | 15 | 10 | 149.9 | - | 121.2 | 0.1 | - | 5.2 | 23.4 | 0 | 0 | 0 | - | - | 149.9
9 | 15 | 11 | 153.8 | - | 122.4 | 0.1 | - | 5.2 | 26.1 | 0 | 0 | 0 | - | - | 153.8
9 | 15 | 12 | 153.5 | - | 120.4 | 0.1 | - | 5.2 | 27.8 | 0 | 0 | 0 | - | - | 153.5
9 | 15 | 13 | 155.9 | - | 124 | 0.1 | - | 5.2 | 26.6 | 0 | 0 | 0 | - | - | 155.9
9 | 15 | 14 | 158.8 | - | 126.8 | 0.1 | - | 5.2 | 26.7 | 0 | 0 | 0 | - | - | 158.8
9 | 15 | 15 | 158.7 | - | 131.5 | 0.1 | - | 5.2 | 21.9 | 0 | 0 | 0 | - | - | 158.7
9 | 15 | 16 | 156.5 | - | 137.3 | 0.1 | - | 5.2 | 13.9 | 0 | 0 | 0 | - | - | 156.5
9 | 15 | 17 | 148.7 | - | 137.5 | 0.1 | - | 5.2 | 5.9 | 0 | 0 | 0 | - | - | 148.7
9 | 15 | 18 | 143.7 | - | 137.3 | 0.1 | - | 5.2 | 1.1 | 0 | 0 | 0 | - | - | 143.7
9 | 15 | 19 | 141.4 | - | 136.1 | 0.1 | - | 5.2 | 0 | 0 | 0 | 0 | - | - | 141.4
9 | 15 | 20 | 135.1 | - | 129.8 | 0.1 | - | 5.2 | 0 | 0 | 0 | 0 | - | - | 135.1
9 | 15 | 21 | 125.8 | - | 120.5 | 0.1 | - | 5.2 | 0 | 0 | 0 | 0 | - | - | 125.8
9 | 15 | 22 | 118.3 | - | 113 | 0.1 | - | 5.2 | 0 | 0 | 0 | 0 | - | - | 118.3
9 | 15 | 23 | 109.7 | - | 104.4 | 0.1 | - | 5.2 | 0 | 0 | 0 | 0 | - | - | 109.7
9 | 16 | 0 | 100 | - | 94.7 | 0.1 | - | 5.2 | 0 | 0 | 0 | 0 | - | - | 100
9 | 16 | 1 | 92.8 | - | 87.5 | 0.1 | - | 5.2 | 0 | 0 | 0 | 0 | - | - | 92.8
9 | 16 | 2 | 89.3 | - | 84 | 0.1 | - | 5.2 | 0 | 0 | 0 | 0 | - | - | 89.3
9 | 16 | 3 | 89.1 | - | 83.8 | 0.1 | - | 5.2 | 0 | 0 | 0 | 0 | - | - | 89.1
9 | 16 | 4 | 86.8 | - | 81.5 | 0.1 | - | 5.2 | 0 | 0 | 0 | 0 | - | - | 86.8
9 | 16 | 5 | 88 | - | 82.7 | 0.1 | - | 5.2 | 0 | 0 | 0 | 0 | - | - | 88
9 | 16 | 6 | 89.6 | - | 83.6 | 0.1 | - | 5.2 | 0.7 | 0 | 0 | 0 | - | - | 89.6
9 | 16 | 7 | 99.5 | - | 90.5 | 0.1 | - | 5.2 | 3.7 | 0 | 0 | 0 | - | - | 99.5
9 | 16 | 8 | 113.1 | - | 96.5 | 0.1 | - | 5.2 | 11.3 | 0 | 0 | 0 | - | - | 113.1
9 | 16 | 9 | 126.1 | - | 103.7 | 0.1 | - | 5.2 | 17.1 | 0 | 0 | 0 | - | - | 126.1
9 | 16 | 10 | 126.2 | - | 101.9 | 0.1 | - | 5.2 | 19 | 0 | 0 | 0 | - | - | 126.2
9 | 16 | 11 | 133.9 | - | 104.2 | 0.1 | - | 5.2 | 24.4 | 0 | 0 | 0 | - | - | 133.9
9 | 16 | 12 | 134.6 | - | 105 | 0.1 | - | 5.2 | 24.3 | 0 | 0 | 0 | - | - | 134.6
9 | 16 | 13 | 122.1 | - | 101.7 | 0.1 | - | 5.2 | 15.1 | 0 | 0 | 0 | - | - | 122.1
9 | 16 | 14 | 123.2 | - | 104.6 | 0.1 | - | 5.2 | 13.3 | 0 | 0 | 0 | - | - | 123.2
9 | 16 | 15 | 124.8 | - | 106.7 | 0.1 | - | 5.2 | 12.8 | 0 | 0 | 0 | - | - | 124.8
9 | 16 | 16 | 123.3 | - | 110.9 | 0.1 | - | 5.2 | 7.1 | 0 | 0 | 0 | - | - | 123.3
9 | 16 | 17 | 116.7 | - | 109.1 | 0.1 | - | 5.2 | 2.3 | 0 | 0 | 0 | - | - | 116.7
9 | 16 | 18 | 118.4 | - | 112.7 | 0.1 | - | 5.2 | 0.4 | 0 | 0 | 0 | - | - | 118.4
9 | 16 | 19 | 118.8 | - | 113.5 | 0.1 | - | 5.2 | 0 | 0 | 0 | 0 | - | - | 118.8
9 | 16 | 20 | 113.7 | - | 108.4 | 0.1 | - | 5.2 | 0 | 0 | 0 | 0 | - | - | 113.7
9 | 16 | 21 | 108.1 | - | 102.8 | 0.1 | - | 5.2 | 0 | 0 | 0 | 0 | - | - | 108.1
9 | 16 | 22 | 104.3 | - | 99 | 0.1 | - | 5.2 | 0 | 0 | 0 | 0 | - | - | 104.3
9 | 16 | 23 | 97.5 | - | 92.2 | 0.1 | - | 5.2 | 0 | 0 | 0 | 0 | - | - | 97.5
9 | 17 | 0 | 89.8 | - | 84.5 | 0.1 | - | 5.2 | 0 | 0 | 0 | 0 | - | - | 89.8
9 | 17 | 1 | 83.1 | - | 77.8 | 0.1 | - | 5.2 | 0 | 0 | 0 | 0 | - | - | 83.1
9 | 17 | 2 | 81.1 | - | 75.8 | 0.1 | - | 5.2 | 0 | 0 | 0 | 0 | - | - | 81.1
9 | 17 | 3 | 81.1 | - | 75.8 | 0.1 | - | 5.2 | 0 | 0 | 0 | 0 | - | - | 81.1
9 | 17 | 4 | 79.8 | - | 74.5 | 0.1 | - | 5.2 | 0 | 0 | 0 | 0 | - | - | 79.8
9 | 17 | 5 | 80 | - | 74.7 | 0.1 | - | 5.2 | 0 | 0 | 0 | 0 | - | - | 80
9 | 17 | 6 | 79 | - | 73.2 | 0.1 | - | 5.2 | 0.5 | 0 | 0 | 0 | - | - | 79
9 | 17 | 7 | 86.1 | - | 77.9 | 0.1 | - | 5.2 | 2.9 | 0 | 0 | 0 | - | - | 86.1
9 | 17 | 8 | 96.5 | - | 83 | 0.1 | - | 5.2 | 8.2 | 0 | 0 | 0 | - | - | 96.5
9 | 17 | 9 | 105.4 | - | 88.6 | 0.1 | - | 5.2 | 11.5 | 0 | 0 | 0 | - | - | 105.4
9 | 17 | 10 | 117.2 | - | 88.3 | 0.1 | - | 5.2 | 23.6 | 0 | 0 | 0 | - | - | 117.2
9 | 17 | 11 | 123.6 | - | 93 | 0.1 | - | 5.2 | 25.3 | 0 | 0 | 0 | - | - | 123.6
9 | 17 | 12 | 124.3 | - | 97.7 | 0.1 | - | 5.2 | 21.3 | 0 | 0 | 0 | - | - | 124.3
9 | 17 | 13 | 123.7 | - | 97.3 | 0.1 | - | 5.2 | 21.1 | 0 | 0 | 0 | - | - | 123.7
9 | 17 | 14 | 121.3 | - | 100.7 | 0.1 | - | 5.2 | 15.3 | 0 | 0 | 0 | - | - | 121.3
9 | 17 | 15 | 116.6 | - | 101.3 | 0.1 | - | 5.2 | 10 | 0 | 0 | 0 | - | - | 116.6
9 | 17 | 16 | 117.7 | - | 106.5 | 0.1 | - | 5.2 | 5.9 | 0 | 0 | 0 | - | - | 117.7
9 | 17 | 17 | 116.6 | - | 108.9 | 0.1 | - | 5.2 | 2.4 | 0 | 0 | 0 | - | - | 116.6
9 | 17 | 18 | 117.5 | - | 111.8 | 0.1 | - | 5.2 | 0.4 | 0 | 0 | 0 | - | - | 117.5
9 | 17 | 19 | 115.9 | - | 110.6 | 0.1 | - | 5.2 | 0 | 0 | 0 | 0 | - | - | 115.9
9 | 17 | 20 | 111 | - | 105.7 | 0.1 | - | 5.2 | 0 | 0 | 0 | 0 | - | - | 111
9 | 17 | 21 | 105.1 | - | 99.8 | 0.1 | - | 5.2 | 0 | 0 | 0 | 0 | - | - | 105.1
9 | 17 | 22 | 95.9 | - | 90.6 | 0.1 | - | 5.2 | 0 | 0 | 0 | 0 | - | - | 95.9
9 | 17 | 23 | 89.4 | - | 84.1 | 0.1 | - | 5.2 | 0 | 0 | 0 | 0 | - | - | 89.4
9 | 18 | 0 | 80.5 | - | 75.2 | 0.1 | - | 5.2 | 0 | 0 | 0 | 0 | - | - | 80.5
9 | 18 | 1 | 74.6 | - | 69.3 | 0.1 | - | 5.2 | 0 | 0 | 0 | 0 | - | - | 74.6
9 | 18 | 2 | 73.3 | - | 68 | 0.1 | - | 5.2 | 0 | 0 | 0 | 0 | - | - | 73.3
9 | 18 | 3 | 73.8 | - | 68.5 | 0.1 | - | 5.2 | 0 | 0 | 0 | 0 | - | - | 73.8
9 | 18 | 4 | 73.4 | - | 68.1 | 0.1 | - | 5.2 | 0 | 0 | 0 | 0 | - | - | 73.4
9 | 18 | 5 | 75.8 | - | 70.5 | 0.1 | - | 5.2 | 0 | 0 | 0 | 0 | - | - | 75.8
9 | 18 | 6 | 76.7 | - | 70.5 | 0.1 | - | 5.2 | 0.9 | 0 | 0 | 0 | - | - | 76.7
9 | 18 | 7 | 87.7 | - | 77.4 | 0.1 | - | 5.2 | 5 | 0 | 0 | 0 | - | - | 87.7
9 | 18 | 8 | 105.7 | - | 87.4 | 0.1 | - | 5.2 | 13 | 0 | 0 | 0 | - | - | 105.7
9 | 18 | 9 | 117.9 | - | 93.4 | 0.1 | - | 5.2 | 19.2 | 0 | 0 | 0 | - | - | 117.9
9 | 18 | 10 | 127.5 | - | 95.5 | 0.1 | - | 5.2 | 26.7 | 0 | 0 | 0 | - | - | 127.5
9 | 18 | 11 | 130.2 | - | 96.8 | 0.1 | - | 5.2 | 28.1 | 0 | 0 | 0 | - | - | 130.2
9 | 18 | 12 | 130 | - | 96.5 | 0.1 | - | 5.2 | 28.2 | 0 | 0 | 0 | - | - | 130
9 | 18 | 13 | 130.6 | - | 99.6 | 0.1 | - | 5.2 | 25.7 | 0 | 0 | 0 | - | - | 130.6
9 | 18 | 14 | 135.4 | - | 106.4 | 0.1 | - | 5.2 | 23.7 | 0 | 0 | 0 | - | - | 135.4
9 | 18 | 15 | 128.1 | - | 109.3 | 0.1 | - | 5.2 | 13.5 | 0 | 0 | 0 | - | - | 128.1
9 | 18 | 16 | 128.8 | - | 114.2 | 0.1 | - | 5.2 | 9.3 | 0 | 0 | 0 | - | - | 128.8
9 | 18 | 17 | 125.2 | - | 115.7 | 0.1 | - | 5.2 | 4.2 | 0 | 0 | 0 | - | - | 125.2
9 | 18 | 18 | 127.3 | - | 121.3 | 0.1 | - | 5.2 | 0.7 | 0 | 0 | 0 | - | - | 127.3
9 | 18 | 19 | 128.8 | - | 123.5 | 0.1 | - | 5.2 | 0 | 0 | 0 | 0 | - | - | 128.8
9 | 18 | 20 | 122.9 | - | 117.6 | 0.1 | - | 5.2 | 0 | 0 | 0 | 0 | - | - | 122.9
9 | 18 | 21 | 115.3 | - | 110 | 0.1 | - | 5.2 | 0 | 0 | 0 | 0 | - | - | 115.3
9 | 18 | 22 | 105 | - | 99.7 | 0.1 | - | 5.2 | 0 | 0 | 0 | 0 | - | - | 105
9 | 18 | 23 | 96.2 | - | 90.9 | 0.1 | - | 5.2 | 0 | 0 | 0 | 0 | - | - | 96.2
9 | 19 | 0 | 87.8 | - | 82.5 | 0.1 | - | 5.2 | 0 | 0 | 0 | 0 | - | - | 87.8
9 | 19 | 1 | 81.4 | - | 76.1 | 0.1 | - | 5.2 | 0 | 0 | 0 | 0 | - | - | 81.4
9 | 19 | 2 | 79.2 | - | 73.9 | 0.1 | - | 5.2 | 0 | 0 | 0 | 0 | - | - | 79.2
9 | 19 | 3 | 79.4 | - | 74.1 | 0.1 | - | 5.2 | 0 | 0 | 0 | 0 | - | - | 79.4
9 | 19 | 4 | 79.5 | - | 74.2 | 0.1 | - | 5.2 | 0 | 0 | 0 | 0 | - | - | 79.5
9 | 19 | 5 | 82.5 | - | 77.2 | 0.1 | - | 5.2 | 0 | 0 | 0 | 0 | - | - | 82.5
9 | 19 | 6 | 88.5 | - | 82.4 | 0.1 | - | 5.2 | 0.8 | 0 | 0 | 0 | - | - | 88.5
9 | 19 | 7 | 102.5 | - | 92.3 | 0.1 | - | 5.2 | 4.9 | 0 | 0 | 0 | - | - | 102.5
9 | 19 | 8 | 123.3 | - | 105.2 | 0.1 | - | 5.2 | 12.8 | 0 | 0 | 0 | - | - | 123.3
9 | 19 | 9 | 137.2 | - | 111.5 | 0.1 | - | 5.2 | 20.4 | 0 | 0 | 0 | - | - | 137.2
9 | 19 | 10 | 144.4 | - | 112.4 | 0.1 | - | 5.2 | 26.7 | 0 | 0 | 0 | - | - | 144.4
9 | 19 | 11 | 145.9 | - | 111.5 | 0.1 | - | 5.2 | 29.1 | 0 | 0 | 0 | - | - | 145.9
9 | 19 | 12 | 147.4 | - | 110.1 | 0.1 | - | 5.2 | 32 | 0 | 0 | 0 | - | - | 147.4
9 | 19 | 13 | 151.6 | - | 116.4 | 0.1 | - | 5.2 | 29.9 | 0 | 0 | 0 | - | - | 151.6
9 | 19 | 14 | 152.5 | - | 122.6 | 0.1 | - | 5.2 | 24.6 | 0 | 0 | 0 | - | - | 152.5
9 | 19 | 15 | 148.5 | - | 123.4 | 0.1 | - | 5.2 | 19.8 | 0 | 0 | 0 | - | - | 148.5
9 | 19 | 16 | 146.1 | - | 127.1 | 0.1 | - | 5.2 | 13.7 | 0 | 0 | 0 | - | - | 146.1
9 | 19 | 17 | 138.9 | - | 128.3 | 0.1 | - | 5.2 | 5.3 | 0 | 0 | 0 | - | - | 138.9
9 | 19 | 18 | 134.6 | - | 128.5 | 0.1 | - | 5.2 | 0.8 | 0 | 0 | 0 | - | - | 134.6
9 | 19 | 19 | 133.4 | - | 128.1 | 0.1 | - | 5.2 | 0 | 0 | 0 | 0 | - | - | 133.4
9 | 19 | 20 | 125.4 | - | 120.1 | 0.1 | - | 5.2 | 0 | 0 | 0 | 0 | - | - | 125.4
9 | 19 | 21 | 116.3 | - | 111 | 0.1 | - | 5.2 | 0 | 0 | 0 | 0 | - | - | 116.3
9 | 19 | 22 | 105.5 | - | 100.2 | 0.1 | - | 5.2 | 0 | 0 | 0 | 0 | - | - | 105.5
9 | 19 | 23 | 96 | - | 90.7 | 0.1 | - | 5.2 | 0 | 0 | 0 | 0 | - | - | 96
9 | 20 | 0 | 87 | - | 81.7 | 0.1 | - | 5.2 | 0 | 0 | 0 | 0 | - | - | 87
9 | 20 | 1 | 78.9 | - | 73.6 | 0.1 | - | 5.2 | 0 | 0 | 0 | 0 | - | - | 78.9
9 | 20 | 2 | 77.3 | - | 72 | 0.1 | - | 5.2 | 0 | 0 | 0 | 0 | - | - | 77.3
9 | 20 | 3 | 76.8 | - | 71.5 | 0.1 | - | 5.2 | 0 | 0 | 0 | 0 | - | - | 76.8
9 | 20 | 4 | 76.3 | - | 71 | 0.1 | - | 5.2 | 0 | 0 | 0 | 0 | - | - | 76.3
9 | 20 | 5 | 79.8 | - | 74.5 | 0.1 | - | 5.2 | 0 | 0 | 0 | 0 | - | - | 79.8
9 | 20 | 6 | 86.1 | - | 80 | 0.1 | - | 5.2 | 0.8 | 0 | 0 | 0 | - | - | 86.1
9 | 20 | 7 | 100.9 | - | 90.7 | 0.1 | - | 5.2 | 4.9 | 0 | 0 | 0 | - | - | 100.9
9 | 20 | 8 | 122.3 | - | 105.1 | 0.1 | - | 5.2 | 11.9 | 0 | 0 | 0 | - | - | 122.3
9 | 20 | 9 | 136.4 | - | 114.6 | 0.1 | - | 5.2 | 16.5 | 0 | 0 | 0 | - | - | 136.4
9 | 20 | 10 | 143.3 | - | 117.7 | 0.1 | - | 5.2 | 20.3 | 0 | 0 | 0 | - | - | 143.3
9 | 20 | 11 | 141.9 | - | 116.2 | 0.1 | - | 5.2 | 20.4 | 0 | 0 | 0 | - | - | 141.9
9 | 20 | 12 | 141.4 | - | 112.7 | 0.1 | - | 5.2 | 23.4 | 0 | 0 | 0 | - | - | 141.4
9 | 20 | 13 | 145.2 | - | 114.6 | 0.1 | - | 5.2 | 25.3 | 0 | 0 | 0 | - | - | 145.2
9 | 20 | 14 | 149.8 | - | 120.5 | 0.1 | - | 5.2 | 24 | 0 | 0 | 0 | - | - | 149.8
9 | 20 | 15 | 146.6 | - | 124.1 | 0.1 | - | 5.2 | 17.2 | 0 | 0 | 0 | - | - | 146.6
9 | 20 | 16 | 149.3 | - | 131.1 | 0.1 | - | 5.2 | 12.9 | 0 | 0 | 0 | - | - | 149.3
9 | 20 | 17 | 141.1 | - | 131.3 | 0.1 | - | 5.2 | 4.5 | 0 | 0 | 0 | - | - | 141.1
9 | 20 | 18 | 137.9 | - | 132 | 0.1 | - | 5.2 | 0.6 | 0 | 0 | 0 | - | - | 137.9
9 | 20 | 19 | 137.3 | - | 132 | 0.1 | - | 5.2 | 0 | 0 | 0 | 0 | - | - | 137.3
9 | 20 | 20 | 130.7 | - | 125.4 | 0.1 | - | 5.2 | 0 | 0 | 0 | 0 | - | - | 130.7
9 | 20 | 21 | 121.3 | - | 116 | 0.1 | - | 5.2 | 0 | 0 | 0 | 0 | - | - | 121.3
9 | 20 | 22 | 109.8 | - | 104.5 | 0.1 | - | 5.2 | 0 | 0 | 0 | 0 | - | - | 109.8
9 | 20 | 23 | 99.7 | - | 94.4 | 0.1 | - | 5.2 | 0 | 0 | 0 | 0 | - | - | 99.7
9 | 21 | 0 | 90.4 | - | 85.1 | 0.1 | - | 5.2 | 0 | 0 | 0 | 0 | - | - | 90.4
9 | 21 | 1 | 83.3 | - | 78 | 0.1 | - | 5.2 | 0 | 0 | 0 | 0 | - | - | 83.3
9 | 21 | 2 | 80.9 | - | 75.6 | 0.1 | - | 5.2 | 0 | 0 | 0 | 0 | - | - | 80.9
9 | 21 | 3 | 80.4 | - | 75.1 | 0.1 | - | 5.2 | 0 | 0 | 0 | 0 | - | - | 80.4
9 | 21 | 4 | 79.4 | - | 74.1 | 0.1 | - | 5.2 | 0 | 0 | 0 | 0 | - | - | 79.4
9 | 21 | 5 | 83.2 | - | 77.9 | 0.1 | - | 5.2 | 0 | 0 | 0 | 0 | - | - | 83.2
9 | 21 | 6 | 89 | - | 83 | 0.1 | - | 5.2 | 0.7 | 0 | 0 | 0 | - | - | 89
9 | 21 | 7 | 104.5 | - | 94.4 | 0.1 | - | 5.2 | 4.8 | 0 | 0 | 0 | - | - | 104.5
9 | 21 | 8 | 126.6 | - | 108.6 | 0.1 | - | 5.2 | 12.7 | 0 | 0 | 0 | - | - | 126.6
9 | 21 | 9 | 141.9 | - | 117.2 | 0.1 | - | 5.2 | 19.4 | 0 | 0 | 0 | - | - | 141.9
9 | 21 | 10 | 147 | - | 118.9 | 0.1 | - | 5.2 | 22.8 | 0 | 0 | 0 | - | - | 147
9 | 21 | 11 | 149.1 | - | 120.6 | 0.1 | - | 5.2 | 23.2 | 0 | 0 | 0 | - | - | 149.1
9 | 21 | 12 | 145.9 | - | 120.3 | 0.1 | - | 5.2 | 20.3 | 0 | 0 | 0 | - | - | 145.9
9 | 21 | 13 | 154 | - | 125.3 | 0.1 | - | 5.2 | 23.4 | 0 | 0 | 0 | - | - | 154
9 | 21 | 14 | 150.4 | - | 126.5 | 0.1 | - | 5.2 | 18.6 | 0 | 0 | 0 | - | - | 150.4
9 | 21 | 15 | 144.7 | - | 126.8 | 0.1 | - | 5.2 | 12.6 | 0 | 0 | 0 | - | - | 144.7
9 | 21 | 16 | 140.1 | - | 127.1 | 0.1 | - | 5.2 | 7.7 | 0 | 0 | 0 | - | - | 140.1
9 | 21 | 17 | 135.5 | - | 126.5 | 0.1 | - | 5.2 | 3.7 | 0 | 0 | 0 | - | - | 135.5
9 | 21 | 18 | 135 | - | 129 | 0.1 | - | 5.2 | 0.7 | 0 | 0 | 0 | - | - | 135
9 | 21 | 19 | 133.5 | - | 128.2 | 0.1 | - | 5.2 | 0 | 0 | 0 | 0 | - | - | 133.5
9 | 21 | 20 | 126 | - | 120.7 | 0.1 | - | 5.2 | 0 | 0 | 0 | 0 | - | - | 126
9 | 21 | 21 | 117.2 | - | 111.9 | 0.1 | - | 5.2 | 0 | 0 | 0 | 0 | - | - | 117.2
9 | 21 | 22 | 106.3 | - | 101 | 0.1 | - | 5.2 | 0 | 0 | 0 | 0 | - | - | 106.3
9 | 21 | 23 | 97.1 | - | 91.8 | 0.1 | - | 5.2 | 0 | 0 | 0 | 0 | - | - | 97.1
9 | 22 | 0 | 87.8 | - | 82.5 | 0.1 | - | 5.2 | 0 | 0 | 0 | 0 | - | - | 87.8
9 | 22 | 1 | 81 | - | 75.7 | 0.1 | - | 5.2 | 0 | 0 | 0 | 0 | - | - | 81
9 | 22 | 2 | 79.1 | - | 73.8 | 0.1 | - | 5.2 | 0 | 0 | 0 | 0 | - | - | 79.1
9 | 22 | 3 | 78.1 | - | 72.8 | 0.1 | - | 5.2 | 0 | 0 | 0 | 0 | - | - | 78.1
9 | 22 | 4 | 77.3 | - | 72 | 0.1 | - | 5.2 | 0 | 0 | 0 | 0 | - | - | 77.3
9 | 22 | 5 | 81.2 | - | 75.9 | 0.1 | - | 5.2 | 0 | 0 | 0 | 0 | - | - | 81.2
9 | 22 | 6 | 86.3 | - | 80.7 | 0.1 | - | 5.2 | 0.3 | 0 | 0 | 0 | - | - | 86.3
9 | 22 | 7 | 96.2 | - | 88.7 | 0.1 | - | 5.2 | 2.2 | 0 | 0 | 0 | - | - | 96.2
9 | 22 | 8 | 116.4 | - | 101.2 | 0.1 | - | 5.2 | 9.9 | 0 | 0 | 0 | - | - | 116.4
9 | 22 | 9 | 135.4 | - | 113.4 | 0.1 | - | 5.2 | 16.7 | 0 | 0 | 0 | - | - | 135.4
9 | 22 | 10 | 142.6 | - | 113.6 | 0.1 | - | 5.2 | 23.7 | 0 | 0 | 0 | - | - | 142.6
9 | 22 | 11 | 147.6 | - | 115.4 | 0.1 | - | 5.2 | 26.9 | 0 | 0 | 0 | - | - | 147.6
9 | 22 | 12 | 147.7 | - | 115 | 0.1 | - | 5.2 | 27.4 | 0 | 0 | 0 | - | - | 147.7
9 | 22 | 13 | 150.1 | - | 118.6 | 0.1 | - | 5.2 | 26.2 | 0 | 0 | 0 | - | - | 150.1
9 | 22 | 14 | 151.3 | - | 122.4 | 0.1 | - | 5.2 | 23.6 | 0 | 0 | 0 | - | - | 151.3
9 | 22 | 15 | 153.3 | - | 127.4 | 0.1 | - | 5.2 | 20.6 | 0 | 0 | 0 | - | - | 153.3
9 | 22 | 16 | 149.6 | - | 133.1 | 0.1 | - | 5.2 | 11.2 | 0 | 0 | 0 | - | - | 149.6
9 | 22 | 17 | 139.9 | - | 130.1 | 0.1 | - | 5.2 | 4.5 | 0 | 0 | 0 | - | - | 139.9
9 | 22 | 18 | 136.9 | - | 130.9 | 0.1 | - | 5.2 | 0.7 | 0 | 0 | 0 | - | - | 136.9
9 | 22 | 19 | 133.5 | - | 128.2 | 0.1 | - | 5.2 | 0 | 0 | 0 | 0 | - | - | 133.5
9 | 22 | 20 | 125.8 | - | 120.5 | 0.1 | - | 5.2 | 0 | 0 | 0 | 0 | - | - | 125.8
9 | 22 | 21 | 118.5 | - | 113.2 | 0.1 | - | 5.2 | 0 | 0 | 0 | 0 | - | - | 118.5
9 | 22 | 22 | 110.1 | - | 104.8 | 0.1 | - | 5.2 | 0 | 0 | 0 | 0 | - | - | 110.1
9 | 22 | 23 | 103 | - | 97.7 | 0.1 | - | 5.2 | 0 | 0 | 0 | 0 | - | - | 103
9 | 23 | 0 | 94.3 | - | 89 | 0.1 | - | 5.2 | 0 | 0 | 0 | 0 | - | - | 94.3
9 | 23 | 1 | 87.3 | - | 82 | 0.1 | - | 5.2 | 0 | 0 | 0 | 0 | - | - | 87.3
9 | 23 | 2 | 84.7 | - | 79.4 | 0.1 | - | 5.2 | 0 | 0 | 0 | 0 | - | - | 84.7
9 | 23 | 3 | 83 | - | 77.7 | 0.1 | - | 5.2 | 0 | 0 | 0 | 0 | - | - | 83
9 | 23 | 4 | 81.9 | - | 76.6 | 0.1 | - | 5.2 | 0 | 0 | 0 | 0 | - | - | 81.9
9 | 23 | 5 | 83.9 | - | 78.6 | 0.1 | - | 5.2 | 0 | 0 | 0 | 0 | - | - | 83.9
9 | 23 | 6 | 83.8 | - | 77.8 | 0.1 | - | 5.2 | 0.7 | 0 | 0 | 0 | - | - | 83.8
9 | 23 | 7 | 93.4 | - | 83.4 | 0.1 | - | 5.2 | 4.7 | 0 | 0 | 0 | - | - | 93.4
9 | 23 | 8 | 107.4 | - | 90.4 | 0.1 | - | 5.2 | 11.7 | 0 | 0 | 0 | - | - | 107.4
9 | 23 | 9 | 123.2 | - | 97.2 | 0.1 | - | 5.2 | 20.7 | 0 | 0 | 0 | - | - | 123.2
9 | 23 | 10 | 129.9 | - | 99.1 | 0.1 | - | 5.2 | 25.5 | 0 | 0 | 0 | - | - | 129.9
9 | 23 | 11 | 130 | - | 100.4 | 0.1 | - | 5.2 | 24.3 | 0 | 0 | 0 | - | - | 130
9 | 23 | 12 | 130.5 | - | 102.2 | 0.1 | - | 5.2 | 23 | 0 | 0 | 0 | - | - | 130.5
9 | 23 | 13 | 138.1 | - | 107 | 0.1 | - | 5.2 | 25.8 | 0 | 0 | 0 | - | - | 138.1
9 | 23 | 14 | 137.4 | - | 110.2 | 0.1 | - | 5.2 | 21.9 | 0 | 0 | 0 | - | - | 137.4
9 | 23 | 15 | 130.9 | - | 111.2 | 0.1 | - | 5.2 | 14.4 | 0 | 0 | 0 | - | - | 130.9
9 | 23 | 16 | 130.7 | - | 117.2 | 0.1 | - | 5.2 | 8.2 | 0 | 0 | 0 | - | - | 130.7
9 | 23 | 17 | 128.7 | - | 120.2 | 0.1 | - | 5.2 | 3.2 | 0 | 0 | 0 | - | - | 128.7
9 | 23 | 18 | 131.9 | - | 125.9 | 0.1 | - | 5.2 | 0.7 | 0 | 0 | 0 | - | - | 131.9
9 | 23 | 19 | 132.1 | - | 126.8 | 0.1 | - | 5.2 | 0 | 0 | 0 | 0 | - | - | 132.1
9 | 23 | 20 | 125.8 | - | 120.5 | 0.1 | - | 5.2 | 0 | 0 | 0 | 0 | - | - | 125.8
9 | 23 | 21 | 118.5 | - | 113.2 | 0.1 | - | 5.2 | 0 | 0 | 0 | 0 | - | - | 118.5
9 | 23 | 22 | 109.3 | - | 104 | 0.1 | - | 5.2 | 0 | 0 | 0 | 0 | - | - | 109.3
9 | 23 | 23 | 101.5 | - | 96.2 | 0.1 | - | 5.2 | 0 | 0 | 0 | 0 | - | - | 101.5
9 | 24 | 0 | 92.3 | - | 87 | 0.1 | - | 5.2 | 0 | 0 | 0 | 0 | - | - | 92.3
9 | 24 | 1 | 85.1 | - | 79.8 | 0.1 | - | 5.2 | 0 | 0 | 0 | 0 | - | - | 85.1
9 | 24 | 2 | 82.7 | - | 77.4 | 0.1 | - | 5.2 | 0 | 0 | 0 | 0 | - | - | 82.7
9 | 24 | 3 | 81.6 | - | 76.3 | 0.1 | - | 5.2 | 0 | 0 | 0 | 0 | - | - | 81.6
9 | 24 | 4 | 79.6 | - | 74.3 | 0.1 | - | 5.2 | 0 | 0 | 0 | 0 | - | - | 79.6
9 | 24 | 5 | 80.6 | - | 75.3 | 0.1 | - | 5.2 | 0 | 0 | 0 | 0 | - | - | 80.6
9 | 24 | 6 | 79 | - | 73 | 0.1 | - | 5.2 | 0.7 | 0 | 0 | 0 | - | - | 79
9 | 24 | 7 | 89 | - | 78.9 | 0.1 | - | 5.2 | 4.8 | 0 | 0 | 0 | - | - | 89
9 | 24 | 8 | 103.3 | - | 85.4 | 0.1 | - | 5.2 | 12.6 | 0 | 0 | 0 | - | - | 103.3
9 | 24 | 9 | 116.8 | - | 91 | 0.1 | - | 5.2 | 20.5 | 0 | 0 | 0 | - | - | 116.8
9 | 24 | 10 | 126 | - | 93.7 | 0.1 | - | 5.2 | 27 | 0 | 0 | 0 | - | - | 126
9 | 24 | 11 | 132.8 | - | 96.4 | 0.1 | - | 5.2 | 31.1 | 0 | 0 | 0 | - | - | 132.8
9 | 24 | 12 | 136.8 | - | 99.4 | 0.1 | - | 5.2 | 32.1 | 0 | 0 | 0 | - | - | 136.8
9 | 24 | 13 | 136 | - | 102 | 0.1 | - | 5.2 | 28.7 | 0 | 0 | 0 | - | - | 136
9 | 24 | 14 | 137.8 | - | 106.8 | 0.1 | - | 5.2 | 25.7 | 0 | 0 | 0 | - | - | 137.8
9 | 24 | 15 | 133.7 | - | 108.7 | 0.1 | - | 5.2 | 19.7 | 0 | 0 | 0 | - | - | 133.7
9 | 24 | 16 | 131.1 | - | 115.1 | 0.1 | - | 5.2 | 10.7 | 0 | 0 | 0 | - | - | 131.1
9 | 24 | 17 | 128.9 | - | 119.8 | 0.1 | - | 5.2 | 3.8 | 0 | 0 | 0 | - | - | 128.9
9 | 24 | 18 | 129.4 | - | 123.4 | 0.1 | - | 5.2 | 0.7 | 0 | 0 | 0 | - | - | 129.4
9 | 24 | 19 | 129.6 | - | 124.3 | 0.1 | - | 5.2 | 0 | 0 | 0 | 0 | - | - | 129.6
9 | 24 | 20 | 124 | - | 118.7 | 0.1 | - | 5.2 | 0 | 0 | 0 | 0 | - | - | 124
9 | 24 | 21 | 116.8 | - | 111.5 | 0.1 | - | 5.2 | 0 | 0 | 0 | 0 | - | - | 116.8
9 | 24 | 22 | 106.3 | - | 101 | 0.1 | - | 5.2 | 0 | 0 | 0 | 0 | - | - | 106.3
9 | 24 | 23 | 96.1 | - | 90.8 | 0.1 | - | 5.2 | 0 | 0 | 0 | 0 | - | - | 96.1
9 | 25 | 0 | 87.4 | - | 82.1 | 0.1 | - | 5.2 | 0 | 0 | 0 | 0 | - | - | 87.4
9 | 25 | 1 | 80.2 | - | 74.9 | 0.1 | - | 5.2 | 0 | 0 | 0 | 0 | - | - | 80.2
9 | 25 | 2 | 78.5 | - | 73.2 | 0.1 | - | 5.2 | 0 | 0 | 0 | 0 | - | - | 78.5
9 | 25 | 3 | 78.4 | - | 73.1 | 0.1 | - | 5.2 | 0 | 0 | 0 | 0 | - | - | 78.4
9 | 25 | 4 | 78.4 | - | 73.1 | 0.1 | - | 5.2 | 0 | 0 | 0 | 0 | - | - | 78.4
9 | 25 | 5 | 82.4 | - | 77.1 | 0.1 | - | 5.2 | 0 | 0 | 0 | 0 | - | - | 82.4
9 | 25 | 6 | 88.8 | - | 82.9 | 0.1 | - | 5.2 | 0.6 | 0 | 0 | 0 | - | - | 88.8
9 | 25 | 7 | 100.9 | - | 91.1 | 0.1 | - | 5.2 | 4.5 | 0 | 0 | 0 | - | - | 100.9
9 | 25 | 8 | 118.4 | - | 105.9 | 0.1 | - | 5.2 | 7.2 | 0 | 0 | 0 | - | - | 118.4
9 | 25 | 9 | 131.2 | - | 115 | 0.1 | - | 5.2 | 10.9 | 0 | 0 | 0 | - | - | 131.2
9 | 25 | 10 | 137.5 | - | 114.2 | 0.1 | - | 5.2 | 18 | 0 | 0 | 0 | - | - | 137.5
9 | 25 | 11 | 142.9 | - | 116 | 0.1 | - | 5.2 | 21.6 | 0 | 0 | 0 | - | - | 142.9
9 | 25 | 12 | 139.6 | - | 115.5 | 0.1 | - | 5.2 | 18.8 | 0 | 0 | 0 | - | - | 139.6
9 | 25 | 13 | 143.5 | - | 118.2 | 0.1 | - | 5.2 | 20 | 0 | 0 | 0 | - | - | 143.5
9 | 25 | 14 | 141.5 | - | 119.8 | 0.1 | - | 5.2 | 16.4 | 0 | 0 | 0 | - | - | 141.5
9 | 25 | 15 | 138.4 | - | 121.1 | 0.1 | - | 5.2 | 12 | 0 | 0 | 0 | - | - | 138.4
9 | 25 | 16 | 137.2 | - | 123 | 0.1 | - | 5.2 | 8.9 | 0 | 0 | 0 | - | - | 137.2
9 | 25 | 17 | 132.5 | - | 123.6 | 0.1 | - | 5.2 | 3.6 | 0 | 0 | 0 | - | - | 132.5
9 | 25 | 18 | 132.1 | - | 126.2 | 0.1 | - | 5.2 | 0.6 | 0 | 0 | 0 | - | - | 132.1
9 | 25 | 19 | 130.3 | - | 125 | 0.1 | - | 5.2 | 0 | 0 | 0 | 0 | - | - | 130.3
9 | 25 | 20 | 123.8 | - | 118.5 | 0.1 | - | 5.2 | 0 | 0 | 0 | 0 | - | - | 123.8
9 | 25 | 21 | 114.6 | - | 109.3 | 0.1 | - | 5.2 | 0 | 0 | 0 | 0 | - | - | 114.6
9 | 25 | 22 | 107.3 | - | 102 | 0.1 | - | 5.2 | 0 | 0 | 0 | 0 | - | - | 107.3
9 | 25 | 23 | 98.9 | - | 93.6 | 0.1 | - | 5.2 | 0 | 0 | 0 | 0 | - | - | 98.9
9 | 26 | 0 | 89.5 | - | 84.2 | 0.1 | - | 5.2 | 0 | 0 | 0 | 0 | - | - | 89.5
9 | 26 | 1 | 82.5 | - | 77.2 | 0.1 | - | 5.2 | 0 | 0 | 0 | 0 | - | - | 82.5
9 | 26 | 2 | 80.8 | - | 75.4 | 0.1 | - | 5.2 | 0 | 0 | 0.1 | 0 | - | - | 80.8
9 | 26 | 3 | 80.1 | - | 74.8 | 0.1 | - | 5.2 | 0 | 0 | 0 | 0 | - | - | 80.1
9 | 26 | 4 | 80.3 | - | 75 | 0.1 | - | 5.2 | 0 | 0 | 0 | 0 | - | - | 80.3
9 | 26 | 5 | 83.6 | - | 78.3 | 0.1 | - | 5.2 | 0 | 0 | 0 | 0 | - | - | 83.6
9 | 26 | 6 | 89.4 | - | 83.5 | 0.1 | - | 5.2 | 0.6 | 0 | 0 | 0 | - | - | 89.4
9 | 26 | 7 | 102.4 | - | 92.9 | 0.1 | - | 5.2 | 4.2 | 0 | 0 | 0 | - | - | 102.4
9 | 26 | 8 | 122.5 | - | 105.2 | 0.1 | - | 5.2 | 12 | 0 | 0 | 0 | - | - | 122.5
9 | 26 | 9 | 138.7 | - | 113.5 | 0.1 | - | 5.2 | 19.9 | 0 | 0 | 0 | - | - | 138.7
9 | 26 | 10 | 143.8 | - | 113.4 | 0.1 | - | 5.2 | 25.1 | 0 | 0 | 0 | - | - | 143.8
9 | 26 | 11 | 145.6 | - | 113.5 | 0.1 | - | 5.2 | 26.8 | 0 | 0 | 0 | - | - | 145.6
9 | 26 | 12 | 140.3 | - | 112.8 | 0.1 | - | 5.2 | 22.2 | 0 | 0 | 0 | - | - | 140.3
9 | 26 | 13 | 136.5 | - | 113.6 | 0.1 | - | 5.2 | 17.6 | 0 | 0 | 0 | - | - | 136.5
9 | 26 | 14 | 140 | - | 115.4 | 0.1 | - | 5.2 | 19.3 | 0 | 0 | 0 | - | - | 140
9 | 26 | 15 | 138.6 | - | 117.1 | 0.1 | - | 5.2 | 16.2 | 0 | 0 | 0 | - | - | 138.6
9 | 26 | 16 | 142.8 | - | 125.5 | 0.1 | - | 5.2 | 12 | 0 | 0 | 0 | - | - | 142.8
9 | 26 | 17 | 135.3 | - | 126.4 | 0.1 | - | 5.2 | 3.6 | 0 | 0 | 0 | - | - | 135.3
9 | 26 | 18 | 133.4 | - | 127.6 | 0.1 | - | 5.2 | 0.5 | 0 | 0 | 0 | - | - | 133.4
9 | 26 | 19 | 130.9 | - | 125.6 | 0.1 | - | 5.2 | 0 | 0 | 0 | 0 | - | - | 130.9
9 | 26 | 20 | 123.5 | - | 118.2 | 0.1 | - | 5.2 | 0 | 0 | 0 | 0 | - | - | 123.5
9 | 26 | 21 | 113.8 | - | 108.5 | 0.1 | - | 5.2 | 0 | 0 | 0 | 0 | - | - | 113.8
9 | 26 | 22 | 103.9 | - | 98.6 | 0.1 | - | 5.2 | 0 | 0 | 0 | 0 | - | - | 103.9
9 | 26 | 23 | 94.9 | - | 89.6 | 0.1 | - | 5.2 | 0 | 0 | 0 | 0 | - | - | 94.9
9 | 27 | 0 | 84.8 | - | 79.5 | 0.1 | - | 5.2 | 0 | 0 | 0 | 0 | - | - | 84.8
9 | 27 | 1 | 77.5 | - | 72.2 | 0.1 | - | 5.2 | 0 | 0 | 0 | 0 | - | - | 77.5
9 | 27 | 2 | 75.6 | - | 70.3 | 0.1 | - | 5.2 | 0 | 0 | 0 | 0 | - | - | 75.6
9 | 27 | 3 | 75.4 | - | 70.1 | 0.1 | - | 5.2 | 0 | 0 | 0 | 0 | - | - | 75.4
9 | 27 | 4 | 75.4 | - | 70.1 | 0.1 | - | 5.2 | 0 | 0 | 0 | 0 | - | - | 75.4
9 | 27 | 5 | 78.5 | - | 73.2 | 0.1 | - | 5.2 | 0 | 0 | 0 | 0 | - | - | 78.5
9 | 27 | 6 | 84.3 | - | 78.3 | 0.1 | - | 5.2 | 0.7 | 0 | 0 | 0 | - | - | 84.3
9 | 27 | 7 | 98.7 | - | 88.8 | 0.1 | - | 5.2 | 4.6 | 0 | 0 | 0 | - | - | 98.7
9 | 27 | 8 | 121 | - | 103.4 | 0.1 | - | 5.2 | 12.3 | 0 | 0 | 0 | - | - | 121
9 | 27 | 9 | 135.8 | - | 111 | 0.1 | - | 5.2 | 19.5 | 0 | 0 | 0 | - | - | 135.8
9 | 27 | 10 | 142.8 | - | 112.6 | 0.1 | - | 5.2 | 24.9 | 0 | 0 | 0 | - | - | 142.8
9 | 27 | 11 | 146.3 | - | 112.7 | 0.1 | - | 5.2 | 28.3 | 0 | 0 | 0 | - | - | 146.3
9 | 27 | 12 | 146.4 | - | 110.2 | 0.1 | - | 5.2 | 30.9 | 0 | 0 | 0 | - | - | 146.4
9 | 27 | 13 | 146.6 | - | 113.9 | 0.1 | - | 5.2 | 27.4 | 0 | 0 | 0 | - | - | 146.6
9 | 27 | 14 | 145.7 | - | 117.6 | 0.1 | - | 5.2 | 22.8 | 0 | 0 | 0 | - | - | 145.7
9 | 27 | 15 | 147.3 | - | 123.7 | 0.1 | - | 5.2 | 18.3 | 0 | 0 | 0 | - | - | 147.3
9 | 27 | 16 | 147.2 | - | 129.8 | 0.1 | - | 5.2 | 12.1 | 0 | 0 | 0 | - | - | 147.2
9 | 27 | 17 | 140.6 | - | 131 | 0.1 | - | 5.2 | 4.2 | 0 | 0.1 | 0 | - | - | 140.6
9 | 27 | 18 | 138.4 | - | 132.6 | 0.1 | - | 5.2 | 0.5 | 0 | 0 | 0 | - | - | 138.4
9 | 27 | 19 | 135.9 | - | 130.6 | 0.1 | - | 5.2 | 0 | 0 | 0 | 0 | - | - | 135.9
9 | 27 | 20 | 129.8 | - | 124.5 | 0.1 | - | 5.2 | 0 | 0 | 0 | 0 | - | - | 129.8
9 | 27 | 21 | 120.1 | - | 114.8 | 0.1 | - | 5.2 | 0 | 0 | 0 | 0 | - | - | 120.1
9 | 27 | 22 | 109 | - | 103.7 | 0.1 | - | 5.2 | 0 | 0 | 0 | 0 | - | - | 109
9 | 27 | 23 | 99.3 | - | 94 | 0.1 | - | 5.2 | 0 | 0 | 0 | 0 | - | - | 99.3
9 | 28 | 0 | 89.9 | - | 84.6 | 0.1 | - | 5.2 | 0 | 0 | 0 | 0 | - | - | 89.9
9 | 28 | 1 | 82.6 | - | 77.3 | 0.1 | - | 5.2 | 0 | 0 | 0 | 0 | - | - | 82.6
9 | 28 | 2 | 80.5 | - | 75.2 | 0.1 | - | 5.2 | 0 | 0 | 0 | 0 | - | - | 80.5
9 | 28 | 3 | 79.3 | - | 74 | 0.1 | - | 5.2 | 0 | 0 | 0 | 0 | - | - | 79.3
9 | 28 | 4 | 78.8 | - | 73.5 | 0.1 | - | 5.2 | 0 | 0 | 0 | 0 | - | - | 78.8
9 | 28 | 5 | 82.8 | - | 77.5 | 0.1 | - | 5.2 | 0 | 0 | 0 | 0 | - | - | 82.8
9 | 28 | 6 | 89.2 | - | 83.3 | 0.1 | - | 5.2 | 0.6 | 0 | 0 | 0 | - | - | 89.2
9 | 28 | 7 | 103.9 | - | 94.4 | 0.1 | - | 5.2 | 4.2 | 0 | 0 | 0 | - | - | 103.9
9 | 28 | 8 | 124.1 | - | 112.3 | 0.1 | - | 5.2 | 6.5 | 0 | 0 | 0 | - | - | 124.1
9 | 28 | 9 | 130.9 | - | 123.9 | 0.1 | - | 5.2 | 1.7 | 0 | 0 | 0 | - | - | 130.9
9 | 28 | 10 | 127.3 | - | 120 | 0.1 | - | 5.2 | 2 | 0 | 0 | 0 | - | - | 127.3
9 | 28 | 11 | 127.3 | - | 111.2 | 0.1 | - | 5.2 | 10.8 | 0 | 0 | 0 | - | - | 127.3
9 | 28 | 12 | 137.4 | - | 108.9 | 0.1 | - | 5.2 | 23.2 | 0 | 0 | 0 | - | - | 137.4
9 | 28 | 13 | 142.6 | - | 116.1 | 0.1 | - | 5.2 | 21.2 | 0 | 0 | 0 | - | - | 142.6
9 | 28 | 14 | 137.1 | - | 118.8 | 0.1 | - | 5.2 | 13 | 0 | 0 | 0 | - | - | 137.1
9 | 28 | 15 | 137.8 | - | 120.4 | 0.1 | - | 5.2 | 12.1 | 0 | 0 | 0 | - | - | 137.8
9 | 28 | 16 | 132.9 | - | 122.2 | 0.1 | - | 5.2 | 5.4 | 0 | 0 | 0 | - | - | 132.9
9 | 28 | 17 | 128.3 | - | 119.4 | 0.1 | - | 5.2 | 3.5 | 0 | 0.1 | 0 | - | - | 128.3
9 | 28 | 18 | 128.4 | - | 122.6 | 0.1 | - | 5.2 | 0.4 | 0 | 0.1 | 0 | - | - | 128.4
9 | 28 | 19 | 127.5 | - | 122.1 | 0.1 | - | 5.2 | 0 | 0 | 0.1 | 0 | - | - | 127.5
9 | 28 | 20 | 120.7 | - | 115.3 | 0.1 | - | 5.2 | 0 | 0 | 0.1 | 0 | - | - | 120.7
9 | 28 | 21 | 112.7 | - | 107.4 | 0.1 | - | 5.2 | 0 | 0 | 0 | 0 | - | - | 112.7
9 | 28 | 22 | 103.5 | - | 98.1 | 0.1 | - | 5.2 | 0 | 0 | 0.1 | 0 | - | - | 103.5
9 | 28 | 23 | 94.6 | - | 89.2 | 0.1 | - | 5.2 | 0 | 0 | 0.1 | 0 | - | - | 94.6
9 | 29 | 0 | 85.6 | - | 80.3 | 0.1 | - | 5.2 | 0 | 0 | 0 | 0 | - | - | 85.6
9 | 29 | 1 | 78 | - | 72.7 | 0.1 | - | 5.2 | 0 | 0 | 0 | 0 | - | - | 78
9 | 29 | 2 | 76.5 | - | 71.2 | 0.1 | - | 5.2 | 0 | 0 | 0 | 0 | - | - | 76.5
9 | 29 | 3 | 76 | - | 70.7 | 0.1 | - | 5.2 | 0 | 0 | 0 | 0 | - | - | 76
9 | 29 | 4 | 76 | - | 70.5 | 0.1 | - | 5.2 | 0 | 0 | 0.2 | 0 | - | - | 76
9 | 29 | 5 | 79.1 | - | 73.6 | 0.1 | - | 5.2 | 0 | 0 | 0.2 | 0 | - | - | 79.1
9 | 29 | 6 | 84.6 | - | 78.6 | 0.1 | - | 5.2 | 0.6 | 0 | 0.1 | 0 | - | - | 84.6
9 | 29 | 7 | 99.3 | - | 90 | 0.1 | - | 5.2 | 4 | 0 | 0 | 0 | - | - | 99.3
9 | 29 | 8 | 121.7 | - | 106.3 | 0.1 | - | 5.2 | 10.1 | 0 | 0 | 0 | - | - | 121.7
9 | 29 | 9 | 134.4 | - | 114.2 | 0.1 | - | 5.2 | 14.8 | 0 | 0.1 | 0 | - | - | 134.4
9 | 29 | 10 | 147.2 | - | 121.7 | 0.1 | - | 5.2 | 20.2 | 0 | 0 | 0 | - | - | 147.2
9 | 29 | 11 | 140.7 | - | 117.2 | 0.1 | - | 5.2 | 18.2 | 0 | 0 | 0 | - | - | 140.7
9 | 29 | 12 | 141.1 | - | 114.7 | 0.1 | - | 5.2 | 21.1 | 0 | 0 | 0 | - | - | 141.1
9 | 29 | 13 | 137.7 | - | 118.5 | 0.1 | - | 5.2 | 13.9 | 0 | 0 | 0 | - | - | 137.7
9 | 29 | 14 | 133.6 | - | 120.3 | 0.1 | - | 5.2 | 8 | 0 | 0 | 0 | - | - | 133.6
9 | 29 | 15 | 131.5 | - | 122.1 | 0.1 | - | 5.2 | 4.1 | 0 | 0 | 0 | - | - | 131.5
9 | 29 | 16 | 130.1 | - | 123.4 | 0.1 | - | 5.2 | 1.4 | 0 | 0 | 0 | - | - | 130.1
9 | 29 | 17 | 128 | - | 122.2 | 0.1 | - | 5.2 | 0.5 | 0 | 0 | 0 | - | - | 128
9 | 29 | 18 | 127.2 | - | 121.6 | 0.1 | - | 5.2 | 0.3 | 0 | 0 | 0 | - | - | 127.2
9 | 29 | 19 | 120.5 | - | 115.2 | 0.1 | - | 5.2 | 0 | 0 | 0 | 0 | - | - | 120.5
9 | 29 | 20 | 115.6 | - | 110.3 | 0.1 | - | 5.2 | 0 | 0 | 0 | 0 | - | - | 115.6
9 | 29 | 21 | 109.7 | - | 104.4 | 0.1 | - | 5.2 | 0 | 0 | 0 | 0 | - | - | 109.7
9 | 29 | 22 | 101.2 | - | 95.9 | 0.1 | - | 5.2 | 0 | 0 | 0 | 0 | - | - | 101.2
9 | 29 | 23 | 93.1 | - | 87.8 | 0.1 | - | 5.2 | 0 | 0 | 0 | 0 | - | - | 93.1
9 | 30 | 0 | 84 | - | 78.7 | 0.1 | - | 5.2 | 0 | 0 | 0 | 0 | - | - | 84
9 | 30 | 1 | 76.3 | - | 71 | 0.1 | - | 5.2 | 0 | 0 | 0 | 0 | - | - | 76.3
9 | 30 | 2 | 75.4 | - | 70.1 | 0.1 | - | 5.2 | 0 | 0 | 0 | 0 | - | - | 75.4
9 | 30 | 3 | 75.2 | - | 69.9 | 0.1 | - | 5.2 | 0 | 0 | 0 | 0 | - | - | 75.2
9 | 30 | 4 | 74.4 | - | 69.1 | 0.1 | - | 5.2 | 0 | 0 | 0 | 0 | - | - | 74.4
9 | 30 | 5 | 76.2 | - | 70.9 | 0.1 | - | 5.2 | 0 | 0 | 0 | 0 | - | - | 76.2
9 | 30 | 6 | 76.6 | - | 70.8 | 0.1 | - | 5.2 | 0.5 | 0 | 0 | 0 | - | - | 76.6
9 | 30 | 7 | 88.9 | - | 79.3 | 0.1 | - | 5.2 | 4.3 | 0 | 0 | 0 | - | - | 88.9
9 | 30 | 8 | 107.2 | - | 90.3 | 0.1 | - | 5.2 | 11.6 | 0 | 0 | 0 | - | - | 107.2
9 | 30 | 9 | 120 | - | 95.9 | 0.1 | - | 5.2 | 18.8 | 0 | 0 | 0 | - | - | 120
9 | 30 | 10 | 123.2 | - | 96.5 | 0.1 | - | 5.2 | 21.4 | 0 | 0 | 0 | - | - | 123.2
9 | 30 | 11 | 121.8 | - | 98.7 | 0.1 | - | 5.2 | 17.8 | 0 | 0 | 0 | - | - | 121.8
9 | 30 | 12 | 118.6 | - | 99.4 | 0.1 | - | 5.2 | 13.9 | 0 | 0 | 0 | - | - | 118.6
9 | 30 | 13 | 125.9 | - | 99.4 | 0.1 | - | 5.2 | 21.2 | 0 | 0 | 0 | - | - | 125.9
9 | 30 | 14 | 131.8 | - | 105.5 | 0.1 | - | 5.2 | 21 | 0 | 0 | 0 | - | - | 131.8
9 | 30 | 15 | 121.6 | - | 106.3 | 0.1 | - | 5.2 | 10 | 0 | 0 | 0 | - | - | 121.6
9 | 30 | 16 | 120.2 | - | 109.2 | 0.1 | - | 5.2 | 5.7 | 0 | 0 | 0 | - | - | 120.2
9 | 30 | 17 | 120.6 | - | 111.9 | 0.1 | - | 5.2 | 3.4 | 0 | 0 | 0 | - | - | 120.6
9 | 30 | 18 | 120.9 | - | 115 | 0.1 | - | 5.2 | 0.6 | 0 | 0 | 0 | - | - | 120.9
9 | 30 | 19 | 120.4 | - | 115.1 | 0.1 | - | 5.2 | 0 | 0 | 0 | 0 | - | - | 120.4
9 | 30 | 20 | 115.7 | - | 110.4 | 0.1 | - | 5.2 | 0 | 0 | 0 | 0 | - | - | 115.7
9 | 30 | 21 | 109.4 | - | 104.1 | 0.1 | - | 5.2 | 0 | 0 | 0 | 0 | - | - | 109.4
9 | 30 | 22 | 104.7 | - | 99.4 | 0.1 | - | 5.2 | 0 | 0 | 0 | 0 | - | - | 104.7
9 | 30 | 23 | 98.1 | - | 92.8 | 0.1 | - | 5.2 | 0 | 0 | 0 | 0 | - | - | 98.1
10 | 1 | 0 | 96.7 | - | 91.4 | 0.1 | - | 5.2 | 0 | 0 | 0 | 0 | - | - | 96.7
10 | 1 | 1 | 93.4 | - | 88.1 | 0.1 | - | 5.2 | 0 | 0 | 0 | 0 | - | - | 93.4
10 | 1 | 2 | 92.4 | - | 87.1 | 0.1 | - | 5.2 | 0 | 0 | 0 | 0 | - | - | 92.4
10 | 1 | 3 | 92.1 | - | 86.8 | 0.1 | - | 5.2 | 0 | 0 | 0 | 0 | - | - | 92.1
10 | 1 | 4 | 92 | - | 86.7 | 0.1 | - | 5.2 | 0 | 0 | 0 | 0 | - | - | 92
10 | 1 | 5 | 92.1 | - | 86.8 | 0.1 | - | 5.2 | 0 | 0 | 0 | 0 | - | - | 92.1
10 | 1 | 6 | 91.7 | - | 85.8 | 0.1 | - | 5.2 | 0.6 | 0 | 0 | 0 | - | - | 91.7
10 | 1 | 7 | 95.5 | - | 85.5 | 0.1 | - | 5.2 | 4.7 | 0 | 0 | 0 | - | - | 95.5
10 | 1 | 8 | 102.8 | - | 83.9 | 0.1 | - | 5.2 | 13.5 | 0 | 0.1 | 0 | - | - | 102.8
10 | 1 | 9 | 111.1 | - | 85.3 | 0.1 | - | 5.2 | 20.4 | 0 | 0.1 | 0 | - | - | 111.1
10 | 1 | 10 | 118.3 | - | 85.4 | 0.1 | - | 5.2 | 27.5 | 0 | 0.1 | 0 | - | - | 118.3
10 | 1 | 11 | 123.3 | - | 85.5 | 0.1 | - | 5.2 | 32.5 | 0 | 0 | 0 | - | - | 123.3
10 | 1 | 12 | 121.9 | - | 87.5 | 0.1 | - | 5.2 | 29 | 0 | 0.1 | 0 | - | - | 121.9
10 | 1 | 13 | 118.2 | - | 89.9 | 0.1 | - | 5.2 | 22.9 | 0 | 0.1 | 0 | - | - | 118.2
10 | 1 | 14 | 117.2 | - | 92.5 | 0.1 | - | 5.2 | 19.3 | 0 | 0.1 | 0 | - | - | 117.2
10 | 1 | 15 | 118.7 | - | 95.7 | 0.1 | - | 5.2 | 17.5 | 0 | 0.2 | 0 | - | - | 118.7
10 | 1 | 16 | 116 | - | 99.7 | 0.1 | - | 5.2 | 10.8 | 0 | 0.2 | 0 | - | - | 116
10 | 1 | 17 | 115.5 | - | 106 | 0.1 | - | 5.2 | 4 | 0 | 0.2 | 0 | - | - | 115.5
10 | 1 | 18 | 116.1 | - | 110.1 | 0.1 | - | 5.2 | 0.5 | 0 | 0.2 | 0 | - | - | 116.1
10 | 1 | 19 | 115.9 | - | 110.4 | 0.1 | - | 5.2 | 0 | 0 | 0.2 | 0 | - | - | 115.9
10 | 1 | 20 | 112.4 | - | 106.9 | 0.1 | - | 5.2 | 0 | 0 | 0.2 | 0 | - | - | 112.4
10 | 1 | 21 | 106.5 | - | 101 | 0.1 | - | 5.2 | 0 | 0 | 0.2 | 0 | - | - | 106.5
10 | 1 | 22 | 101.7 | - | 96.2 | 0.1 | - | 5.2 | 0 | 0 | 0.2 | 0 | - | - | 101.7
10 | 1 | 23 | 98.2 | - | 92.7 | 0.1 | - | 5.2 | 0 | 0 | 0.2 | 0 | - | - | 98.2
10 | 2 | 0 | 94.1 | - | 88.6 | 0.1 | - | 5.2 | 0 | 0 | 0.2 | 0 | - | - | 94.1
10 | 2 | 1 | 91.7 | - | 86.2 | 0.1 | - | 5.2 | 0 | 0 | 0.2 | 0 | - | - | 91.7
10 | 2 | 2 | 90.9 | - | 85.5 | 0.1 | - | 5.2 | 0 | 0 | 0.1 | 0 | - | - | 90.9
10 | 2 | 3 | 90.9 | - | 85.5 | 0.1 | - | 5.2 | 0 | 0 | 0.1 | 0 | - | - | 90.9
10 | 2 | 4 | 91.2 | - | 85.7 | 0.1 | - | 5.2 | 0 | 0 | 0.2 | 0 | - | - | 91.2
10 | 2 | 5 | 92.7 | - | 87.1 | 0.1 | - | 5.2 | 0 | 0 | 0.3 | 0 | - | - | 92.7
10 | 2 | 6 | 94.7 | - | 88.6 | 0.1 | - | 5.2 | 0.5 | 0 | 0.3 | 0 | - | - | 94.7
10 | 2 | 7 | 101.1 | - | 91.7 | 0.1 | - | 5.2 | 3.9 | 0 | 0.2 | 0 | - | - | 101.1
10 | 2 | 8 | 112.5 | - | 95.9 | 0.1 | - | 5.2 | 11 | 0 | 0.3 | 0 | - | - | 112.5
10 | 2 | 9 | 119.1 | - | 97.1 | 0.1 | - | 5.2 | 16.5 | 0 | 0.2 | 0 | - | - | 119.1
10 | 2 | 10 | 121.8 | - | 96.5 | 0.1 | - | 5.2 | 20 | 0 | 0 | 0 | - | - | 121.8
10 | 2 | 11 | 118.6 | - | 100 | 0.1 | - | 5.2 | 13.3 | 0 | 0 | 0 | - | - | 118.6
10 | 2 | 12 | 120.6 | - | 91.9 | 0.1 | - | 5.2 | 23.4 | 0 | 0 | 0 | - | - | 120.6
10 | 2 | 13 | 122.3 | - | 97.9 | 0.1 | - | 5.2 | 19.1 | 0 | 0 | 0 | - | - | 122.3
10 | 2 | 14 | 120.1 | - | 103.9 | 0.1 | - | 5.2 | 10.8 | 0 | 0.1 | 0 | - | - | 120.1
10 | 2 | 15 | 124.7 | - | 103.6 | 0.1 | - | 5.2 | 15.7 | 0 | 0.1 | 0 | - | - | 124.7
10 | 2 | 16 | 123.1 | - | 109.3 | 0.1 | - | 5.2 | 8.3 | 0 | 0.2 | 0 | - | - | 123.1
10 | 2 | 17 | 119.2 | - | 110.6 | 0.1 | - | 5.2 | 3 | 0 | 0.3 | 0 | - | - | 119.2
10 | 2 | 18 | 120.3 | - | 114.3 | 0.1 | - | 5.2 | 0.4 | 0 | 0.3 | 0 | - | - | 120.3
10 | 2 | 19 | 118.9 | - | 113.4 | 0.1 | - | 5.2 | 0 | 0 | 0.2 | 0 | - | - | 118.9
10 | 2 | 20 | 114.6 | - | 109 | 0.1 | - | 5.2 | 0 | 0 | 0.3 | 0 | - | - | 114.6
10 | 2 | 21 | 110.1 | - | 104.5 | 0.1 | - | 5.2 | 0 | 0 | 0.3 | 0 | - | - | 110.1
10 | 2 | 22 | 104.6 | - | 99 | 0.1 | - | 5.2 | 0 | 0 | 0.3 | 0 | - | - | 104.6
10 | 2 | 23 | 99.3 | - | 93.7 | 0.1 | - | 5.2 | 0 | 0 | 0.3 | 0 | - | - | 99.3
10 | 3 | 0 | 94.9 | - | 89.4 | 0.1 | - | 5.2 | 0 | 0 | 0.2 | 0 | - | - | 94.9
10 | 3 | 1 | 92.1 | - | 86.5 | 0.1 | - | 5.2 | 0 | 0 | 0.3 | 0 | - | - | 92.1
10 | 3 | 2 | 91.8 | - | 86.3 | 0.1 | - | 5.2 | 0 | 0 | 0.2 | 0 | - | - | 91.8
10 | 3 | 3 | 91.9 | - | 86.4 | 0.1 | - | 5.2 | 0 | 0 | 0.2 | 0 | - | - | 91.9
10 | 3 | 4 | 91.6 | - | 86.1 | 0.1 | - | 5.2 | 0 | 0 | 0.2 | 0 | - | - | 91.6
10 | 3 | 5 | 93.2 | - | 87.8 | 0.1 | - | 5.2 | 0 | 0 | 0.1 | 0 | - | - | 93.2
10 | 3 | 6 | 95.6 | - | 89.9 | 0.1 | - | 5.2 | 0.2 | 0 | 0.2 | 0 | - | - | 95.6
10 | 3 | 7 | 102.4 | - | 95.9 | 0.1 | - | 5.2 | 1 | 0 | 0.2 | 0 | - | - | 102.4
10 | 3 | 8 | 112.5 | - | 103.7 | 0.1 | - | 5.2 | 3.4 | 0 | 0.1 | 0 | - | - | 112.5
10 | 3 | 9 | 121 | - | 107.2 | 0.1 | - | 5.2 | 8.4 | 0 | 0.1 | 0 | - | - | 121
10 | 3 | 10 | 124.6 | - | 105.7 | 0.1 | - | 5.2 | 13.6 | 0 | 0 | 0 | - | - | 124.6
10 | 3 | 11 | 131.7 | - | 101.3 | 0.1 | - | 5.2 | 25.1 | 0 | 0 | 0 | - | - | 131.7
10 | 3 | 12 | 132.7 | - | 101.8 | 0.1 | - | 5.2 | 25.5 | 0 | 0.1 | 0 | - | - | 132.7
10 | 3 | 13 | 137.3 | - | 103.2 | 0.1 | - | 5.2 | 28.7 | 0 | 0.1 | 0 | - | - | 137.3
10 | 3 | 14 | 135.9 | - | 108.3 | 0.1 | - | 5.2 | 22.3 | 0 | 0 | 0 | - | - | 135.9
10 | 3 | 15 | 130.7 | - | 112.3 | 0.1 | - | 5.2 | 13 | 0 | 0.1 | 0 | - | - | 130.7
10 | 3 | 16 | 127 | - | 115.3 | 0.1 | - | 5.2 | 6.3 | 0 | 0.1 | 0 | - | - | 127
10 | 3 | 17 | 121.8 | - | 114.6 | 0.1 | - | 5.2 | 1.8 | 0 | 0.1 | 0 | - | - | 121.8
10 | 3 | 18 | 123.3 | - | 117.6 | 0.1 | - | 5.2 | 0.3 | 0 | 0.1 | 0 | - | - | 123.3
10 | 3 | 19 | 122.6 | - | 117.2 | 0.1 | - | 5.2 | 0 | 0 | 0.1 | 0 | - | - | 122.6
10 | 3 | 20 | 118.7 | - | 113.3 | 0.1 | - | 5.2 | 0 | 0 | 0.1 | 0 | - | - | 118.7
10 | 3 | 21 | 113.6 | - | 108.2 | 0.1 | - | 5.2 | 0 | 0 | 0.1 | 0 | - | - | 113.6
10 | 3 | 22 | 106.3 | - | 100.9 | 0.1 | - | 5.2 | 0 | 0 | 0.1 | 0 | - | - | 106.3
10 | 3 | 23 | 101.1 | - | 95.7 | 0.1 | - | 5.2 | 0 | 0 | 0.1 | 0 | - | - | 101.1
10 | 4 | 0 | 95.4 | - | 90 | 0.1 | - | 5.2 | 0 | 0 | 0.1 | 0 | - | - | 95.4
10 | 4 | 1 | 92.1 | - | 86.7 | 0.1 | - | 5.2 | 0 | 0 | 0.1 | 0 | - | - | 92.1
10 | 4 | 2 | 91.6 | - | 86.2 | 0.1 | - | 5.2 | 0 | 0 | 0.1 | 0 | - | - | 91.6
10 | 4 | 3 | 91.9 | - | 86.5 | 0.1 | - | 5.2 | 0 | 0 | 0.1 | 0 | - | - | 91.9
10 | 4 | 4 | 92.1 | - | 86.7 | 0.1 | - | 5.2 | 0 | 0 | 0.1 | 0 | - | - | 92.1
10 | 4 | 5 | 93.9 | - | 88.4 | 0.1 | - | 5.2 | 0 | 0 | 0.2 | 0 | - | - | 93.9
10 | 4 | 6 | 97 | - | 91.2 | 0.1 | - | 5.2 | 0.3 | 0 | 0.2 | 0 | - | - | 97
10 | 4 | 7 | 102.4 | - | 95.6 | 0.1 | - | 5.2 | 1.3 | 0 | 0.2 | 0 | - | - | 102.4
10 | 4 | 8 | 112.9 | - | 103.4 | 0.1 | - | 5.2 | 4.1 | 0 | 0.1 | 0 | - | - | 112.9
10 | 4 | 9 | 121 | - | 105.3 | 0.1 | - | 5.2 | 10.3 | 0 | 0.1 | 0 | - | - | 121
10 | 4 | 10 | 128.1 | - | 104.3 | 0.1 | - | 5.2 | 18.4 | 0 | 0.1 | 0 | - | - | 128.1
10 | 4 | 11 | 132.6 | - | 102.5 | 0.1 | - | 5.2 | 24.8 | 0 | 0 | 0 | - | - | 132.6
10 | 4 | 12 | 136.3 | - | 101.5 | 0.1 | - | 5.2 | 29.5 | 0 | 0 | 0 | - | - | 136.3
10 | 4 | 13 | 138.7 | - | 104.9 | 0.1 | - | 5.2 | 28.5 | 0 | 0 | 0 | - | - | 138.7
10 | 4 | 14 | 138.2 | - | 108.1 | 0.1 | - | 5.2 | 24.7 | 0 | 0.1 | 0 | - | - | 138.2
10 | 4 | 15 | 136 | - | 112.7 | 0.1 | - | 5.2 | 17.9 | 0 | 0.1 | 0 | - | - | 136
10 | 4 | 16 | 132.8 | - | 117.4 | 0.1 | - | 5.2 | 10 | 0 | 0.1 | 0 | - | - | 132.8
10 | 4 | 17 | 126.7 | - | 118.3 | 0.1 | - | 5.2 | 3 | 0 | 0.1 | 0 | - | - | 126.7
10 | 4 | 18 | 127.2 | - | 121.5 | 0.1 | - | 5.2 | 0.3 | 0 | 0.1 | 0 | - | - | 127.2
10 | 4 | 19 | 125.6 | - | 120.2 | 0.1 | - | 5.2 | 0 | 0 | 0.1 | 0 | - | - | 125.6
10 | 4 | 20 | 121.1 | - | 115.7 | 0.1 | - | 5.2 | 0 | 0 | 0.1 | 0 | - | - | 121.1
10 | 4 | 21 | 115.4 | - | 110 | 0.1 | - | 5.2 | 0 | 0 | 0.1 | 0 | - | - | 115.4
10 | 4 | 22 | 108.7 | - | 103.3 | 0.1 | - | 5.2 | 0 | 0 | 0.1 | 0 | - | - | 108.7
10 | 4 | 23 | 102.8 | - | 97.4 | 0.1 | - | 5.2 | 0 | 0 | 0.1 | 0 | - | - | 102.8
10 | 5 | 0 | 97.5 | - | 92.1 | 0.1 | - | 5.2 | 0 | 0 | 0.1 | 0 | - | - | 97.5
10 | 5 | 1 | 94.3 | - | 89 | 0.1 | - | 5.2 | 0 | 0 | 0 | 0 | - | - | 94.3
10 | 5 | 2 | 93.5 | - | 88.1 | 0.1 | - | 5.2 | 0 | 0 | 0.1 | 0 | - | - | 93.5
10 | 5 | 3 | 93.2 | - | 87.8 | 0.1 | - | 5.2 | 0 | 0 | 0.1 | 0 | - | - | 93.2
10 | 5 | 4 | 92.9 | - | 87.6 | 0.1 | - | 5.2 | 0 | 0 | 0 | 0 | - | - | 92.9
10 | 5 | 5 | 94.3 | - | 89 | 0.1 | - | 5.2 | 0 | 0 | 0 | 0 | - | - | 94.3
10 | 5 | 6 | 96.8 | - | 91.1 | 0.1 | - | 5.2 | 0.4 | 0 | 0 | 0 | - | - | 96.8
10 | 5 | 7 | 104.7 | - | 95.3 | 0.1 | - | 5.2 | 4.1 | 0 | 0 | 0 | - | - | 104.7
10 | 5 | 8 | 120 | - | 102.1 | 0.1 | - | 5.2 | 12.6 | 0 | 0 | 0 | - | - | 120
10 | 5 | 9 | 131.5 | - | 105.3 | 0.1 | - | 5.2 | 20.9 | 0 | 0 | 0 | - | - | 131.5
10 | 5 | 10 | 137.9 | - | 104.6 | 0.1 | - | 5.2 | 28 | 0 | 0 | 0 | - | - | 137.9
10 | 5 | 11 | 140.4 | - | 104.8 | 0.1 | - | 5.2 | 30.1 | 0 | 0.2 | 0 | - | - | 140.4
10 | 5 | 12 | 135.9 | - | 103.4 | 0.1 | - | 5.2 | 27 | 0 | 0.2 | 0 | - | - | 135.9
10 | 5 | 13 | 137 | - | 108.4 | 0.1 | - | 5.2 | 23.1 | 0 | 0.2 | 0 | - | - | 137
10 | 5 | 14 | 138.7 | - | 112.4 | 0.1 | - | 5.2 | 20.8 | 0 | 0.2 | 0 | - | - | 138.7
10 | 5 | 15 | 132.8 | - | 115.8 | 0.1 | - | 5.2 | 11.5 | 0 | 0.2 | 0 | - | - | 132.8
10 | 5 | 16 | 125.6 | - | 116.2 | 0.1 | - | 5.2 | 3.9 | 0 | 0.2 | 0 | - | - | 125.6
10 | 5 | 17 | 120.2 | - | 112.9 | 0.1 | - | 5.2 | 1.8 | 0 | 0.2 | 0 | - | - | 120.2
10 | 5 | 18 | 118.2 | - | 112.5 | 0.1 | - | 5.2 | 0.2 | 0 | 0.2 | 0 | - | - | 118.2
10 | 5 | 19 | 115.8 | - | 110.3 | 0.1 | - | 5.2 | 0 | 0 | 0.2 | 0 | - | - | 115.8
10 | 5 | 20 | 111.6 | - | 106.1 | 0.1 | - | 5.2 | 0 | 0 | 0.2 | 0 | - | - | 111.6
10 | 5 | 21 | 105.3 | - | 99.8 | 0.1 | - | 5.2 | 0 | 0 | 0.2 | 0 | - | - | 105.3
10 | 5 | 22 | 99.5 | - | 94 | 0.1 | - | 5.2 | 0 | 0 | 0.2 | 0 | - | - | 99.5
10 | 5 | 23 | 95 | - | 89.5 | 0.1 | - | 5.2 | 0 | 0 | 0.2 | 0 | - | - | 95
10 | 6 | 0 | 91.2 | - | 85.8 | 0.1 | - | 5.2 | 0 | 0 | 0.1 | 0 | - | - | 91.2
10 | 6 | 1 | 88 | - | 82.6 | 0.1 | - | 5.2 | 0 | 0 | 0.1 | 0 | - | - | 88
10 | 6 | 2 | 87.7 | - | 82.3 | 0.1 | - | 5.2 | 0 | 0 | 0.1 | 0 | - | - | 87.7
10 | 6 | 3 | 87.7 | - | 82.4 | 0.1 | - | 5.2 | 0 | 0 | 0 | 0 | - | - | 87.7
10 | 6 | 4 | 87.7 | - | 82.3 | 0.1 | - | 5.2 | 0 | 0 | 0.1 | 0 | - | - | 87.7
10 | 6 | 5 | 89.3 | - | 84 | 0.1 | - | 5.2 | 0 | 0 | 0 | 0 | - | - | 89.3
10 | 6 | 6 | 91.3 | - | 85.4 | 0.1 | - | 5.2 | 0.5 | 0 | 0.1 | 0 | - | - | 91.3
10 | 6 | 7 | 97.2 | - | 87.4 | 0.1 | - | 5.2 | 4.4 | 0 | 0.1 | 0 | - | - | 97.2
10 | 6 | 8 | 108.3 | - | 90.4 | 0.1 | - | 5.2 | 12.5 | 0 | 0.1 | 0 | - | - | 108.3
10 | 6 | 9 | 114.5 | - | 95 | 0.1 | - | 5.2 | 14.2 | 0 | 0 | 0 | - | - | 114.5
10 | 6 | 10 | 114.6 | - | 96 | 0.1 | - | 5.2 | 13.2 | 0 | 0.1 | 0 | - | - | 114.6
10 | 6 | 11 | 114.4 | - | 94.5 | 0.1 | - | 5.2 | 14.5 | 0 | 0.1 | 0 | - | - | 114.4
10 | 6 | 12 | 115.5 | - | 88.9 | 0.1 | - | 5.2 | 21.2 | 0 | 0.1 | 0 | - | - | 115.5
10 | 6 | 13 | 118.8 | - | 91.1 | 0.1 | - | 5.2 | 22.4 | 0 | 0 | 0 | - | - | 118.8
10 | 6 | 14 | 118.7 | - | 94.7 | 0.1 | - | 5.2 | 18.6 | 0 | 0.1 | 0 | - | - | 118.7
10 | 6 | 15 | 114.6 | - | 98.9 | 0.1 | - | 5.2 | 10.3 | 0 | 0.1 | 0 | - | - | 114.6
10 | 6 | 16 | 114.4 | - | 100.9 | 0.1 | - | 5.2 | 8.1 | 0 | 0.1 | 0 | - | - | 114.4
10 | 6 | 17 | 110.8 | - | 103.1 | 0.1 | - | 5.2 | 2.3 | 0 | 0.1 | 0 | - | - | 110.8
10 | 6 | 18 | 110.9 | - | 105.3 | 0.1 | - | 5.2 | 0.2 | 0 | 0.1 | 0 | - | - | 110.9
10 | 6 | 19 | 109.1 | - | 103.8 | 0.1 | - | 5.2 | 0 | 0 | 0 | 0 | - | - | 109.1
10 | 6 | 20 | 105.7 | - | 100.4 | 0.1 | - | 5.2 | 0 | 0 | 0 | 0 | - | - | 105.7
10 | 6 | 21 | 102.3 | - | 97 | 0.1 | - | 5.2 | 0 | 0 | 0 | 0 | - | - | 102.3
10 | 6 | 22 | 98.2 | - | 92.9 | 0.1 | - | 5.2 | 0 | 0 | 0 | 0 | - | - | 98.2
10 | 6 | 23 | 94.5 | - | 89.2 | 0.1 | - | 5.2 | 0 | 0 | 0 | 0 | - | - | 94.5
10 | 7 | 0 | 91.1 | - | 85.8 | 0.1 | - | 5.2 | 0 | 0 | 0 | 0 | - | - | 91.1
10 | 7 | 1 | 87.8 | - | 82.5 | 0.1 | - | 5.2 | 0 | 0 | 0 | 0 | - | - | 87.8
10 | 7 | 2 | 87.5 | - | 82.2 | 0.1 | - | 5.2 | 0 | 0 | 0 | 0 | - | - | 87.5
10 | 7 | 3 | 87.7 | - | 82.4 | 0.1 | - | 5.2 | 0 | 0 | 0 | 0 | - | - | 87.7
10 | 7 | 4 | 87.5 | - | 82.2 | 0.1 | - | 5.2 | 0 | 0 | 0 | 0 | - | - | 87.5
10 | 7 | 5 | 87.9 | - | 82.6 | 0.1 | - | 5.2 | 0 | 0 | 0 | 0 | - | - | 87.9
10 | 7 | 6 | 88.6 | - | 82.9 | 0.1 | - | 5.2 | 0.4 | 0 | 0 | 0 | - | - | 88.6
10 | 7 | 7 | 92.9 | - | 84.5 | 0.1 | - | 5.2 | 3.1 | 0 | 0 | 0 | - | - | 92.9
10 | 7 | 8 | 99.4 | - | 86.1 | 0.1 | - | 5.2 | 8 | 0 | 0 | 0 | - | - | 99.4
10 | 7 | 9 | 108.1 | - | 86.3 | 0.1 | - | 5.2 | 16.5 | 0 | 0 | 0 | - | - | 108.1
10 | 7 | 10 | 110.5 | - | 85.9 | 0.1 | - | 5.2 | 19.3 | 0 | 0 | 0 | - | - | 110.5
10 | 7 | 11 | 113.7 | - | 84 | 0.1 | - | 5.2 | 24.4 | 0 | 0 | 0 | - | - | 113.7
10 | 7 | 12 | 112.3 | - | 88.5 | 0.1 | - | 5.2 | 18.5 | 0 | 0 | 0 | - | - | 112.3
10 | 7 | 13 | 115.9 | - | 90.4 | 0.1 | - | 5.2 | 20.1 | 0 | 0.1 | 0 | - | - | 115.9
10 | 7 | 14 | 115.5 | - | 94.7 | 0.1 | - | 5.2 | 15.5 | 0 | 0 | 0 | - | - | 115.5
10 | 7 | 15 | 114.8 | - | 98.1 | 0.1 | - | 5.2 | 11.3 | 0 | 0.1 | 0 | - | - | 114.8
10 | 7 | 16 | 112.9 | - | 101.6 | 0.1 | - | 5.2 | 5.9 | 0 | 0.1 | 0 | - | - | 112.9
10 | 7 | 17 | 111.2 | - | 104 | 0.1 | - | 5.2 | 1.8 | 0 | 0.1 | 0 | - | - | 111.2
10 | 7 | 18 | 113.4 | - | 107.8 | 0.1 | - | 5.2 | 0.2 | 0 | 0.1 | 0 | - | - | 113.4
10 | 7 | 19 | 112.3 | - | 106.9 | 0.1 | - | 5.2 | 0 | 0 | 0.1 | 0 | - | - | 112.3
10 | 7 | 20 | 109.3 | - | 103.9 | 0.1 | - | 5.2 | 0 | 0 | 0.1 | 0 | - | - | 109.3
10 | 7 | 21 | 104.8 | - | 99.4 | 0.1 | - | 5.2 | 0 | 0 | 0.1 | 0 | - | - | 104.8
10 | 7 | 22 | 102.4 | - | 97 | 0.1 | - | 5.2 | 0 | 0 | 0.1 | 0 | - | - | 102.4
10 | 7 | 23 | 98.7 | - | 93.3 | 0.1 | - | 5.2 | 0 | 0 | 0.1 | 0 | - | - | 98.7
10 | 8 | 0 | 94.7 | - | 89.3 | 0.1 | - | 5.2 | 0 | 0 | 0.1 | 0 | - | - | 94.7
10 | 8 | 1 | 91.8 | - | 86.4 | 0.1 | - | 5.2 | 0 | 0 | 0.1 | 0 | - | - | 91.8
10 | 8 | 2 | 91.1 | - | 85.7 | 0.1 | - | 5.2 | 0 | 0 | 0.1 | 0 | - | - | 91.1
10 | 8 | 3 | 90.8 | - | 85.4 | 0.1 | - | 5.2 | 0 | 0 | 0.1 | 0 | - | - | 90.8
10 | 8 | 4 | 90.4 | - | 85 | 0.1 | - | 5.2 | 0 | 0 | 0.1 | 0 | - | - | 90.4
10 | 8 | 5 | 90.8 | - | 85.5 | 0.1 | - | 5.2 | 0 | 0 | 0 | 0 | - | - | 90.8
10 | 8 | 6 | 90.5 | - | 84.8 | 0.1 | - | 5.2 | 0.4 | 0 | 0 | 0 | - | - | 90.5
10 | 8 | 7 | 93.7 | - | 84.2 | 0.1 | - | 5.2 | 4.2 | 0 | 0 | 0 | - | - | 93.7
10 | 8 | 8 | 100.2 | - | 82.8 | 0.1 | - | 5.2 | 12.1 | 0 | 0 | 0 | - | - | 100.2
10 | 8 | 9 | 106.7 | - | 85.7 | 0.1 | - | 5.2 | 15.7 | 0 | 0 | 0 | - | - | 106.7
10 | 8 | 10 | 109.2 | - | 87.4 | 0.1 | - | 5.2 | 16.5 | 0 | 0 | 0 | - | - | 109.2
10 | 8 | 11 | 111.9 | - | 83.5 | 0.1 | - | 5.2 | 23.1 | 0 | 0 | 0 | - | - | 111.9
10 | 8 | 12 | 114.4 | - | 84.8 | 0.1 | - | 5.2 | 24.3 | 0 | 0 | 0 | - | - | 114.4
10 | 8 | 13 | 118.5 | - | 85.5 | 0.1 | - | 5.2 | 27.7 | 0 | 0 | 0 | - | - | 118.5
10 | 8 | 14 | 117.2 | - | 87.6 | 0.1 | - | 5.2 | 24.3 | 0 | 0 | 0 | - | - | 117.2
10 | 8 | 15 | 117.4 | - | 92.1 | 0.1 | - | 5.2 | 20 | 0 | 0 | 0 | - | - | 117.4
10 | 8 | 16 | 117.1 | - | 100.8 | 0.1 | - | 5.2 | 11 | 0 | 0 | 0 | - | - | 117.1
10 | 8 | 17 | 113.7 | - | 105.8 | 0.1 | - | 5.2 | 2.6 | 0 | 0 | 0 | - | - | 113.7
10 | 8 | 18 | 116.5 | - | 111 | 0.1 | - | 5.2 | 0.2 | 0 | 0 | 0 | - | - | 116.5
10 | 8 | 19 | 115.9 | - | 110.6 | 0.1 | - | 5.2 | 0 | 0 | 0 | 0 | - | - | 115.9
10 | 8 | 20 | 112.9 | - | 107.6 | 0.1 | - | 5.2 | 0 | 0 | 0 | 0 | - | - | 112.9
10 | 8 | 21 | 109.5 | - | 104.2 | 0.1 | - | 5.2 | 0 | 0 | 0 | 0 | - | - | 109.5
10 | 8 | 22 | 103.9 | - | 98.6 | 0.1 | - | 5.2 | 0 | 0 | 0 | 0 | - | - | 103.9
10 | 8 | 23 | 99.4 | - | 94.1 | 0.1 | - | 5.2 | 0 | 0 | 0 | 0 | - | - | 99.4
10 | 9 | 0 | 95.2 | - | 89.9 | 0.1 | - | 5.2 | 0 | 0 | 0 | 0 | - | - | 95.2
10 | 9 | 1 | 92.3 | - | 87 | 0.1 | - | 5.2 | 0 | 0 | 0 | 0 | - | - | 92.3
10 | 9 | 2 | 91.6 | - | 86.3 | 0.1 | - | 5.2 | 0 | 0 | 0 | 0 | - | - | 91.6
10 | 9 | 3 | 91.5 | - | 86.2 | 0.1 | - | 5.2 | 0 | 0 | 0 | 0 | - | - | 91.5
10 | 9 | 4 | 91 | - | 85.7 | 0.1 | - | 5.2 | 0 | 0 | 0 | 0 | - | - | 91
10 | 9 | 5 | 91.8 | - | 86.5 | 0.1 | - | 5.2 | 0 | 0 | 0 | 0 | - | - | 91.8
10 | 9 | 6 | 91.7 | - | 86 | 0.1 | - | 5.2 | 0.4 | 0 | 0 | 0 | - | - | 91.7
10 | 9 | 7 | 94.3 | - | 86 | 0.1 | - | 5.2 | 3 | 0 | 0 | 0 | - | - | 94.3
10 | 9 | 8 | 103.1 | - | 87.1 | 0.1 | - | 5.2 | 10.7 | 0 | 0 | 0 | - | - | 103.1
10 | 9 | 9 | 112.3 | - | 86 | 0.1 | - | 5.2 | 21 | 0 | 0 | 0 | - | - | 112.3
10 | 9 | 10 | 117.1 | - | 84.8 | 0.1 | - | 5.2 | 27 | 0 | 0 | 0 | - | - | 117.1
10 | 9 | 11 | 120.5 | - | 83.6 | 0.1 | - | 5.2 | 31.6 | 0 | 0 | 0 | - | - | 120.5
10 | 9 | 12 | 122 | - | 83.4 | 0.1 | - | 5.2 | 33.3 | 0 | 0 | 0 | - | - | 122
10 | 9 | 13 | 121.3 | - | 84.3 | 0.1 | - | 5.2 | 31.7 | 0 | 0 | 0 | - | - | 121.3
10 | 9 | 14 | 120.6 | - | 88.9 | 0.1 | - | 5.2 | 26.4 | 0 | 0 | 0 | - | - | 120.6
10 | 9 | 15 | 119.2 | - | 93.5 | 0.1 | - | 5.2 | 20.4 | 0 | 0 | 0 | - | - | 119.2
10 | 9 | 16 | 118.6 | - | 101.4 | 0.1 | - | 5.2 | 11.9 | 0 | 0 | 0 | - | - | 118.6
10 | 9 | 17 | 115.6 | - | 107 | 0.1 | - | 5.2 | 3.3 | 0 | 0 | 0 | - | - | 115.6
10 | 9 | 18 | 116 | - | 110.3 | 0.1 | - | 5.2 | 0.3 | 0 | 0.1 | 0 | - | - | 116
10 | 9 | 19 | 115.1 | - | 109.7 | 0.1 | - | 5.2 | 0 | 0 | 0.1 | 0 | - | - | 115.1
10 | 9 | 20 | 112 | - | 106.6 | 0.1 | - | 5.2 | 0 | 0 | 0.1 | 0 | - | - | 112
10 | 9 | 21 | 106.7 | - | 101.2 | 0.1 | - | 5.2 | 0 | 0 | 0.2 | 0 | - | - | 106.7
10 | 9 | 22 | 102 | - | 96.6 | 0.1 | - | 5.2 | 0 | 0 | 0.1 | 0 | - | - | 102
10 | 9 | 23 | 97.6 | - | 92.2 | 0.1 | - | 5.2 | 0 | 0 | 0.1 | 0 | - | - | 97.6
10 | 10 | 0 | 92.9 | - | 87.5 | 0.1 | - | 5.2 | 0 | 0 | 0.1 | 0 | - | - | 92.9
10 | 10 | 1 | 90.3 | - | 84.9 | 0.1 | - | 5.2 | 0 | 0 | 0.1 | 0 | - | - | 90.3
10 | 10 | 2 | 89.7 | - | 84.3 | 0.1 | - | 5.2 | 0 | 0 | 0.1 | 0 | - | - | 89.7
10 | 10 | 3 | 89.6 | - | 84.1 | 0.1 | - | 5.2 | 0 | 0 | 0.2 | 0 | - | - | 89.6
10 | 10 | 4 | 89.4 | - | 83.9 | 0.1 | - | 5.2 | 0 | 0 | 0.2 | 0 | - | - | 89.4
10 | 10 | 5 | 91.3 | - | 85.7 | 0.1 | - | 5.2 | 0 | 0 | 0.3 | 0 | - | - | 91.3
10 | 10 | 6 | 92.9 | - | 86.7 | 0.1 | - | 5.2 | 0.6 | 0 | 0.3 | 0 | - | - | 92.9
10 | 10 | 7 | 98.2 | - | 89.3 | 0.1 | - | 5.2 | 3.3 | 0 | 0.3 | 0 | - | - | 98.2
10 | 10 | 8 | 106.7 | - | 90.9 | 0.1 | - | 5.2 | 10.2 | 0 | 0.3 | 0 | - | - | 106.7
10 | 10 | 9 | 114.6 | - | 90.1 | 0.1 | - | 5.2 | 19 | 0 | 0.2 | 0 | - | - | 114.6
10 | 10 | 10 | 116.1 | - | 91.1 | 0.1 | - | 5.2 | 19.5 | 0 | 0.2 | 0 | - | - | 116.1
10 | 10 | 11 | 118.7 | - | 91.6 | 0.1 | - | 5.2 | 21.6 | 0 | 0.2 | 0 | - | - | 118.7
10 | 10 | 12 | 115.6 | - | 91.2 | 0.1 | - | 5.2 | 18.9 | 0 | 0.2 | 0 | - | - | 115.6
10 | 10 | 13 | 119.4 | - | 90 | 0.1 | - | 5.2 | 23.9 | 0 | 0.2 | 0 | - | - | 119.4
10 | 10 | 14 | 117.4 | - | 93.7 | 0.1 | - | 5.2 | 18.2 | 0 | 0.2 | 0 | - | - | 117.4
10 | 10 | 15 | 115.3 | - | 98 | 0.1 | - | 5.2 | 11.7 | 0 | 0.3 | 0 | - | - | 115.3
10 | 10 | 16 | 113.3 | - | 100.6 | 0.1 | - | 5.2 | 7.1 | 0 | 0.3 | 0 | - | - | 113.3
10 | 10 | 17 | 109.1 | - | 101.7 | 0.1 | - | 5.2 | 1.8 | 0 | 0.3 | 0 | - | - | 109.1
10 | 10 | 18 | 109.7 | - | 103.9 | 0.1 | - | 5.2 | 0.2 | 0 | 0.3 | 0 | - | - | 109.7
10 | 10 | 19 | 108.1 | - | 102.5 | 0.1 | - | 5.2 | 0 | 0 | 0.3 | 0 | - | - | 108.1
10 | 10 | 20 | 104.5 | - | 98.9 | 0.1 | - | 5.2 | 0 | 0 | 0.3 | 0 | - | - | 104.5
10 | 10 | 21 | 100.1 | - | 94.5 | 0.1 | - | 5.2 | 0 | 0 | 0.3 | 0 | - | - | 100.1
10 | 10 | 22 | 95.4 | - | 89.9 | 0.1 | - | 5.2 | 0 | 0 | 0.2 | 0 | - | - | 95.4
10 | 10 | 23 | 92 | - | 86.5 | 0.1 | - | 5.2 | 0 | 0 | 0.2 | 0 | - | - | 92
10 | 11 | 0 | 87.7 | - | 82.3 | 0.1 | - | 5.2 | 0 | 0 | 0.1 | 0 | - | - | 87.7
10 | 11 | 1 | 84.7 | - | 79.3 | 0.1 | - | 5.2 | 0 | 0 | 0.1 | 0 | - | - | 84.7
10 | 11 | 2 | 84.1 | - | 78.7 | 0.1 | - | 5.2 | 0 | 0 | 0.1 | 0 | - | - | 84.1
10 | 11 | 3 | 84.2 | - | 78.7 | 0.1 | - | 5.2 | 0 | 0 | 0.2 | 0 | - | - | 84.2
10 | 11 | 4 | 84.2 | - | 78.7 | 0.1 | - | 5.2 | 0 | 0 | 0.2 | 0 | - | - | 84.2
10 | 11 | 5 | 85.8 | - | 80.3 | 0.1 | - | 5.2 | 0 | 0 | 0.2 | 0 | - | - | 85.8
10 | 11 | 6 | 87.7 | - | 81.7 | 0.1 | - | 5.2 | 0.5 | 0 | 0.2 | 0 | - | - | 87.7
10 | 11 | 7 | 92.1 | - | 82.4 | 0.1 | - | 5.2 | 4.2 | 0 | 0.2 | 0 | - | - | 92.1
10 | 11 | 8 | 100.3 | - | 82.2 | 0.1 | - | 5.2 | 12.6 | 0 | 0.2 | 0 | - | - | 100.3
10 | 11 | 9 | 106.7 | - | 81.2 | 0.1 | - | 5.2 | 20 | 0 | 0.2 | 0 | - | - | 106.7
10 | 11 | 10 | 110.9 | - | 78.9 | 0.1 | - | 5.2 | 26.6 | 0 | 0.1 | 0 | - | - | 110.9
10 | 11 | 11 | 112.5 | - | 75.9 | 0.1 | - | 5.2 | 31.2 | 0 | 0.1 | 0 | - | - | 112.5
10 | 11 | 12 | 112.5 | - | 73.9 | 0.1 | - | 5.2 | 33.2 | 0 | 0.1 | 0 | - | - | 112.5
10 | 11 | 13 | 115.5 | - | 78.8 | 0.1 | - | 5.2 | 31.3 | 0 | 0.1 | 0 | - | - | 115.5
10 | 11 | 14 | 115.2 | - | 86.7 | 0.1 | - | 5.2 | 23.2 | 0 | 0 | 0 | - | - | 115.2
10 | 11 | 15 | 110.4 | - | 93.3 | 0.1 | - | 5.2 | 11.7 | 0 | 0.1 | 0 | - | - | 110.4
10 | 11 | 16 | 111.2 | - | 97.3 | 0.1 | - | 5.2 | 8.5 | 0 | 0.1 | 0 | - | - | 111.2
10 | 11 | 17 | 107.7 | - | 100 | 0.1 | - | 5.2 | 2.3 | 0 | 0.1 | 0 | - | - | 107.7
10 | 11 | 18 | 108.1 | - | 102.4 | 0.1 | - | 5.2 | 0.2 | 0 | 0.2 | 0 | - | - | 108.1
10 | 11 | 19 | 107 | - | 101.5 | 0.1 | - | 5.2 | 0 | 0 | 0.2 | 0 | - | - | 107
10 | 11 | 20 | 103.8 | - | 98.4 | 0.1 | - | 5.2 | 0 | 0 | 0.1 | 0 | - | - | 103.8
10 | 11 | 21 | 99.5 | - | 94 | 0.1 | - | 5.2 | 0 | 0 | 0.2 | 0 | - | - | 99.5
10 | 11 | 22 | 95.4 | - | 89.9 | 0.1 | - | 5.2 | 0 | 0 | 0.2 | 0 | - | - | 95.4
10 | 11 | 23 | 92.2 | - | 86.7 | 0.1 | - | 5.2 | 0 | 0 | 0.2 | 0 | - | - | 92.2
10 | 12 | 0 | 88.2 | - | 82.8 | 0.1 | - | 5.2 | 0 | 0 | 0.1 | 0 | - | - | 88.2
10 | 12 | 1 | 85.2 | - | 79.7 | 0.1 | - | 5.2 | 0 | 0 | 0.2 | 0 | - | - | 85.2
10 | 12 | 2 | 84.5 | - | 79 | 0.1 | - | 5.2 | 0 | 0 | 0.2 | 0 | - | - | 84.5
10 | 12 | 3 | 84.8 | - | 79.3 | 0.1 | - | 5.2 | 0 | 0 | 0.2 | 0 | - | - | 84.8
10 | 12 | 4 | 85.1 | - | 79.6 | 0.1 | - | 5.2 | 0 | 0 | 0.2 | 0 | - | - | 85.1
10 | 12 | 5 | 87.1 | - | 81.6 | 0.1 | - | 5.2 | 0 | 0 | 0.2 | 0 | - | - | 87.1
10 | 12 | 6 | 89 | - | 83.2 | 0.1 | - | 5.2 | 0.3 | 0 | 0.2 | 0 | - | - | 89
10 | 12 | 7 | 93.3 | - | 86 | 0.1 | - | 5.2 | 1.8 | 0 | 0.2 | 0 | - | - | 93.3
10 | 12 | 8 | 100.5 | - | 86.1 | 0.1 | - | 5.2 | 8.9 | 0 | 0.2 | 0 | - | - | 100.5
10 | 12 | 9 | 106.7 | - | 85.7 | 0.1 | - | 5.2 | 15.5 | 0 | 0.2 | 0 | - | - | 106.7
10 | 12 | 10 | 111.3 | - | 82.4 | 0.1 | - | 5.2 | 23.3 | 0 | 0.3 | 0 | - | - | 111.3
10 | 12 | 11 | 110.3 | - | 81.1 | 0.1 | - | 5.2 | 23.5 | 0 | 0.4 | 0 | - | - | 110.3
10 | 12 | 12 | 109.1 | - | 79.6 | 0.1 | - | 5.2 | 23.8 | 0 | 0.4 | 0 | - | - | 109.1
10 | 12 | 13 | 108.2 | - | 85.1 | 0.1 | - | 5.2 | 17.4 | 0 | 0.4 | 0 | - | - | 108.2
10 | 12 | 14 | 106.4 | - | 88.4 | 0.1 | - | 5.2 | 12.4 | 0 | 0.3 | 0 | - | - | 106.4
10 | 12 | 15 | 109.1 | - | 90.9 | 0.1 | - | 5.2 | 12.6 | 0 | 0.3 | 0 | - | - | 109.1
10 | 12 | 16 | 107.1 | - | 94.3 | 0.1 | - | 5.2 | 7.2 | 0 | 0.3 | 0 | - | - | 107.1
10 | 12 | 17 | 103.5 | - | 95.5 | 0.1 | - | 5.2 | 2.4 | 0 | 0.3 | 0 | - | - | 103.5
10 | 12 | 18 | 103.6 | - | 97.8 | 0.1 | - | 5.2 | 0.2 | 0 | 0.3 | 0 | - | - | 103.6
10 | 12 | 19 | 102 | - | 96.4 | 0.1 | - | 5.2 | 0 | 0 | 0.3 | 0 | - | - | 102
10 | 12 | 20 | 99 | - | 93.3 | 0.1 | - | 5.2 | 0 | 0 | 0.4 | 0 | - | - | 99
10 | 12 | 21 | 95.6 | - | 89.9 | 0.1 | - | 5.2 | 0 | 0 | 0.4 | 0 | - | - | 95.6
10 | 12 | 22 | 93.2 | - | 87.6 | 0.1 | - | 5.2 | 0 | 0 | 0.3 | 0 | - | - | 93.2
10 | 12 | 23 | 90.9 | - | 85.3 | 0.1 | - | 5.2 | 0 | 0 | 0.3 | 0 | - | - | 90.9
10 | 13 | 0 | 86.5 | - | 80.9 | 0.1 | - | 5.2 | 0 | 0 | 0.3 | 0 | - | - | 86.5
10 | 13 | 1 | 83.5 | - | 77.9 | 0.1 | - | 5.2 | 0 | 0 | 0.3 | 0 | - | - | 83.5
10 | 13 | 2 | 83.1 | - | 77.5 | 0.1 | - | 5.2 | 0 | 0 | 0.3 | 0 | - | - | 83.1
10 | 13 | 3 | 83.8 | - | 78.3 | 0.1 | - | 5.2 | 0 | 0 | 0.2 | 0 | - | - | 83.8
10 | 13 | 4 | 84.2 | - | 78.6 | 0.1 | - | 5.2 | 0 | 0 | 0.3 | 0 | - | - | 84.2
10 | 13 | 5 | 86.2 | - | 80.6 | 0.1 | - | 5.2 | 0 | 0 | 0.3 | 0 | - | - | 86.2
10 | 13 | 6 | 87.9 | - | 81.7 | 0.1 | - | 5.2 | 0.5 | 0 | 0.4 | 0 | - | - | 87.9
10 | 13 | 7 | 92.1 | - | 82.6 | 0.1 | - | 5.2 | 3.8 | 0 | 0.4 | 0 | - | - | 92.1
10 | 13 | 8 | 99.6 | - | 82.5 | 0.1 | - | 5.2 | 11.5 | 0 | 0.3 | 0 | - | - | 99.6
10 | 13 | 9 | 106.3 | - | 82 | 0.1 | - | 5.2 | 18.8 | 0 | 0.2 | 0 | - | - | 106.3
10 | 13 | 10 | 109.2 | - | 79 | 0.1 | - | 5.2 | 24.7 | 0 | 0.2 | 0 | - | - | 109.2
10 | 13 | 11 | 110.9 | - | 76.6 | 0.1 | - | 5.2 | 28.9 | 0 | 0.1 | 0 | - | - | 110.9
10 | 13 | 12 | 112.3 | - | 76.5 | 0.1 | - | 5.2 | 30.4 | 0 | 0.1 | 0 | - | - | 112.3
10 | 13 | 13 | 113.9 | - | 78.3 | 0.1 | - | 5.2 | 30.2 | 0 | 0.1 | 0 | - | - | 113.9
10 | 13 | 14 | 113.8 | - | 81.2 | 0.1 | - | 5.2 | 27.2 | 0 | 0.1 | 0 | - | - | 113.8
10 | 13 | 15 | 112.5 | - | 87.7 | 0.1 | - | 5.2 | 19.4 | 0 | 0.1 | 0 | - | - | 112.5
10 | 13 | 16 | 109.6 | - | 94.4 | 0.1 | - | 5.2 | 9.7 | 0 | 0.2 | 0 | - | - | 109.6
10 | 13 | 17 | 104.9 | - | 96.9 | 0.1 | - | 5.2 | 2.5 | 0 | 0.2 | 0 | - | - | 104.9
10 | 13 | 18 | 104.2 | - | 98.5 | 0.1 | - | 5.2 | 0.2 | 0 | 0.2 | 0 | - | - | 104.2
10 | 13 | 19 | 102.8 | - | 97.4 | 0.1 | - | 5.2 | 0 | 0 | 0.1 | 0 | - | - | 102.8
10 | 13 | 20 | 100.8 | - | 95.4 | 0.1 | - | 5.2 | 0 | 0 | 0.1 | 0 | - | - | 100.8
10 | 13 | 21 | 97.4 | - | 92 | 0.1 | - | 5.2 | 0 | 0 | 0.1 | 0 | - | - | 97.4
10 | 13 | 22 | 93.4 | - | 88 | 0.1 | - | 5.2 | 0 | 0 | 0.1 | 0 | - | - | 93.4
10 | 13 | 23 | 90.8 | - | 85.4 | 0.1 | - | 5.2 | 0 | 0 | 0.1 | 0 | - | - | 90.8
10 | 14 | 0 | 86.5 | - | 81.1 | 0.1 | - | 5.2 | 0 | 0 | 0.1 | 0 | - | - | 86.5
10 | 14 | 1 | 83.6 | - | 78.2 | 0.1 | - | 5.2 | 0 | 0 | 0.1 | 0 | - | - | 83.6
10 | 14 | 2 | 83.4 | - | 78 | 0.1 | - | 5.2 | 0 | 0 | 0.1 | 0 | - | - | 83.4
10 | 14 | 3 | 83.6 | - | 78.2 | 0.1 | - | 5.2 | 0 | 0 | 0.1 | 0 | - | - | 83.6
10 | 14 | 4 | 83.5 | - | 78.1 | 0.1 | - | 5.2 | 0 | 0 | 0.1 | 0 | - | - | 83.5
10 | 14 | 5 | 84.2 | - | 78.8 | 0.1 | - | 5.2 | 0 | 0 | 0.1 | 0 | - | - | 84.2
10 | 14 | 6 | 84.5 | - | 78.5 | 0.1 | - | 5.2 | 0.5 | 0 | 0.2 | 0 | - | - | 84.5
10 | 14 | 7 | 87.7 | - | 78.3 | 0.1 | - | 5.2 | 3.9 | 0 | 0.2 | 0 | - | - | 87.7
10 | 14 | 8 | 93.8 | - | 76.1 | 0.1 | - | 5.2 | 12.3 | 0 | 0.1 | 0 | - | - | 93.8
10 | 14 | 9 | 98.9 | - | 73 | 0.1 | - | 5.2 | 20.5 | 0 | 0.1 | 0 | - | - | 98.9
10 | 14 | 10 | 101.7 | - | 69.1 | 0.1 | - | 5.2 | 27.2 | 0 | 0.1 | 0 | - | - | 101.7
10 | 14 | 11 | 103.4 | - | 66.5 | 0.1 | - | 5.2 | 31.4 | 0 | 0.2 | 0 | - | - | 103.4
10 | 14 | 12 | 103.8 | - | 66.7 | 0.1 | - | 5.2 | 31.6 | 0 | 0.2 | 0 | - | - | 103.8
10 | 14 | 13 | 104.2 | - | 69.9 | 0.1 | - | 5.2 | 28.8 | 0 | 0.2 | 0 | - | - | 104.2
10 | 14 | 14 | 104.3 | - | 72.8 | 0.1 | - | 5.2 | 26 | 0 | 0.2 | 0 | - | - | 104.3
10 | 14 | 15 | 104.1 | - | 79.3 | 0.1 | - | 5.2 | 19.4 | 0 | 0.1 | 0 | - | - | 104.1
10 | 14 | 16 | 103.2 | - | 86.8 | 0.1 | - | 5.2 | 11 | 0 | 0.1 | 0 | - | - | 103.2
10 | 14 | 17 | 101.2 | - | 93.4 | 0.1 | - | 5.2 | 2.4 | 0 | 0.1 | 0 | - | - | 101.2
10 | 14 | 18 | 102.3 | - | 96.8 | 0.1 | - | 5.2 | 0.1 | 0 | 0.1 | 0 | - | - | 102.3
10 | 14 | 19 | 100.3 | - | 95 | 0.1 | - | 5.2 | 0 | 0 | 0 | 0 | - | - | 100.3
10 | 14 | 20 | 98.2 | - | 92.8 | 0.1 | - | 5.2 | 0 | 0 | 0.1 | 0 | - | - | 98.2
10 | 14 | 21 | 94.9 | - | 89.6 | 0.1 | - | 5.2 | 0 | 0 | 0 | 0 | - | - | 94.9
10 | 14 | 22 | 91.6 | - | 86.3 | 0.1 | - | 5.2 | 0 | 0 | 0 | 0 | - | - | 91.6
10 | 14 | 23 | 87.7 | - | 82.4 | 0.1 | - | 5.2 | 0 | 0 | 0 | 0 | - | - | 87.7
10 | 15 | 0 | 83.8 | - | 78.5 | 0.1 | - | 5.2 | 0 | 0 | 0 | 0 | - | - | 83.8
10 | 15 | 1 | 81.3 | - | 76 | 0.1 | - | 5.2 | 0 | 0 | 0 | 0 | - | - | 81.3
10 | 15 | 2 | 80.9 | - | 75.6 | 0.1 | - | 5.2 | 0 | 0 | 0 | 0 | - | - | 80.9
10 | 15 | 3 | 81.3 | - | 76 | 0.1 | - | 5.2 | 0 | 0 | 0 | 0 | - | - | 81.3
10 | 15 | 4 | 81.1 | - | 75.8 | 0.1 | - | 5.2 | 0 | 0 | 0 | 0 | - | - | 81.1
10 | 15 | 5 | 81.3 | - | 75.9 | 0.1 | - | 5.2 | 0 | 0 | 0.1 | 0 | - | - | 81.3
10 | 15 | 6 | 80.6 | - | 74.9 | 0.1 | - | 5.2 | 0.3 | 0 | 0.1 | 0 | - | - | 80.6
10 | 15 | 7 | 82.9 | - | 74.3 | 0.1 | - | 5.2 | 3.2 | 0 | 0.1 | 0 | - | - | 82.9
10 | 15 | 8 | 87.7 | - | 73.3 | 0.1 | - | 5.2 | 9 | 0 | 0.1 | 0 | - | - | 87.7
10 | 15 | 9 | 91.2 | - | 72.4 | 0.1 | - | 5.2 | 13.4 | 0 | 0.1 | 0 | - | - | 91.2
10 | 15 | 10 | 94.8 | - | 68 | 0.1 | - | 5.2 | 21.3 | 0 | 0.2 | 0 | - | - | 94.8
10 | 15 | 11 | 94.9 | - | 71 | 0.1 | - | 5.2 | 18.3 | 0 | 0.3 | 0 | - | - | 94.9
10 | 15 | 12 | 95 | - | 70 | 0.1 | - | 5.2 | 19.5 | 0 | 0.2 | 0 | - | - | 95
10 | 15 | 13 | 96.7 | - | 65.5 | 0.1 | - | 5.2 | 25.6 | 0 | 0.3 | 0 | - | - | 96.7
10 | 15 | 14 | 96.7 | - | 68.7 | 0.1 | - | 5.2 | 22.4 | 0 | 0.3 | 0 | - | - | 96.7
10 | 15 | 15 | 95.5 | - | 72.3 | 0.1 | - | 5.2 | 17.6 | 0 | 0.3 | 0 | - | - | 95.5
10 | 15 | 16 | 94.4 | - | 79.5 | 0.1 | - | 5.2 | 9.4 | 0 | 0.2 | 0 | - | - | 94.4
10 | 15 | 17 | 93.9 | - | 86 | 0.1 | - | 5.2 | 2.4 | 0 | 0.2 | 0 | - | - | 93.9
10 | 15 | 18 | 95.4 | - | 89.7 | 0.1 | - | 5.2 | 0.1 | 0 | 0.3 | 0 | - | - | 95.4
10 | 15 | 19 | 95.2 | - | 89.7 | 0.1 | - | 5.2 | 0 | 0 | 0.2 | 0 | - | - | 95.2
10 | 15 | 20 | 93.7 | - | 88.2 | 0.1 | - | 5.2 | 0 | 0 | 0.2 | 0 | - | - | 93.7
10 | 15 | 21 | 91.3 | - | 85.8 | 0.1 | - | 5.2 | 0 | 0 | 0.2 | 0 | - | - | 91.3
10 | 15 | 22 | 87.5 | - | 82 | 0.1 | - | 5.2 | 0 | 0 | 0.2 | 0 | - | - | 87.5
10 | 15 | 23 | 84.1 | - | 78.6 | 0.1 | - | 5.2 | 0 | 0 | 0.2 | 0 | - | - | 84.1
10 | 16 | 0 | 80.4 | - | 74.9 | 0.1 | - | 5.2 | 0 | 0 | 0.2 | 0 | - | - | 80.4
10 | 16 | 1 | 78.2 | - | 72.7 | 0.1 | - | 5.2 | 0 | 0 | 0.2 | 0 | - | - | 78.2
10 | 16 | 2 | 78 | - | 72.6 | 0.1 | - | 5.2 | 0 | 0 | 0.1 | 0 | - | - | 78
10 | 16 | 3 | 78.9 | - | 73.5 | 0.1 | - | 5.2 | 0 | 0 | 0.1 | 0 | - | - | 78.9
10 | 16 | 4 | 79.1 | - | 73.7 | 0.1 | - | 5.2 | 0 | 0 | 0.1 | 0 | - | - | 79.1
10 | 16 | 5 | 80.5 | - | 75.1 | 0.1 | - | 5.2 | 0 | 0 | 0.1 | 0 | - | - | 80.5
10 | 16 | 6 | 81.8 | - | 76 | 0.1 | - | 5.2 | 0.4 | 0 | 0.1 | 0 | - | - | 81.8
10 | 16 | 7 | 86.5 | - | 77.4 | 0.1 | - | 5.2 | 3.7 | 0 | 0.1 | 0 | - | - | 86.5
10 | 16 | 8 | 93.9 | - | 76.7 | 0.1 | - | 5.2 | 11.8 | 0 | 0.1 | 0 | - | - | 93.9
10 | 16 | 9 | 99.5 | - | 73.3 | 0.1 | - | 5.2 | 20.8 | 0 | 0.1 | 0 | - | - | 99.5
10 | 16 | 10 | 102.4 | - | 69.8 | 0.1 | - | 5.2 | 27.2 | 0 | 0.1 | 0 | - | - | 102.4
10 | 16 | 11 | 104.7 | - | 68.1 | 0.1 | - | 5.2 | 31.2 | 0 | 0.1 | 0 | - | - | 104.7
10 | 16 | 12 | 103.7 | - | 65.5 | 0.1 | - | 5.2 | 32.8 | 0 | 0.1 | 0 | - | - | 103.7
10 | 16 | 13 | 104.7 | - | 68.3 | 0.1 | - | 5.2 | 31 | 0 | 0.1 | 0 | - | - | 104.7
10 | 16 | 14 | 104.3 | - | 72.4 | 0.1 | - | 5.2 | 26.5 | 0 | 0.1 | 0 | - | - | 104.3
10 | 16 | 15 | 103.6 | - | 78.9 | 0.1 | - | 5.2 | 19.4 | 0 | 0 | 0 | - | - | 103.6
10 | 16 | 16 | 100.8 | - | 86.9 | 0.1 | - | 5.2 | 8.6 | 0 | 0 | 0 | - | - | 100.8
10 | 16 | 17 | 98 | - | 90.4 | 0.1 | - | 5.2 | 2.3 | 0 | 0 | 0 | - | - | 98
10 | 16 | 18 | 98.6 | - | 93.2 | 0.1 | - | 5.2 | 0.1 | 0 | 0 | 0 | - | - | 98.6
10 | 16 | 19 | 97.5 | - | 92.2 | 0.1 | - | 5.2 | 0 | 0 | 0 | 0 | - | - | 97.5
10 | 16 | 20 | 95.1 | - | 89.7 | 0.1 | - | 5.2 | 0 | 0 | 0.1 | 0 | - | - | 95.1
10 | 16 | 21 | 92.2 | - | 86.8 | 0.1 | - | 5.2 | 0 | 0 | 0.1 | 0 | - | - | 92.2
10 | 16 | 22 | 88.4 | - | 83 | 0.1 | - | 5.2 | 0 | 0 | 0.1 | 0 | - | - | 88.4
10 | 16 | 23 | 84.9 | - | 79.5 | 0.1 | - | 5.2 | 0 | 0 | 0.1 | 0 | - | - | 84.9
10 | 17 | 0 | 81.3 | - | 75.9 | 0.1 | - | 5.2 | 0 | 0 | 0.1 | 0 | - | - | 81.3
10 | 17 | 1 | 79.1 | - | 73.7 | 0.1 | - | 5.2 | 0 | 0 | 0.1 | 0 | - | - | 79.1
10 | 17 | 2 | 79.1 | - | 73.8 | 0.1 | - | 5.2 | 0 | 0 | 0 | 0 | - | - | 79.1
10 | 17 | 3 | 79.9 | - | 74.6 | 0.1 | - | 5.2 | 0 | 0 | 0 | 0 | - | - | 79.9
10 | 17 | 4 | 80.5 | - | 75.1 | 0.1 | - | 5.2 | 0 | 0 | 0.1 | 0 | - | - | 80.5
10 | 17 | 5 | 81.5 | - | 76.1 | 0.1 | - | 5.2 | 0 | 0 | 0.1 | 0 | - | - | 81.5
10 | 17 | 6 | 82.8 | - | 77 | 0.1 | - | 5.2 | 0.4 | 0 | 0.1 | 0 | - | - | 82.8
10 | 17 | 7 | 87.1 | - | 77.7 | 0.1 | - | 5.2 | 3.9 | 0 | 0.2 | 0 | - | - | 87.1
10 | 17 | 8 | 93.9 | - | 76.1 | 0.1 | - | 5.2 | 12.3 | 0 | 0.2 | 0 | - | - | 93.9
10 | 17 | 9 | 98.6 | - | 72.5 | 0.1 | - | 5.2 | 20.7 | 0 | 0.1 | 0 | - | - | 98.6
10 | 17 | 10 | 101.1 | - | 68.7 | 0.1 | - | 5.2 | 27 | 0 | 0.1 | 0 | - | - | 101.1
10 | 17 | 11 | 103.2 | - | 66.2 | 0.1 | - | 5.2 | 31.6 | 0 | 0.1 | 0 | - | - | 103.2
10 | 17 | 12 | 102.4 | - | 64.2 | 0.1 | - | 5.2 | 32.9 | 0 | 0 | 0 | - | - | 102.4
10 | 17 | 13 | 103.6 | - | 66.8 | 0.1 | - | 5.2 | 31.4 | 0 | 0.1 | 0 | - | - | 103.6
10 | 17 | 14 | 103.2 | - | 70.9 | 0.1 | - | 5.2 | 26.9 | 0 | 0.1 | 0 | - | - | 103.2
10 | 17 | 15 | 102.4 | - | 77.2 | 0.1 | - | 5.2 | 19.8 | 0 | 0.1 | 0 | - | - | 102.4
10 | 17 | 16 | 101.5 | - | 85.4 | 0.1 | - | 5.2 | 10.8 | 0 | 0 | 0 | - | - | 101.5
10 | 17 | 17 | 98 | - | 90.1 | 0.1 | - | 5.2 | 2.5 | 0 | 0.1 | 0 | - | - | 98
10 | 17 | 18 | 98.2 | - | 92.8 | 0.1 | - | 5.2 | 0 | 0 | 0.1 | 0 | - | - | 98.2
10 | 17 | 19 | 97.5 | - | 92.2 | 0.1 | - | 5.2 | 0 | 0 | 0 | 0 | - | - | 97.5
10 | 17 | 20 | 94.9 | - | 89.6 | 0.1 | - | 5.2 | 0 | 0 | 0 | 0 | - | - | 94.9
10 | 17 | 21 | 91.9 | - | 86.6 | 0.1 | - | 5.2 | 0 | 0 | 0 | 0 | - | - | 91.9
10 | 17 | 22 | 87.5 | - | 82.2 | 0.1 | - | 5.2 | 0 | 0 | 0 | 0 | - | - | 87.5
10 | 17 | 23 | 83.8 | - | 78.5 | 0.1 | - | 5.2 | 0 | 0 | 0 | 0 | - | - | 83.8
10 | 18 | 0 | 80.5 | - | 75.2 | 0.1 | - | 5.2 | 0 | 0 | 0 | 0 | - | - | 80.5
10 | 18 | 1 | 78.1 | - | 72.8 | 0.1 | - | 5.2 | 0 | 0 | 0 | 0 | - | - | 78.1
10 | 18 | 2 | 77.8 | - | 72.5 | 0.1 | - | 5.2 | 0 | 0 | 0 | 0 | - | - | 77.8
10 | 18 | 3 | 78.4 | - | 73.1 | 0.1 | - | 5.2 | 0 | 0 | 0 | 0 | - | - | 78.4
10 | 18 | 4 | 79.2 | - | 73.9 | 0.1 | - | 5.2 | 0 | 0 | 0 | 0 | - | - | 79.2
10 | 18 | 5 | 80.5 | - | 75.2 | 0.1 | - | 5.2 | 0 | 0 | 0 | 0 | - | - | 80.5
10 | 18 | 6 | 81.6 | - | 75.9 | 0.1 | - | 5.2 | 0.4 | 0 | 0 | 0 | - | - | 81.6
10 | 18 | 7 | 86 | - | 76.6 | 0.1 | - | 5.2 | 4.1 | 0 | 0 | 0 | - | - | 86
10 | 18 | 8 | 92.9 | - | 75.1 | 0.1 | - | 5.2 | 12.5 | 0 | 0 | 0 | - | - | 92.9
10 | 18 | 9 | 98 | - | 71.8 | 0.1 | - | 5.2 | 20.9 | 0 | 0 | 0 | - | - | 98
10 | 18 | 10 | 100 | - | 68.9 | 0.1 | - | 5.2 | 25.8 | 0 | 0 | 0 | - | - | 100
10 | 18 | 11 | 101.6 | - | 67.7 | 0.1 | - | 5.2 | 28.6 | 0 | 0 | 0 | - | - | 101.6
10 | 18 | 12 | 101.5 | - | 64.9 | 0.1 | - | 5.2 | 31.3 | 0 | 0 | 0 | - | - | 101.5
10 | 18 | 13 | 104.1 | - | 68.4 | 0.1 | - | 5.2 | 30.4 | 0 | 0 | 0 | - | - | 104.1
10 | 18 | 14 | 103.7 | - | 73.4 | 0.1 | - | 5.2 | 25 | 0 | 0 | 0 | - | - | 103.7
10 | 18 | 15 | 101.8 | - | 80.2 | 0.1 | - | 5.2 | 16.3 | 0 | 0 | 0 | - | - | 101.8
10 | 18 | 16 | 100.8 | - | 86.7 | 0.1 | - | 5.2 | 8.8 | 0 | 0 | 0 | - | - | 100.8
10 | 18 | 17 | 98 | - | 90.5 | 0.1 | - | 5.2 | 2.2 | 0 | 0 | 0 | - | - | 98
10 | 18 | 18 | 98.4 | - | 93.1 | 0.1 | - | 5.2 | 0 | 0 | 0 | 0 | - | - | 98.4
10 | 18 | 19 | 97.2 | - | 91.9 | 0.1 | - | 5.2 | 0 | 0 | 0 | 0 | - | - | 97.2
10 | 18 | 20 | 94.7 | - | 89.4 | 0.1 | - | 5.2 | 0 | 0 | 0 | 0 | - | - | 94.7
10 | 18 | 21 | 91.8 | - | 86.5 | 0.1 | - | 5.2 | 0 | 0 | 0 | 0 | - | - | 91.8
10 | 18 | 22 | 87.7 | - | 82.4 | 0.1 | - | 5.2 | 0 | 0 | 0 | 0 | - | - | 87.7
10 | 18 | 23 | 84 | - | 78.7 | 0.1 | - | 5.2 | 0 | 0 | 0 | 0 | - | - | 84
10 | 19 | 0 | 80.4 | - | 75.1 | 0.1 | - | 5.2 | 0 | 0 | 0 | 0 | - | - | 80.4
10 | 19 | 1 | 78.1 | - | 72.8 | 0.1 | - | 5.2 | 0 | 0 | 0 | 0 | - | - | 78.1
10 | 19 | 2 | 78 | - | 72.7 | 0.1 | - | 5.2 | 0 | 0 | 0 | 0 | - | - | 78
10 | 19 | 3 | 78.9 | - | 73.6 | 0.1 | - | 5.2 | 0 | 0 | 0 | 0 | - | - | 78.9
10 | 19 | 4 | 79.4 | - | 74.1 | 0.1 | - | 5.2 | 0 | 0 | 0 | 0 | - | - | 79.4
10 | 19 | 5 | 80.7 | - | 75.4 | 0.1 | - | 5.2 | 0 | 0 | 0 | 0 | - | - | 80.7
10 | 19 | 6 | 82 | - | 76.4 | 0.1 | - | 5.2 | 0.3 | 0 | 0 | 0 | - | - | 82
10 | 19 | 7 | 86.9 | - | 77.8 | 0.1 | - | 5.2 | 3.8 | 0 | 0 | 0 | - | - | 86.9
10 | 19 | 8 | 94 | - | 76.5 | 0.1 | - | 5.2 | 12.2 | 0 | 0 | 0 | - | - | 94
10 | 19 | 9 | 100 | - | 74.1 | 0.1 | - | 5.2 | 20.6 | 0 | 0 | 0 | - | - | 100
10 | 19 | 10 | 102.4 | - | 72.6 | 0.1 | - | 5.2 | 24.5 | 0 | 0 | 0 | - | - | 102.4
10 | 19 | 11 | 103.8 | - | 71 | 0.1 | - | 5.2 | 27.5 | 0 | 0 | 0 | - | - | 103.8
10 | 19 | 12 | 104.4 | - | 67.8 | 0.1 | - | 5.2 | 31.3 | 0 | 0 | 0 | - | - | 104.4
10 | 19 | 13 | 105.9 | - | 71.3 | 0.1 | - | 5.2 | 29.3 | 0 | 0 | 0 | - | - | 105.9
10 | 19 | 14 | 105.5 | - | 74.5 | 0.1 | - | 5.2 | 25.7 | 0 | 0 | 0 | - | - | 105.5
10 | 19 | 15 | 104.6 | - | 80.5 | 0.1 | - | 5.2 | 18.8 | 0 | 0 | 0 | - | - | 104.6
10 | 19 | 16 | 103.9 | - | 88.3 | 0.1 | - | 5.2 | 10.3 | 0 | 0 | 0 | - | - | 103.9
10 | 19 | 17 | 100.8 | - | 93 | 0.1 | - | 5.2 | 2.5 | 0 | 0 | 0 | - | - | 100.8
10 | 19 | 18 | 100 | - | 94.7 | 0.1 | - | 5.2 | 0 | 0 | 0 | 0 | - | - | 100
10 | 19 | 19 | 98.4 | - | 93.1 | 0.1 | - | 5.2 | 0 | 0 | 0 | 0 | - | - | 98.4
10 | 19 | 20 | 95.9 | - | 90.6 | 0.1 | - | 5.2 | 0 | 0 | 0 | 0 | - | - | 95.9
10 | 19 | 21 | 92.9 | - | 87.6 | 0.1 | - | 5.2 | 0 | 0 | 0 | 0 | - | - | 92.9
10 | 19 | 22 | 89.1 | - | 83.8 | 0.1 | - | 5.2 | 0 | 0 | 0 | 0 | - | - | 89.1
10 | 19 | 23 | 85.2 | - | 79.9 | 0.1 | - | 5.2 | 0 | 0 | 0 | 0 | - | - | 85.2
10 | 20 | 0 | 81.3 | - | 76 | 0.1 | - | 5.2 | 0 | 0 | 0 | 0 | - | - | 81.3
10 | 20 | 1 | 79 | - | 73.7 | 0.1 | - | 5.2 | 0 | 0 | 0 | 0 | - | - | 79
10 | 20 | 2 | 78.9 | - | 73.6 | 0.1 | - | 5.2 | 0 | 0 | 0 | 0 | - | - | 78.9
10 | 20 | 3 | 79.4 | - | 74.1 | 0.1 | - | 5.2 | 0 | 0 | 0 | 0 | - | - | 79.4
10 | 20 | 4 | 79.9 | - | 74.6 | 0.1 | - | 5.2 | 0 | 0 | 0 | 0 | - | - | 79.9
10 | 20 | 5 | 81.2 | - | 75.9 | 0.1 | - | 5.2 | 0 | 0 | 0 | 0 | - | - | 81.2
10 | 20 | 6 | 82.1 | - | 76.5 | 0.1 | - | 5.2 | 0.3 | 0 | 0 | 0 | - | - | 82.1
10 | 20 | 7 | 87.2 | - | 78.3 | 0.1 | - | 5.2 | 3.6 | 0 | 0 | 0 | - | - | 87.2
10 | 20 | 8 | 93.7 | - | 80.2 | 0.1 | - | 5.2 | 8.2 | 0 | 0 | 0 | - | - | 93.7
10 | 20 | 9 | 99.4 | - | 80 | 0.1 | - | 5.2 | 14.1 | 0 | 0 | 0 | - | - | 99.4
10 | 20 | 10 | 102.4 | - | 76.8 | 0.1 | - | 5.2 | 20.3 | 0 | 0 | 0 | - | - | 102.4
10 | 20 | 11 | 106.5 | - | 75.7 | 0.1 | - | 5.2 | 25.5 | 0 | 0 | 0 | - | - | 106.5
10 | 20 | 12 | 102.6 | - | 83.5 | 0.1 | - | 5.2 | 13.8 | 0 | 0 | 0 | - | - | 102.6
10 | 20 | 13 | 101.1 | - | 88.9 | 0.1 | - | 5.2 | 6.9 | 0 | 0 | 0 | - | - | 101.1
10 | 20 | 14 | 102 | - | 87.4 | 0.1 | - | 5.2 | 9.3 | 0 | 0 | 0 | - | - | 102
10 | 20 | 15 | 100.3 | - | 88.6 | 0.1 | - | 5.2 | 6.4 | 0 | 0 | 0 | - | - | 100.3
10 | 20 | 16 | 102 | - | 90.1 | 0.1 | - | 5.2 | 6.6 | 0 | 0 | 0 | - | - | 102
10 | 20 | 17 | 99.4 | - | 92.8 | 0.1 | - | 5.2 | 1.3 | 0 | 0 | 0 | - | - | 99.4
10 | 20 | 18 | 100.2 | - | 94.9 | 0.1 | - | 5.2 | 0 | 0 | 0 | 0 | - | - | 100.2
10 | 20 | 19 | 98.9 | - | 93.6 | 0.1 | - | 5.2 | 0 | 0 | 0 | 0 | - | - | 98.9
10 | 20 | 20 | 97.2 | - | 91.9 | 0.1 | - | 5.2 | 0 | 0 | 0 | 0 | - | - | 97.2
10 | 20 | 21 | 93.8 | - | 88.5 | 0.1 | - | 5.2 | 0 | 0 | 0 | 0 | - | - | 93.8
10 | 20 | 22 | 91.6 | - | 86.3 | 0.1 | - | 5.2 | 0 | 0 | 0 | 0 | - | - | 91.6
10 | 20 | 23 | 89.1 | - | 83.7 | 0.1 | - | 5.2 | 0 | 0 | 0.1 | 0 | - | - | 89.1
10 | 21 | 0 | 85.5 | - | 79.9 | 0.1 | - | 5.2 | 0 | 0 | 0.3 | 0 | - | - | 85.5
10 | 21 | 1 | 82.4 | - | 76.4 | 0.1 | - | 5.2 | 0 | 0 | 0.7 | 0 | - | - | 82.4
10 | 21 | 2 | 81.4 | - | 75.3 | 0.1 | - | 5.2 | 0 | 0 | 0.8 | 0 | - | - | 81.4
10 | 21 | 3 | 81.3 | - | 75.3 | 0.1 | - | 5.2 | 0 | 0 | 0.7 | 0 | - | - | 81.3
10 | 21 | 4 | 81.8 | - | 75.8 | 0.1 | - | 5.2 | 0 | 0 | 0.7 | 0 | - | - | 81.8
10 | 21 | 5 | 82.5 | - | 76.5 | 0.1 | - | 5.2 | 0 | 0 | 0.7 | 0 | - | - | 82.5
10 | 21 | 6 | 81.9 | - | 75.7 | 0.1 | - | 5.2 | 0.2 | 0 | 0.7 | 0 | - | - | 81.9
10 | 21 | 7 | 83.9 | - | 76.5 | 0.1 | - | 5.2 | 1.5 | 0 | 0.6 | 0 | - | - | 83.9
10 | 21 | 8 | 88.6 | - | 78 | 0.1 | - | 5.2 | 4.6 | 0 | 0.7 | 0 | - | - | 88.6
10 | 21 | 9 | 91.8 | - | 73.5 | 0.1 | - | 5.2 | 12.4 | 0 | 0.6 | 0 | - | - | 91.8
10 | 21 | 10 | 94.8 | - | 66.5 | 0.1 | - | 5.2 | 22.4 | 0 | 0.6 | 0 | - | - | 94.8
10 | 21 | 11 | 94.7 | - | 66.3 | 0.1 | - | 5.2 | 22.6 | 0 | 0.5 | 0 | - | - | 94.7
10 | 21 | 12 | 96.2 | - | 65 | 0.1 | - | 5.2 | 25.4 | 0 | 0.5 | 0 | - | - | 96.2
10 | 21 | 13 | 93.4 | - | 72.5 | 0.1 | - | 5.2 | 15.1 | 0 | 0.5 | 0 | - | - | 93.4
10 | 21 | 14 | 93.3 | - | 71.5 | 0.1 | - | 5.2 | 16 | 0 | 0.5 | 0 | - | - | 93.3
10 | 21 | 15 | 93.8 | - | 72.6 | 0.1 | - | 5.2 | 15.4 | 0 | 0.5 | 0 | - | - | 93.8
10 | 21 | 16 | 93.7 | - | 80.3 | 0.1 | - | 5.2 | 7.5 | 0 | 0.6 | 0 | - | - | 93.7
10 | 21 | 17 | 92.8 | - | 85.2 | 0.1 | - | 5.2 | 1.7 | 0 | 0.6 | 0 | - | - | 92.8
10 | 21 | 18 | 94 | - | 88.1 | 0.1 | - | 5.2 | 0 | 0 | 0.6 | 0 | - | - | 94
10 | 21 | 19 | 93.5 | - | 87.7 | 0.1 | - | 5.2 | 0 | 0 | 0.5 | 0 | - | - | 93.5
10 | 21 | 20 | 91.7 | - | 85.9 | 0.1 | - | 5.2 | 0 | 0 | 0.5 | 0 | - | - | 91.7
10 | 21 | 21 | 89 | - | 83.2 | 0.1 | - | 5.2 | 0 | 0 | 0.5 | 0 | - | - | 89
10 | 21 | 22 | 85.7 | - | 80 | 0.1 | - | 5.2 | 0 | 0 | 0.4 | 0 | - | - | 85.7
10 | 21 | 23 | 82.8 | - | 77.2 | 0.1 | - | 5.2 | 0 | 0 | 0.3 | 0 | - | - | 82.8
10 | 22 | 0 | 80.3 | - | 74.7 | 0.1 | - | 5.2 | 0 | 0 | 0.3 | 0 | - | - | 80.3
10 | 22 | 1 | 78 | - | 72.3 | 0.1 | - | 5.2 | 0 | 0 | 0.4 | 0 | - | - | 78
10 | 22 | 2 | 77.7 | - | 72 | 0.1 | - | 5.2 | 0 | 0 | 0.4 | 0 | - | - | 77.7
10 | 22 | 3 | 78.7 | - | 73 | 0.1 | - | 5.2 | 0 | 0 | 0.4 | 0 | - | - | 78.7
10 | 22 | 4 | 79.1 | - | 73.5 | 0.1 | - | 5.2 | 0 | 0 | 0.3 | 0 | - | - | 79.1
10 | 22 | 5 | 79.1 | - | 73.6 | 0.1 | - | 5.2 | 0 | 0 | 0.2 | 0 | - | - | 79.1
10 | 22 | 6 | 77.7 | - | 72 | 0.1 | - | 5.2 | 0.2 | 0 | 0.2 | 0 | - | - | 77.7
10 | 22 | 7 | 79.2 | - | 70 | 0.1 | - | 5.2 | 3.7 | 0 | 0.2 | 0 | - | - | 79.2
10 | 22 | 8 | 82.5 | - | 65.1 | 0.1 | - | 5.2 | 12 | 0 | 0.1 | 0 | - | - | 82.5
10 | 22 | 9 | 86.7 | - | 61 | 0.1 | - | 5.2 | 20.3 | 0 | 0.1 | 0 | - | - | 86.7
10 | 22 | 10 | 89.5 | - | 57.3 | 0.1 | - | 5.2 | 26.8 | 0 | 0.1 | 0 | - | - | 89.5
10 | 22 | 11 | 91.6 | - | 55.4 | 0.1 | - | 5.2 | 30.8 | 0 | 0.1 | 0 | - | - | 91.6
10 | 22 | 12 | 92.2 | - | 56.7 | 0.1 | - | 5.2 | 30.1 | 0 | 0.1 | 0 | - | - | 92.2
10 | 22 | 13 | 92.9 | - | 59.7 | 0.1 | - | 5.2 | 27.8 | 0 | 0.1 | 0 | - | - | 92.9
10 | 22 | 14 | 91.2 | - | 67.3 | 0.1 | - | 5.2 | 18.6 | 0 | 0 | 0 | - | - | 91.2
10 | 22 | 15 | 90.2 | - | 70.8 | 0.1 | - | 5.2 | 14.1 | 0 | 0 | 0 | - | - | 90.2
10 | 22 | 16 | 91.2 | - | 78.6 | 0.1 | - | 5.2 | 7.2 | 0 | 0.1 | 0 | - | - | 91.2
10 | 22 | 17 | 91.8 | - | 85 | 0.1 | - | 5.2 | 1.4 | 0 | 0.1 | 0 | - | - | 91.8
10 | 22 | 18 | 93.7 | - | 88.3 | 0.1 | - | 5.2 | 0 | 0 | 0.1 | 0 | - | - | 93.7
10 | 22 | 19 | 93.2 | - | 87.8 | 0.1 | - | 5.2 | 0 | 0 | 0.1 | 0 | - | - | 93.2
10 | 22 | 20 | 91.6 | - | 86.3 | 0.1 | - | 5.2 | 0 | 0 | 0 | 0 | - | - | 91.6
10 | 22 | 21 | 89.3 | - | 84 | 0.1 | - | 5.2 | 0 | 0 | 0 | 0 | - | - | 89.3
10 | 22 | 22 | 85.7 | - | 80.4 | 0.1 | - | 5.2 | 0 | 0 | 0 | 0 | - | - | 85.7
10 | 22 | 23 | 82.5 | - | 77.2 | 0.1 | - | 5.2 | 0 | 0 | 0 | 0 | - | - | 82.5
10 | 23 | 0 | 79.3 | - | 74 | 0.1 | - | 5.2 | 0 | 0 | 0 | 0 | - | - | 79.3
10 | 23 | 1 | 77 | - | 71.7 | 0.1 | - | 5.2 | 0 | 0 | 0 | 0 | - | - | 77
10 | 23 | 2 | 77.6 | - | 72.3 | 0.1 | - | 5.2 | 0 | 0 | 0 | 0 | - | - | 77.6
10 | 23 | 3 | 78.9 | - | 73.6 | 0.1 | - | 5.2 | 0 | 0 | 0 | 0 | - | - | 78.9
10 | 23 | 4 | 79.5 | - | 74.2 | 0.1 | - | 5.2 | 0 | 0 | 0 | 0 | - | - | 79.5
10 | 23 | 5 | 80.9 | - | 75.6 | 0.1 | - | 5.2 | 0 | 0 | 0 | 0 | - | - | 80.9
10 | 23 | 6 | 82.3 | - | 76.8 | 0.1 | - | 5.2 | 0.2 | 0 | 0 | 0 | - | - | 82.3
10 | 23 | 7 | 86.5 | - | 78.5 | 0.1 | - | 5.2 | 2.7 | 0 | 0 | 0 | - | - | 86.5
10 | 23 | 8 | 92.2 | - | 76.8 | 0.1 | - | 5.2 | 10.1 | 0 | 0 | 0 | - | - | 92.2
10 | 23 | 9 | 97.7 | - | 76.2 | 0.1 | - | 5.2 | 16.2 | 0 | 0 | 0 | - | - | 97.7
10 | 23 | 10 | 99.6 | - | 75 | 0.1 | - | 5.2 | 19.2 | 0 | 0.1 | 0 | - | - | 99.6
10 | 23 | 11 | 98.2 | - | 75.2 | 0.1 | - | 5.2 | 17.6 | 0 | 0.1 | 0 | - | - | 98.2
10 | 23 | 12 | 101.4 | - | 69.5 | 0.1 | - | 5.2 | 26.5 | 0 | 0.1 | 0 | - | - | 101.4
10 | 23 | 13 | 102.4 | - | 73.2 | 0.1 | - | 5.2 | 23.8 | 0 | 0.1 | 0 | - | - | 102.4
10 | 23 | 14 | 102.6 | - | 81.6 | 0.1 | - | 5.2 | 15.6 | 0 | 0.1 | 0 | - | - | 102.6
10 | 23 | 15 | 99 | - | 86.9 | 0.1 | - | 5.2 | 6.7 | 0 | 0.1 | 0 | - | - | 99
10 | 23 | 16 | 98.3 | - | 88.4 | 0.1 | - | 5.2 | 4.5 | 0 | 0.1 | 0 | - | - | 98.3
10 | 23 | 17 | 97.2 | - | 90.2 | 0.1 | - | 5.2 | 1.6 | 0 | 0.1 | 0 | - | - | 97.2
10 | 23 | 18 | 98.2 | - | 92.8 | 0.1 | - | 5.2 | 0 | 0 | 0.1 | 0 | - | - | 98.2
10 | 23 | 19 | 96.9 | - | 91.5 | 0.1 | - | 5.2 | 0 | 0 | 0.1 | 0 | - | - | 96.9
10 | 23 | 20 | 94.6 | - | 89.3 | 0.1 | - | 5.2 | 0 | 0 | 0 | 0 | - | - | 94.6
10 | 23 | 21 | 92 | - | 86.6 | 0.1 | - | 5.2 | 0 | 0 | 0.1 | 0 | - | - | 92
10 | 23 | 22 | 90 | - | 84.6 | 0.1 | - | 5.2 | 0 | 0 | 0.1 | 0 | - | - | 90
10 | 23 | 23 | 86.8 | - | 81.4 | 0.1 | - | 5.2 | 0 | 0 | 0.1 | 0 | - | - | 86.8
10 | 24 | 0 | 83 | - | 77.6 | 0.1 | - | 5.2 | 0 | 0 | 0.1 | 0 | - | - | 83
10 | 24 | 1 | 81.1 | - | 75.7 | 0.1 | - | 5.2 | 0 | 0 | 0.1 | 0 | - | - | 81.1
10 | 24 | 2 | 80.9 | - | 75.5 | 0.1 | - | 5.2 | 0 | 0 | 0.1 | 0 | - | - | 80.9
10 | 24 | 3 | 82.1 | - | 76.8 | 0.1 | - | 5.2 | 0 | 0 | 0 | 0 | - | - | 82.1
10 | 24 | 4 | 82.7 | - | 77.4 | 0.1 | - | 5.2 | 0 | 0 | 0 | 0 | - | - | 82.7
10 | 24 | 5 | 84.2 | - | 78.8 | 0.1 | - | 5.2 | 0 | 0 | 0.1 | 0 | - | - | 84.2
10 | 24 | 6 | 86.4 | - | 80.8 | 0.1 | - | 5.2 | 0.2 | 0 | 0.1 | 0 | - | - | 86.4
10 | 24 | 7 | 91.2 | - | 83.7 | 0.1 | - | 5.2 | 2.1 | 0 | 0.1 | 0 | - | - | 91.2
10 | 24 | 8 | 94.8 | - | 84.2 | 0.1 | - | 5.2 | 5.3 | 0 | 0 | 0 | - | - | 94.8
10 | 24 | 9 | 98.1 | - | 87.2 | 0.1 | - | 5.2 | 5.6 | 0 | 0 | 0 | - | - | 98.1
10 | 24 | 10 | 101.6 | - | 80.9 | 0.1 | - | 5.2 | 15.3 | 0 | 0.1 | 0 | - | - | 101.6
10 | 24 | 11 | 105.5 | - | 76.3 | 0.1 | - | 5.2 | 23.9 | 0 | 0 | 0 | - | - | 105.5
10 | 24 | 12 | 98.7 | - | 85.8 | 0.1 | - | 5.2 | 7.6 | 0 | 0 | 0 | - | - | 98.7
10 | 24 | 13 | 100 | - | 80.3 | 0.1 | - | 5.2 | 14.4 | 0 | 0 | 0 | - | - | 100
10 | 24 | 14 | 103.6 | - | 78 | 0.1 | - | 5.2 | 20.3 | 0 | 0 | 0 | - | - | 103.6
10 | 24 | 15 | 102.4 | - | 85.8 | 0.1 | - | 5.2 | 11.3 | 0 | 0 | 0 | - | - | 102.4
10 | 24 | 16 | 99.5 | - | 90.9 | 0.1 | - | 5.2 | 3.2 | 0 | 0.1 | 0 | - | - | 99.5
10 | 24 | 17 | 98.7 | - | 92.7 | 0.1 | - | 5.2 | 0.7 | 0 | 0 | 0 | - | - | 98.7
10 | 24 | 18 | 99 | - | 93.7 | 0.1 | - | 5.2 | 0 | 0 | 0 | 0 | - | - | 99
10 | 24 | 19 | 97.5 | - | 92.1 | 0.1 | - | 5.2 | 0 | 0 | 0.1 | 0 | - | - | 97.5
10 | 24 | 20 | 94.8 | - | 89.5 | 0.1 | - | 5.2 | 0 | 0 | 0 | 0 | - | - | 94.8
10 | 24 | 21 | 92 | - | 86.7 | 0.1 | - | 5.2 | 0 | 0 | 0 | 0 | - | - | 92
10 | 24 | 22 | 87.9 | - | 82.6 | 0.1 | - | 5.2 | 0 | 0 | 0 | 0 | - | - | 87.9
10 | 24 | 23 | 84.6 | - | 79.3 | 0.1 | - | 5.2 | 0 | 0 | 0 | 0 | - | - | 84.6
10 | 25 | 0 | 81.1 | - | 75.8 | 0.1 | - | 5.2 | 0 | 0 | 0 | 0 | - | - | 81.1
10 | 25 | 1 | 79 | - | 73.7 | 0.1 | - | 5.2 | 0 | 0 | 0 | 0 | - | - | 79
10 | 25 | 2 | 79 | - | 73.7 | 0.1 | - | 5.2 | 0 | 0 | 0 | 0 | - | - | 79
10 | 25 | 3 | 79.9 | - | 74.6 | 0.1 | - | 5.2 | 0 | 0 | 0 | 0 | - | - | 79.9
10 | 25 | 4 | 80.6 | - | 75.3 | 0.1 | - | 5.2 | 0 | 0 | 0 | 0 | - | - | 80.6
10 | 25 | 5 | 81.7 | - | 76.4 | 0.1 | - | 5.2 | 0 | 0 | 0 | 0 | - | - | 81.7
10 | 25 | 6 | 83.3 | - | 77.8 | 0.1 | - | 5.2 | 0.2 | 0 | 0 | 0 | - | - | 83.3
10 | 25 | 7 | 87.7 | - | 79.8 | 0.1 | - | 5.2 | 2.5 | 0 | 0.1 | 0 | - | - | 87.7
10 | 25 | 8 | 94.6 | - | 78.5 | 0.1 | - | 5.2 | 10.7 | 0 | 0.1 | 0 | - | - | 94.6
10 | 25 | 9 | 99.5 | - | 77.1 | 0.1 | - | 5.2 | 17 | 0 | 0.1 | 0 | - | - | 99.5
10 | 25 | 10 | 104.1 | - | 74.4 | 0.1 | - | 5.2 | 24.3 | 0 | 0.1 | 0 | - | - | 104.1
10 | 25 | 11 | 105.9 | - | 74.3 | 0.1 | - | 5.2 | 26.2 | 0 | 0.1 | 0 | - | - | 105.9
10 | 25 | 12 | 104.4 | - | 76 | 0.1 | - | 5.2 | 23 | 0 | 0.1 | 0 | - | - | 104.4
10 | 25 | 13 | 103.2 | - | 79.2 | 0.1 | - | 5.2 | 18.6 | 0 | 0.1 | 0 | - | - | 103.2
10 | 25 | 14 | 103.7 | - | 77.8 | 0.1 | - | 5.2 | 20.5 | 0 | 0.1 | 0 | - | - | 103.7
10 | 25 | 15 | 101.8 | - | 83.5 | 0.1 | - | 5.2 | 12.8 | 0 | 0.2 | 0 | - | - | 101.8
10 | 25 | 16 | 100.1 | - | 87.9 | 0.1 | - | 5.2 | 6.7 | 0 | 0.2 | 0 | - | - | 100.1
10 | 25 | 17 | 98.1 | - | 90.9 | 0.1 | - | 5.2 | 1.7 | 0 | 0.2 | 0 | - | - | 98.1
10 | 25 | 18 | 98.7 | - | 93.2 | 0.1 | - | 5.2 | 0 | 0 | 0.2 | 0 | - | - | 98.7
10 | 25 | 19 | 97.5 | - | 92.1 | 0.1 | - | 5.2 | 0 | 0 | 0.1 | 0 | - | - | 97.5
10 | 25 | 20 | 94.9 | - | 89.5 | 0.1 | - | 5.2 | 0 | 0 | 0.1 | 0 | - | - | 94.9
10 | 25 | 21 | 92 | - | 86.5 | 0.1 | - | 5.2 | 0 | 0 | 0.2 | 0 | - | - | 92
10 | 25 | 22 | 88.1 | - | 82.7 | 0.1 | - | 5.2 | 0 | 0 | 0.1 | 0 | - | - | 88.1
10 | 25 | 23 | 84.2 | - | 78.8 | 0.1 | - | 5.2 | 0 | 0 | 0.1 | 0 | - | - | 84.2
10 | 26 | 0 | 80.9 | - | 75.5 | 0.1 | - | 5.2 | 0 | 0 | 0.1 | 0 | - | - | 80.9
10 | 26 | 1 | 78.8 | - | 73.4 | 0.1 | - | 5.2 | 0 | 0 | 0.1 | 0 | - | - | 78.8
10 | 26 | 2 | 78.9 | - | 73.5 | 0.1 | - | 5.2 | 0 | 0 | 0.1 | 0 | - | - | 78.9
10 | 26 | 3 | 79.7 | - | 74.3 | 0.1 | - | 5.2 | 0 | 0 | 0.1 | 0 | - | - | 79.7
10 | 26 | 4 | 80.5 | - | 75.1 | 0.1 | - | 5.2 | 0 | 0 | 0.1 | 0 | - | - | 80.5
10 | 26 | 5 | 81.6 | - | 76.2 | 0.1 | - | 5.2 | 0 | 0 | 0.1 | 0 | - | - | 81.6
10 | 26 | 6 | 82.8 | - | 77.3 | 0.1 | - | 5.2 | 0.1 | 0 | 0.1 | 0 | - | - | 82.8
10 | 26 | 7 | 87.1 | - | 79.2 | 0.1 | - | 5.2 | 2.5 | 0 | 0.1 | 0 | - | - | 87.1
10 | 26 | 8 | 92.7 | - | 80.4 | 0.1 | - | 5.2 | 6.9 | 0 | 0.1 | 0 | - | - | 92.7
10 | 26 | 9 | 96.2 | - | 79.4 | 0.1 | - | 5.2 | 11.4 | 0 | 0.1 | 0 | - | - | 96.2
10 | 26 | 10 | 98.2 | - | 78.1 | 0.1 | - | 5.2 | 14.8 | 0 | 0 | 0 | - | - | 98.2
10 | 26 | 11 | 98.9 | - | 76.9 | 0.1 | - | 5.2 | 16.7 | 0 | 0 | 0 | - | - | 98.9
10 | 26 | 12 | 99.3 | - | 71.3 | 0.1 | - | 5.2 | 22.7 | 0 | 0 | 0 | - | - | 99.3
10 | 26 | 13 | 103.1 | - | 73.9 | 0.1 | - | 5.2 | 23.9 | 0 | 0 | 0 | - | - | 103.1
10 | 26 | 14 | 103.4 | - | 76 | 0.1 | - | 5.2 | 22.1 | 0 | 0 | 0 | - | - | 103.4
10 | 26 | 15 | 102.4 | - | 79.7 | 0.1 | - | 5.2 | 17.4 | 0 | 0 | 0 | - | - | 102.4
10 | 26 | 16 | 99.9 | - | 86.6 | 0.1 | - | 5.2 | 8 | 0 | 0 | 0 | - | - | 99.9
10 | 26 | 17 | 97.2 | - | 90.5 | 0.1 | - | 5.2 | 1.4 | 0 | 0 | 0 | - | - | 97.2
10 | 26 | 18 | 97.5 | - | 92.2 | 0.1 | - | 5.2 | 0 | 0 | 0 | 0 | - | - | 97.5
10 | 26 | 19 | 95.5 | - | 90.1 | 0.1 | - | 5.2 | 0 | 0 | 0.1 | 0 | - | - | 95.5
10 | 26 | 20 | 93.7 | - | 88.3 | 0.1 | - | 5.2 | 0 | 0 | 0.1 | 0 | - | - | 93.7
10 | 26 | 21 | 90.8 | - | 85.4 | 0.1 | - | 5.2 | 0 | 0 | 0.1 | 0 | - | - | 90.8
10 | 26 | 22 | 86.5 | - | 81.1 | 0.1 | - | 5.2 | 0 | 0 | 0.1 | 0 | - | - | 86.5
10 | 26 | 23 | 82.8 | - | 77.5 | 0.1 | - | 5.2 | 0 | 0 | 0 | 0 | - | - | 82.8
10 | 27 | 0 | 79.2 | - | 73.9 | 0.1 | - | 5.2 | 0 | 0 | 0 | 0 | - | - | 79.2
10 | 27 | 1 | 77.1 | - | 71.7 | 0.1 | - | 5.2 | 0 | 0 | 0.1 | 0 | - | - | 77.1
10 | 27 | 2 | 77.1 | - | 71.8 | 0.1 | - | 5.2 | 0 | 0 | 0 | 0 | - | - | 77.1
10 | 27 | 3 | 78.1 | - | 72.8 | 0.1 | - | 5.2 | 0 | 0 | 0 | 0 | - | - | 78.1
10 | 27 | 4 | 79 | - | 73.6 | 0.1 | - | 5.2 | 0 | 0 | 0.1 | 0 | - | - | 79
10 | 27 | 5 | 80.1 | - | 74.7 | 0.1 | - | 5.2 | 0 | 0 | 0.1 | 0 | - | - | 80.1
10 | 27 | 6 | 81 | - | 75.4 | 0.1 | - | 5.2 | 0.2 | 0 | 0.1 | 0 | - | - | 81
10 | 27 | 7 | 84.8 | - | 76.1 | 0.1 | - | 5.2 | 3.4 | 0 | 0 | 0 | - | - | 84.8
10 | 27 | 8 | 91.3 | - | 74.3 | 0.1 | - | 5.2 | 11.6 | 0 | 0.1 | 0 | - | - | 91.3
10 | 27 | 9 | 95.5 | - | 70.3 | 0.1 | - | 5.2 | 19.8 | 0 | 0.1 | 0 | - | - | 95.5
10 | 27 | 10 | 97.7 | - | 66.2 | 0.1 | - | 5.2 | 26.1 | 0 | 0.1 | 0 | - | - | 97.7
10 | 27 | 11 | 98.9 | - | 63.3 | 0.1 | - | 5.2 | 30.2 | 0 | 0.1 | 0 | - | - | 98.9
10 | 27 | 12 | 98.3 | - | 62.2 | 0.1 | - | 5.2 | 30.7 | 0 | 0.1 | 0 | - | - | 98.3
10 | 27 | 13 | 99.9 | - | 65 | 0.1 | - | 5.2 | 29.5 | 0 | 0.1 | 0 | - | - | 99.9
10 | 27 | 14 | 99.7 | - | 69.9 | 0.1 | - | 5.2 | 24.4 | 0 | 0.1 | 0 | - | - | 99.7
10 | 27 | 15 | 99 | - | 76.8 | 0.1 | - | 5.2 | 16.8 | 0 | 0.1 | 0 | - | - | 99
10 | 27 | 16 | 96.7 | - | 84.5 | 0.1 | - | 5.2 | 6.8 | 0 | 0.1 | 0 | - | - | 96.7
10 | 27 | 17 | 94.6 | - | 87.9 | 0.1 | - | 5.2 | 1.3 | 0 | 0.1 | 0 | - | - | 94.6
10 | 27 | 18 | 95 | - | 89.6 | 0.1 | - | 5.2 | 0 | 0 | 0.1 | 0 | - | - | 95
10 | 27 | 19 | 93.5 | - | 88.1 | 0.1 | - | 5.2 | 0 | 0 | 0.1 | 0 | - | - | 93.5
10 | 27 | 20 | 91.8 | - | 86.4 | 0.1 | - | 5.2 | 0 | 0 | 0.1 | 0 | - | - | 91.8
10 | 27 | 21 | 88.9 | - | 83.5 | 0.1 | - | 5.2 | 0 | 0 | 0.1 | 0 | - | - | 88.9
10 | 27 | 22 | 87.2 | - | 81.8 | 0.1 | - | 5.2 | 0 | 0 | 0.1 | 0 | - | - | 87.2
10 | 27 | 23 | 84.5 | - | 79.1 | 0.1 | - | 5.2 | 0 | 0 | 0.1 | 0 | - | - | 84.5
10 | 28 | 0 | 81.2 | - | 75.8 | 0.1 | - | 5.2 | 0 | 0 | 0.1 | 0 | - | - | 81.2
10 | 28 | 1 | 79.1 | - | 73.7 | 0.1 | - | 5.2 | 0 | 0 | 0.1 | 0 | - | - | 79.1
10 | 28 | 2 | 79.1 | - | 73.7 | 0.1 | - | 5.2 | 0 | 0 | 0.1 | 0 | - | - | 79.1
10 | 28 | 3 | 80.1 | - | 74.7 | 0.1 | - | 5.2 | 0 | 0 | 0.1 | 0 | - | - | 80.1
10 | 28 | 4 | 80.6 | - | 75.2 | 0.1 | - | 5.2 | 0 | 0 | 0.1 | 0 | - | - | 80.6
10 | 28 | 5 | 81.1 | - | 75.7 | 0.1 | - | 5.2 | 0 | 0 | 0.1 | 0 | - | - | 81.1
10 | 28 | 6 | 80.7 | - | 75.1 | 0.1 | - | 5.2 | 0.2 | 0 | 0.1 | 0 | - | - | 80.7
10 | 28 | 7 | 82.8 | - | 74.3 | 0.1 | - | 5.2 | 3.1 | 0 | 0.1 | 0 | - | - | 82.8
10 | 28 | 8 | 87.7 | - | 73.1 | 0.1 | - | 5.2 | 9.2 | 0 | 0.1 | 0 | - | - | 87.7
10 | 28 | 9 | 92.9 | - | 69.6 | 0.1 | - | 5.2 | 17.9 | 0 | 0.1 | 0 | - | - | 92.9
10 | 28 | 10 | 95 | - | 67.4 | 0.1 | - | 5.2 | 22.2 | 0 | 0.1 | 0 | - | - | 95
10 | 28 | 11 | 94.8 | - | 70.6 | 0.1 | - | 5.2 | 18.8 | 0 | 0.1 | 0 | - | - | 94.8
10 | 28 | 12 | 95.4 | - | 63.8 | 0.1 | - | 5.2 | 26.2 | 0 | 0.1 | 0 | - | - | 95.4
10 | 28 | 13 | 95 | - | 68.4 | 0.1 | - | 5.2 | 21.2 | 0 | 0.1 | 0 | - | - | 95
10 | 28 | 14 | 94.3 | - | 71.6 | 0.1 | - | 5.2 | 17.3 | 0 | 0.1 | 0 | - | - | 94.3
10 | 28 | 15 | 93.5 | - | 75.5 | 0.1 | - | 5.2 | 12.6 | 0 | 0.1 | 0 | - | - | 93.5
10 | 28 | 16 | 92.9 | - | 79.6 | 0.1 | - | 5.2 | 7.9 | 0 | 0.1 | 0 | - | - | 92.9
10 | 28 | 17 | 92.9 | - | 85.9 | 0.1 | - | 5.2 | 1.7 | 0 | 0 | 0 | - | - | 92.9
10 | 28 | 18 | 94 | - | 88.7 | 0.1 | - | 5.2 | 0 | 0 | 0 | 0 | - | - | 94
10 | 28 | 19 | 92.8 | - | 87.4 | 0.1 | - | 5.2 | 0 | 0 | 0.1 | 0 | - | - | 92.8
10 | 28 | 20 | 91.2 | - | 85.8 | 0.1 | - | 5.2 | 0 | 0 | 0.1 | 0 | - | - | 91.2
10 | 28 | 21 | 88.4 | - | 83 | 0.1 | - | 5.2 | 0 | 0 | 0.1 | 0 | - | - | 88.4
10 | 28 | 22 | 85.2 | - | 79.8 | 0.1 | - | 5.2 | 0 | 0 | 0.1 | 0 | - | - | 85.2
10 | 28 | 23 | 82.5 | - | 77.1 | 0.1 | - | 5.2 | 0 | 0 | 0.1 | 0 | - | - | 82.5
10 | 29 | 0 | 79.5 | - | 74.1 | 0.1 | - | 5.2 | 0 | 0 | 0.1 | 0 | - | - | 79.5
10 | 29 | 1 | 77.7 | - | 72.3 | 0.1 | - | 5.2 | 0 | 0 | 0.1 | 0 | - | - | 77.7
10 | 29 | 2 | 77.7 | - | 72.3 | 0.1 | - | 5.2 | 0 | 0 | 0.1 | 0 | - | - | 77.7
10 | 29 | 3 | 78.8 | - | 73.4 | 0.1 | - | 5.2 | 0 | 0 | 0.1 | 0 | - | - | 78.8
10 | 29 | 4 | 79.2 | - | 73.8 | 0.1 | - | 5.2 | 0 | 0 | 0.1 | 0 | - | - | 79.2
10 | 29 | 5 | 79.4 | - | 74 | 0.1 | - | 5.2 | 0 | 0 | 0.1 | 0 | - | - | 79.4
10 | 29 | 6 | 78.5 | - | 72.8 | 0.1 | - | 5.2 | 0.2 | 0 | 0.2 | 0 | - | - | 78.5
10 | 29 | 7 | 80.4 | - | 71.9 | 0.1 | - | 5.2 | 3 | 0 | 0.2 | 0 | - | - | 80.4
10 | 29 | 8 | 84.4 | - | 67.8 | 0.1 | - | 5.2 | 11.2 | 0 | 0.1 | 0 | - | - | 84.4
10 | 29 | 9 | 87.7 | - | 62.7 | 0.1 | - | 5.2 | 19.6 | 0 | 0.1 | 0 | - | - | 87.7
10 | 29 | 10 | 90.4 | - | 59 | 0.1 | - | 5.2 | 26 | 0 | 0.1 | 0 | - | - | 90.4
10 | 29 | 11 | 91.9 | - | 56.7 | 0.1 | - | 5.2 | 29.8 | 0 | 0.1 | 0 | - | - | 91.9
10 | 29 | 12 | 93.2 | - | 57 | 0.1 | - | 5.2 | 30.9 | 0 | 0 | 0 | - | - | 93.2
10 | 29 | 13 | 93.3 | - | 59.1 | 0.1 | - | 5.2 | 28.8 | 0 | 0.1 | 0 | - | - | 93.3
10 | 29 | 14 | 91.8 | - | 64.6 | 0.1 | - | 5.2 | 21.8 | 0 | 0.1 | 0 | - | - | 91.8
10 | 29 | 15 | 90.8 | - | 72.5 | 0.1 | - | 5.2 | 12.9 | 0 | 0.1 | 0 | - | - | 90.8
10 | 29 | 16 | 91.5 | - | 78.6 | 0.1 | - | 5.2 | 7.5 | 0 | 0.1 | 0 | - | - | 91.5
10 | 29 | 17 | 92.1 | - | 85 | 0.1 | - | 5.2 | 1.7 | 0 | 0.1 | 0 | - | - | 92.1
10 | 29 | 18 | 93.7 | - | 88.3 | 0.1 | - | 5.2 | 0 | 0 | 0.1 | 0 | - | - | 93.7
10 | 29 | 19 | 93.2 | - | 87.8 | 0.1 | - | 5.2 | 0 | 0 | 0.1 | 0 | - | - | 93.2
10 | 29 | 20 | 91.4 | - | 86 | 0.1 | - | 5.2 | 0 | 0 | 0.1 | 0 | - | - | 91.4
10 | 29 | 21 | 89 | - | 83.7 | 0.1 | - | 5.2 | 0 | 0 | 0 | 0 | - | - | 89
10 | 29 | 22 | 85.4 | - | 80.1 | 0.1 | - | 5.2 | 0 | 0 | 0 | 0 | - | - | 85.4
10 | 29 | 23 | 82.1 | - | 76.8 | 0.1 | - | 5.2 | 0 | 0 | 0 | 0 | - | - | 82.1
10 | 30 | 0 | 79.1 | - | 73.8 | 0.1 | - | 5.2 | 0 | 0 | 0 | 0 | - | - | 79.1
10 | 30 | 1 | 76.6 | - | 71.3 | 0.1 | - | 5.2 | 0 | 0 | 0 | 0 | - | - | 76.6
10 | 30 | 2 | 77.3 | - | 72 | 0.1 | - | 5.2 | 0 | 0 | 0 | 0 | - | - | 77.3
10 | 30 | 3 | 78.9 | - | 73.5 | 0.1 | - | 5.2 | 0 | 0 | 0.1 | 0 | - | - | 78.9
10 | 30 | 4 | 79.7 | - | 74.4 | 0.1 | - | 5.2 | 0 | 0 | 0 | 0 | - | - | 79.7
10 | 30 | 5 | 80.8 | - | 75.5 | 0.1 | - | 5.2 | 0 | 0 | 0 | 0 | - | - | 80.8
10 | 30 | 6 | 81.7 | - | 76.1 | 0.1 | - | 5.2 | 0.2 | 0 | 0.1 | 0 | - | - | 81.7
10 | 30 | 7 | 85.7 | - | 77.2 | 0.1 | - | 5.2 | 3.2 | 0 | 0 | 0 | - | - | 85.7
10 | 30 | 8 | 90.8 | - | 74.3 | 0.1 | - | 5.2 | 11.2 | 0 | 0 | 0 | - | - | 90.8
10 | 30 | 9 | 94.8 | - | 70 | 0.1 | - | 5.2 | 19.4 | 0 | 0.1 | 0 | - | - | 94.8
10 | 30 | 10 | 97.2 | - | 66 | 0.1 | - | 5.2 | 25.8 | 0 | 0.1 | 0 | - | - | 97.2
10 | 30 | 11 | 98.2 | - | 64.2 | 0.1 | - | 5.2 | 28.6 | 0 | 0.1 | 0 | - | - | 98.2
10 | 30 | 12 | 97.5 | - | 63.5 | 0.1 | - | 5.2 | 28.6 | 0 | 0.1 | 0 | - | - | 97.5
10 | 30 | 13 | 98.2 | - | 67.1 | 0.1 | - | 5.2 | 25.7 | 0 | 0.1 | 0 | - | - | 98.2
10 | 30 | 14 | 98.3 | - | 71.7 | 0.1 | - | 5.2 | 21.2 | 0 | 0.1 | 0 | - | - | 98.3
10 | 30 | 15 | 98.1 | - | 76.7 | 0.1 | - | 5.2 | 16 | 0 | 0.1 | 0 | - | - | 98.1
10 | 30 | 16 | 97.5 | - | 83.9 | 0.1 | - | 5.2 | 8.2 | 0 | 0.1 | 0 | - | - | 97.5
10 | 30 | 17 | 95 | - | 88.2 | 0.1 | - | 5.2 | 1.5 | 0 | 0 | 0 | - | - | 95
10 | 30 | 18 | 95.7 | - | 90.4 | 0.1 | - | 5.2 | 0 | 0 | 0 | 0 | - | - | 95.7
10 | 30 | 19 | 94.3 | - | 89 | 0.1 | - | 5.2 | 0 | 0 | 0 | 0 | - | - | 94.3
10 | 30 | 20 | 92.1 | - | 86.8 | 0.1 | - | 5.2 | 0 | 0 | 0 | 0 | - | - | 92.1
10 | 30 | 21 | 89.1 | - | 83.8 | 0.1 | - | 5.2 | 0 | 0 | 0 | 0 | - | - | 89.1
10 | 30 | 22 | 84.8 | - | 79.5 | 0.1 | - | 5.2 | 0 | 0 | 0 | 0 | - | - | 84.8
10 | 30 | 23 | 81.6 | - | 76.3 | 0.1 | - | 5.2 | 0 | 0 | 0 | 0 | - | - | 81.6
10 | 31 | 0 | 78.5 | - | 73.2 | 0.1 | - | 5.2 | 0 | 0 | 0 | 0 | - | - | 78.5
10 | 31 | 1 | 76 | - | 70.7 | 0.1 | - | 5.2 | 0 | 0 | 0 | 0 | - | - | 76
10 | 31 | 2 | 76.3 | - | 70.9 | 0.1 | - | 5.2 | 0 | 0 | 0.1 | 0 | - | - | 76.3
10 | 31 | 3 | 77.7 | - | 72.2 | 0.1 | - | 5.2 | 0 | 0 | 0.2 | 0 | - | - | 77.7
10 | 31 | 4 | 79 | - | 73.4 | 0.1 | - | 5.2 | 0 | 0 | 0.3 | 0 | - | - | 79
10 | 31 | 5 | 80 | - | 74.3 | 0.1 | - | 5.2 | 0 | 0 | 0.4 | 0 | - | - | 80
10 | 31 | 6 | 81.6 | - | 75.6 | 0.1 | - | 5.2 | 0.2 | 0 | 0.5 | 0 | - | - | 81.6
10 | 31 | 7 | 85.7 | - | 77 | 0.1 | - | 5.2 | 2.9 | 0 | 0.5 | 0 | - | - | 85.7
10 | 31 | 8 | 92.1 | - | 76.2 | 0.1 | - | 5.2 | 10.1 | 0 | 0.5 | 0 | - | - | 92.1
10 | 31 | 9 | 95.7 | - | 72.9 | 0.1 | - | 5.2 | 17.1 | 0 | 0.4 | 0 | - | - | 95.7
10 | 31 | 10 | 98.3 | - | 71.3 | 0.1 | - | 5.2 | 21.3 | 0 | 0.4 | 0 | - | - | 98.3
10 | 31 | 11 | 99.2 | - | 71.9 | 0.1 | - | 5.2 | 21.6 | 0 | 0.4 | 0 | - | - | 99.2
10 | 31 | 12 | 99 | - | 72.1 | 0.1 | - | 5.2 | 21.2 | 0 | 0.4 | 0 | - | - | 99
10 | 31 | 13 | 96.9 | - | 76 | 0.1 | - | 5.2 | 15.3 | 0 | 0.3 | 0 | - | - | 96.9
10 | 31 | 14 | 97.1 | - | 79.5 | 0.1 | - | 5.2 | 12 | 0 | 0.3 | 0 | - | - | 97.1
10 | 31 | 15 | 98.5 | - | 80.6 | 0.1 | - | 5.2 | 12.3 | 0 | 0.3 | 0 | - | - | 98.5
10 | 31 | 16 | 97.7 | - | 86.9 | 0.1 | - | 5.2 | 5.3 | 0 | 0.2 | 0 | - | - | 97.7
10 | 31 | 17 | 96.3 | - | 89.3 | 0.1 | - | 5.2 | 1.5 | 0 | 0.2 | 0 | - | - | 96.3
10 | 31 | 18 | 97 | - | 91.4 | 0.1 | - | 5.2 | 0 | 0 | 0.3 | 0 | - | - | 97
10 | 31 | 19 | 95.4 | - | 89.8 | 0.1 | - | 5.2 | 0 | 0 | 0.3 | 0 | - | - | 95.4
10 | 31 | 20 | 93.5 | - | 88 | 0.1 | - | 5.2 | 0 | 0 | 0.2 | 0 | - | - | 93.5
10 | 31 | 21 | 90.8 | - | 85.3 | 0.1 | - | 5.2 | 0 | 0 | 0.2 | 0 | - | - | 90.8
10 | 31 | 22 | 86.2 | - | 80.7 | 0.1 | - | 5.2 | 0 | 0 | 0.2 | 0 | - | - | 86.2
10 | 31 | 23 | 83.3 | - | 77.8 | 0.1 | - | 5.2 | 0 | 0 | 0.2 | 0 | - | - | 83.3
11 | 1 | 0 | 75 | - | 69.6 | 0.1 | - | 5.2 | 0 | 0 | 0.1 | 0 | - | - | 75
11 | 1 | 1 | 72.4 | - | 67 | 0.1 | - | 5.2 | 0 | 0 | 0.1 | 0 | - | - | 72.4
11 | 1 | 2 | 72.6 | - | 67.2 | 0.1 | - | 5.2 | 0 | 0 | 0.1 | 0 | - | - | 72.6
11 | 1 | 3 | 73.9 | - | 68.5 | 0.1 | - | 5.2 | 0 | 0 | 0.1 | 0 | - | - | 73.9
11 | 1 | 4 | 75 | - | 69.6 | 0.1 | - | 5.2 | 0 | 0 | 0.1 | 0 | - | - | 75
11 | 1 | 5 | 76.3 | - | 70.9 | 0.1 | - | 5.2 | 0 | 0 | 0.1 | 0 | - | - | 76.3
11 | 1 | 6 | 78 | - | 72.5 | 0.1 | - | 5.2 | 0.1 | 0 | 0.1 | 0 | - | - | 78
11 | 1 | 7 | 82.9 | - | 74.4 | 0.1 | - | 5.2 | 3.1 | 0 | 0.1 | 0 | - | - | 82.9
11 | 1 | 8 | 90.2 | - | 73.3 | 0.1 | - | 5.2 | 11.5 | 0 | 0.1 | 0 | - | - | 90.2
11 | 1 | 9 | 98 | - | 73 | 0.1 | - | 5.2 | 19.6 | 0 | 0.1 | 0 | - | - | 98
11 | 1 | 10 | 102.1 | - | 72.2 | 0.1 | - | 5.2 | 24.5 | 0 | 0.1 | 0 | - | - | 102.1
11 | 1 | 11 | 105.3 | - | 71.7 | 0.1 | - | 5.2 | 28.2 | 0 | 0.1 | 0 | - | - | 105.3
11 | 1 | 12 | 106.2 | - | 70.3 | 0.1 | - | 5.2 | 30.5 | 0 | 0.1 | 0 | - | - | 106.2
11 | 1 | 13 | 107.3 | - | 75 | 0.1 | - | 5.2 | 26.9 | 0 | 0.1 | 0 | - | - | 107.3
11 | 1 | 14 | 103.6 | - | 81.9 | 0.1 | - | 5.2 | 16.2 | 0 | 0.2 | 0 | - | - | 103.6
11 | 1 | 15 | 101.9 | - | 86.1 | 0.1 | - | 5.2 | 10.2 | 0 | 0.3 | 0 | - | - | 101.9
11 | 1 | 16 | 101.5 | - | 88.9 | 0.1 | - | 5.2 | 6.9 | 0 | 0.4 | 0 | - | - | 101.5
11 | 1 | 17 | 97.7 | - | 90.6 | 0.1 | - | 5.2 | 1.4 | 0 | 0.4 | 0 | - | - | 97.7
11 | 1 | 18 | 98.6 | - | 93 | 0.1 | - | 5.2 | 0 | 0 | 0.3 | 0 | - | - | 98.6
11 | 1 | 19 | 96.2 | - | 90.6 | 0.1 | - | 5.2 | 0 | 0 | 0.3 | 0 | - | - | 96.2
11 | 1 | 20 | 92.5 | - | 87 | 0.1 | - | 5.2 | 0 | 0 | 0.2 | 0 | - | - | 92.5
11 | 1 | 21 | 88.5 | - | 83 | 0.1 | - | 5.2 | 0 | 0 | 0.2 | 0 | - | - | 88.5
11 | 1 | 22 | 83.2 | - | 77.7 | 0.1 | - | 5.2 | 0 | 0 | 0.2 | 0 | - | - | 83.2
11 | 1 | 23 | 79 | - | 73.4 | 0.1 | - | 5.2 | 0 | 0 | 0.3 | 0 | - | - | 79
11 | 2 | 0 | 74.8 | - | 69.2 | 0.1 | - | 5.2 | 0 | 0 | 0.3 | 0 | - | - | 74.8
11 | 2 | 1 | 72.5 | - | 67 | 0.1 | - | 5.2 | 0 | 0 | 0.2 | 0 | - | - | 72.5
11 | 2 | 2 | 72.5 | - | 67 | 0.1 | - | 5.2 | 0 | 0 | 0.2 | 0 | - | - | 72.5
11 | 2 | 3 | 73.9 | - | 68.4 | 0.1 | - | 5.2 | 0 | 0 | 0.2 | 0 | - | - | 73.9
11 | 2 | 4 | 75.1 | - | 69.7 | 0.1 | - | 5.2 | 0 | 0 | 0.1 | 0 | - | - | 75.1
11 | 2 | 5 | 76.5 | - | 71 | 0.1 | - | 5.2 | 0 | 0 | 0.2 | 0 | - | - | 76.5
11 | 2 | 6 | 78.8 | - | 73.3 | 0.1 | - | 5.2 | 0.1 | 0 | 0.1 | 0 | - | - | 78.8
11 | 2 | 7 | 83.6 | - | 77.1 | 0.1 | - | 5.2 | 1.1 | 0 | 0.1 | 0 | - | - | 83.6
11 | 2 | 8 | 88.5 | - | 79.3 | 0.1 | - | 5.2 | 3.6 | 0 | 0.3 | 0 | - | - | 88.5
11 | 2 | 9 | 93.6 | - | 81.4 | 0.1 | - | 5.2 | 6.6 | 0 | 0.3 | 0 | - | - | 93.6
11 | 2 | 10 | 95.7 | - | 76.8 | 0.1 | - | 5.2 | 13.4 | 0 | 0.2 | 0 | - | - | 95.7
11 | 2 | 11 | 98.1 | - | 78.2 | 0.1 | - | 5.2 | 14.3 | 0 | 0.3 | 0 | - | - | 98.1
11 | 2 | 12 | 95.9 | - | 78.6 | 0.1 | - | 5.2 | 11.6 | 0 | 0.4 | 0 | - | - | 95.9
11 | 2 | 13 | 95.3 | - | 79.7 | 0.1 | - | 5.2 | 9.9 | 0 | 0.4 | 0 | - | - | 95.3
11 | 2 | 14 | 99.5 | - | 78.9 | 0.1 | - | 5.2 | 14.9 | 0 | 0.4 | 0 | - | - | 99.5
11 | 2 | 15 | 98.3 | - | 81 | 0.1 | - | 5.2 | 11.6 | 0 | 0.4 | 0 | - | - | 98.3
11 | 2 | 16 | 97.5 | - | 85.8 | 0.1 | - | 5.2 | 6.1 | 0 | 0.3 | 0 | - | - | 97.5
11 | 2 | 17 | 94.5 | - | 87.4 | 0.1 | - | 5.2 | 1.4 | 0 | 0.4 | 0 | - | - | 94.5
11 | 2 | 18 | 95.3 | - | 89.7 | 0.1 | - | 5.2 | 0 | 0 | 0.3 | 0 | - | - | 95.3
11 | 2 | 19 | 93.2 | - | 87.6 | 0.1 | - | 5.2 | 0 | 0 | 0.3 | 0 | - | - | 93.2
11 | 2 | 20 | 90.4 | - | 84.9 | 0.1 | - | 5.2 | 0 | 0 | 0.2 | 0 | - | - | 90.4
11 | 2 | 21 | 87.1 | - | 81.6 | 0.1 | - | 5.2 | 0 | 0 | 0.2 | 0 | - | - | 87.1
11 | 2 | 22 | 82.5 | - | 77 | 0.1 | - | 5.2 | 0 | 0 | 0.2 | 0 | - | - | 82.5
11 | 2 | 23 | 79.3 | - | 73.8 | 0.1 | - | 5.2 | 0 | 0 | 0.2 | 0 | - | - | 79.3
11 | 3 | 0 | 75.1 | - | 69.7 | 0.1 | - | 5.2 | 0 | 0 | 0.1 | 0 | - | - | 75.1
11 | 3 | 1 | 72.8 | - | 67.4 | 0.1 | - | 5.2 | 0 | 0 | 0.1 | 0 | - | - | 72.8
11 | 3 | 2 | 72.8 | - | 67.4 | 0.1 | - | 5.2 | 0 | 0 | 0.1 | 0 | - | - | 72.8
11 | 3 | 3 | 73.8 | - | 68.4 | 0.1 | - | 5.2 | 0 | 0 | 0.1 | 0 | - | - | 73.8
11 | 3 | 4 | 74.6 | - | 69.2 | 0.1 | - | 5.2 | 0 | 0 | 0.1 | 0 | - | - | 74.6
11 | 3 | 5 | 75.2 | - | 69.8 | 0.1 | - | 5.2 | 0 | 0 | 0.1 | 0 | - | - | 75.2
11 | 3 | 6 | 75 | - | 69.4 | 0.1 | - | 5.2 | 0.1 | 0 | 0.2 | 0 | - | - | 75
11 | 3 | 7 | 78.4 | - | 70 | 0.1 | - | 5.2 | 3 | 0 | 0.1 | 0 | - | - | 78.4
11 | 3 | 8 | 86.4 | - | 70.7 | 0.1 | - | 5.2 | 10.3 | 0 | 0.1 | 0 | - | - | 86.4
11 | 3 | 9 | 93.3 | - | 68.8 | 0.1 | - | 5.2 | 19 | 0 | 0.2 | 0 | - | - | 93.3
11 | 3 | 10 | 95.9 | - | 67.7 | 0.1 | - | 5.2 | 22.7 | 0 | 0.2 | 0 | - | - | 95.9
11 | 3 | 11 | 99.6 | - | 66.9 | 0.1 | - | 5.2 | 27.3 | 0 | 0.1 | 0 | - | - | 99.6
11 | 3 | 12 | 98.6 | - | 65.8 | 0.1 | - | 5.2 | 27.4 | 0 | 0.1 | 0 | - | - | 98.6
11 | 3 | 13 | 93.5 | - | 67.8 | 0.1 | - | 5.2 | 20.3 | 0 | 0.1 | 0 | - | - | 93.5
11 | 3 | 14 | 95.6 | - | 68.2 | 0.1 | - | 5.2 | 22 | 0 | 0.1 | 0 | - | - | 95.6
11 | 3 | 15 | 96.2 | - | 73.8 | 0.1 | - | 5.2 | 17 | 0 | 0.1 | 0 | - | - | 96.2
11 | 3 | 16 | 94.5 | - | 80.9 | 0.1 | - | 5.2 | 8.2 | 0 | 0.1 | 0 | - | - | 94.5
11 | 3 | 17 | 93.2 | - | 86.1 | 0.1 | - | 5.2 | 1.7 | 0 | 0.1 | 0 | - | - | 93.2
11 | 3 | 18 | 94.8 | - | 89.4 | 0.1 | - | 5.2 | 0 | 0 | 0.1 | 0 | - | - | 94.8
11 | 3 | 19 | 93.3 | - | 87.9 | 0.1 | - | 5.2 | 0 | 0 | 0.1 | 0 | - | - | 93.3
11 | 3 | 20 | 90.5 | - | 85.1 | 0.1 | - | 5.2 | 0 | 0 | 0.1 | 0 | - | - | 90.5
11 | 3 | 21 | 87.6 | - | 82.2 | 0.1 | - | 5.2 | 0 | 0 | 0.1 | 0 | - | - | 87.6
11 | 3 | 22 | 84.6 | - | 79.2 | 0.1 | - | 5.2 | 0 | 0 | 0.1 | 0 | - | - | 84.6
11 | 3 | 23 | 81.4 | - | 76.1 | 0.1 | - | 5.2 | 0 | 0 | 0 | 0 | - | - | 81.4
11 | 4 | 0 | 77.3 | - | 72 | 0.1 | - | 5.2 | 0 | 0 | 0 | 0 | - | - | 77.3
11 | 4 | 1 | 74.4 | - | 69 | 0.1 | - | 5.2 | 0 | 0 | 0.1 | 0 | - | - | 74.4
11 | 4 | 2 | 74.3 | - | 68.9 | 0.1 | - | 5.2 | 0 | 0 | 0.1 | 0 | - | - | 74.3
11 | 4 | 3 | 76.1 | - | 70.7 | 0.1 | - | 5.2 | 0 | 0 | 0.1 | 0 | - | - | 76.1
11 | 4 | 4 | 76.9 | - | 71.6 | 0.1 | - | 5.2 | 0 | 0 | 0 | 0 | - | - | 76.9
11 | 4 | 5 | 77.3 | - | 71.9 | 0.1 | - | 5.2 | 0 | 0 | 0.1 | 0 | - | - | 77.3
11 | 4 | 6 | 76.4 | - | 70.9 | 0.1 | - | 5.2 | 0.1 | 0 | 0.1 | 0 | - | - | 76.4
11 | 4 | 7 | 80.6 | - | 72.7 | 0.1 | - | 5.2 | 2.5 | 0 | 0.1 | 0 | - | - | 80.6
11 | 4 | 8 | 88.1 | - | 72.4 | 0.1 | - | 5.2 | 10.3 | 0 | 0.1 | 0 | - | - | 88.1
11 | 4 | 9 | 94.4 | - | 70.3 | 0.1 | - | 5.2 | 18.7 | 0 | 0.1 | 0 | - | - | 94.4
11 | 4 | 10 | 99.6 | - | 68.5 | 0.1 | - | 5.2 | 25.7 | 0 | 0.1 | 0 | - | - | 99.6
11 | 4 | 11 | 101.8 | - | 67.7 | 0.1 | - | 5.2 | 28.7 | 0 | 0.1 | 0 | - | - | 101.8
11 | 4 | 12 | 103.4 | - | 67.5 | 0.1 | - | 5.2 | 30.5 | 0 | 0.1 | 0 | - | - | 103.4
11 | 4 | 13 | 104.5 | - | 70.6 | 0.1 | - | 5.2 | 28.6 | 0 | 0 | 0 | - | - | 104.5
11 | 4 | 14 | 103.9 | - | 74.3 | 0.1 | - | 5.2 | 24.3 | 0 | 0 | 0 | - | - | 103.9
11 | 4 | 15 | 103.6 | - | 80.9 | 0.1 | - | 5.2 | 17.4 | 0 | 0 | 0 | - | - | 103.6
11 | 4 | 16 | 102.6 | - | 88.7 | 0.1 | - | 5.2 | 8.6 | 0 | 0 | 0 | - | - | 102.6
11 | 4 | 17 | 100.6 | - | 93.5 | 0.1 | - | 5.2 | 1.7 | 0 | 0.1 | 0 | - | - | 100.6
11 | 4 | 18 | 101.9 | - | 96.5 | 0.1 | - | 5.2 | 0 | 0 | 0.1 | 0 | - | - | 101.9
11 | 4 | 19 | 99.9 | - | 94.4 | 0.1 | - | 5.2 | 0 | 0 | 0.2 | 0 | - | - | 99.9
11 | 4 | 20 | 96.6 | - | 91 | 0.1 | - | 5.2 | 0 | 0 | 0.3 | 0 | - | - | 96.6
11 | 4 | 21 | 92.8 | - | 87.3 | 0.1 | - | 5.2 | 0 | 0 | 0.2 | 0 | - | - | 92.8
11 | 4 | 22 | 88.3 | - | 82.8 | 0.1 | - | 5.2 | 0 | 0 | 0.2 | 0 | - | - | 88.3
11 | 4 | 23 | 84.6 | - | 79 | 0.1 | - | 5.2 | 0 | 0 | 0.3 | 0 | - | - | 84.6
11 | 5 | 0 | 80.4 | - | 74.8 | 0.1 | - | 5.2 | 0 | 0 | 0.3 | 0 | - | - | 80.4
11 | 5 | 1 | 77.7 | - | 72 | 0.1 | - | 5.2 | 0 | 0 | 0.4 | 0 | - | - | 77.7
11 | 5 | 2 | 77.5 | - | 71.9 | 0.1 | - | 5.2 | 0 | 0 | 0.3 | 0 | - | - | 77.5
11 | 5 | 3 | 78.4 | - | 72.8 | 0.1 | - | 5.2 | 0 | 0 | 0.3 | 0 | - | - | 78.4
11 | 5 | 4 | 78.4 | - | 72.9 | 0.1 | - | 5.2 | 0 | 0 | 0.2 | 0 | - | - | 78.4
11 | 5 | 5 | 78.2 | - | 72.7 | 0.1 | - | 5.2 | 0 | 0 | 0.2 | 0 | - | - | 78.2
11 | 5 | 6 | 76.6 | - | 71.1 | 0.1 | - | 5.2 | 0.1 | 0 | 0.1 | 0 | - | - | 76.6
11 | 5 | 7 | 79 | - | 70.8 | 0.1 | - | 5.2 | 2.8 | 0 | 0.1 | 0 | - | - | 79
11 | 5 | 8 | 85.8 | - | 69.6 | 0.1 | - | 5.2 | 10.8 | 0 | 0.1 | 0 | - | - | 85.8
11 | 5 | 9 | 90.9 | - | 66.6 | 0.1 | - | 5.2 | 18.8 | 0 | 0.2 | 0 | - | - | 90.9
11 | 5 | 10 | 97.2 | - | 67.7 | 0.1 | - | 5.2 | 24 | 0 | 0.2 | 0 | - | - | 97.2
11 | 5 | 11 | 95.1 | - | 70.3 | 0.1 | - | 5.2 | 19.3 | 0 | 0.2 | 0 | - | - | 95.1
11 | 5 | 12 | 94.1 | - | 70.3 | 0.1 | - | 5.2 | 18.3 | 0 | 0.2 | 0 | - | - | 94.1
11 | 5 | 13 | 93.6 | - | 71.8 | 0.1 | - | 5.2 | 16.4 | 0 | 0.1 | 0 | - | - | 93.6
11 | 5 | 14 | 96.4 | - | 74.4 | 0.1 | - | 5.2 | 16.6 | 0 | 0.1 | 0 | - | - | 96.4
11 | 5 | 15 | 97.3 | - | 79.8 | 0.1 | - | 5.2 | 12 | 0 | 0.2 | 0 | - | - | 97.3
11 | 5 | 16 | 95.7 | - | 85.4 | 0.1 | - | 5.2 | 4.8 | 0 | 0.2 | 0 | - | - | 95.7
11 | 5 | 17 | 97.8 | - | 90.8 | 0.1 | - | 5.2 | 1.5 | 0 | 0.2 | 0 | - | - | 97.8
11 | 5 | 18 | 101.1 | - | 95.5 | 0.1 | - | 5.2 | 0 | 0 | 0.3 | 0 | - | - | 101.1
11 | 5 | 19 | 100.1 | - | 94.6 | 0.1 | - | 5.2 | 0 | 0 | 0.2 | 0 | - | - | 100.1
11 | 5 | 20 | 96.8 | - | 91.3 | 0.1 | - | 5.2 | 0 | 0 | 0.2 | 0 | - | - | 96.8
11 | 5 | 21 | 92.8 | - | 87.3 | 0.1 | - | 5.2 | 0 | 0 | 0.2 | 0 | - | - | 92.8
11 | 5 | 22 | 88.3 | - | 82.7 | 0.1 | - | 5.2 | 0 | 0 | 0.3 | 0 | - | - | 88.3
11 | 5 | 23 | 84.6 | - | 79.2 | 0.1 | - | 5.2 | 0 | 0 | 0.1 | 0 | - | - | 84.6
11 | 6 | 0 | 79.8 | - | 74.3 | 0.1 | - | 5.2 | 0 | 0 | 0.2 | 0 | - | - | 79.8
11 | 6 | 1 | 77.3 | - | 71.9 | 0.1 | - | 5.2 | 0 | 0 | 0.1 | 0 | - | - | 77.3
11 | 6 | 2 | 77.4 | - | 72 | 0.1 | - | 5.2 | 0 | 0 | 0.1 | 0 | - | - | 77.4
11 | 6 | 3 | 78.5 | - | 73.2 | 0.1 | - | 5.2 | 0 | 0 | 0 | 0 | - | - | 78.5
11 | 6 | 4 | 78.9 | - | 73.6 | 0.1 | - | 5.2 | 0 | 0 | 0 | 0 | - | - | 78.9
11 | 6 | 5 | 80.7 | - | 75.4 | 0.1 | - | 5.2 | 0 | 0 | 0 | 0 | - | - | 80.7
11 | 6 | 6 | 82.6 | - | 77.2 | 0.1 | - | 5.2 | 0.1 | 0 | 0 | 0 | - | - | 82.6
11 | 6 | 7 | 88.3 | - | 80.9 | 0.1 | - | 5.2 | 2.1 | 0 | 0 | 0 | - | - | 88.3
11 | 6 | 8 | 97.2 | - | 84.2 | 0.1 | - | 5.2 | 7.7 | 0 | 0 | 0 | - | - | 97.2
11 | 6 | 9 | 107.4 | - | 86.5 | 0.1 | - | 5.2 | 15.6 | 0 | 0 | 0 | - | - | 107.4
11 | 6 | 10 | 110.3 | - | 86.5 | 0.1 | - | 5.2 | 18.5 | 0 | 0 | 0 | - | - | 110.3
11 | 6 | 11 | 114.3 | - | 84.2 | 0.1 | - | 5.2 | 24.8 | 0 | 0 | 0 | - | - | 114.3
11 | 6 | 12 | 113.7 | - | 82 | 0.1 | - | 5.2 | 26.4 | 0 | 0 | 0 | - | - | 113.7
11 | 6 | 13 | 115.9 | - | 86.2 | 0.1 | - | 5.2 | 24.4 | 0 | 0 | 0 | - | - | 115.9
11 | 6 | 14 | 117 | - | 87.9 | 0.1 | - | 5.2 | 23.8 | 0 | 0 | 0 | - | - | 117
11 | 6 | 15 | 115.2 | - | 92.7 | 0.1 | - | 5.2 | 17.2 | 0 | 0 | 0 | - | - | 115.2
11 | 6 | 16 | 111.6 | - | 97.9 | 0.1 | - | 5.2 | 8.4 | 0 | 0 | 0 | - | - | 111.6
11 | 6 | 17 | 106.3 | - | 99.4 | 0.1 | - | 5.2 | 1.6 | 0 | 0 | 0 | - | - | 106.3
11 | 6 | 18 | 106.4 | - | 101.1 | 0.1 | - | 5.2 | 0 | 0 | 0 | 0 | - | - | 106.4
11 | 6 | 19 | 103.9 | - | 98.6 | 0.1 | - | 5.2 | 0 | 0 | 0 | 0 | - | - | 103.9
11 | 6 | 20 | 99.9 | - | 94.5 | 0.1 | - | 5.2 | 0 | 0 | 0.1 | 0 | - | - | 99.9
11 | 6 | 21 | 94.7 | - | 89.2 | 0.1 | - | 5.2 | 0 | 0 | 0.2 | 0 | - | - | 94.7
11 | 6 | 22 | 90.6 | - | 85.1 | 0.1 | - | 5.2 | 0 | 0 | 0.2 | 0 | - | - | 90.6
11 | 6 | 23 | 87.2 | - | 81.6 | 0.1 | - | 5.2 | 0 | 0 | 0.3 | 0 | - | - | 87.2
11 | 7 | 0 | 82.4 | - | 76.8 | 0.1 | - | 5.2 | 0 | 0 | 0.3 | 0 | - | - | 82.4
11 | 7 | 1 | 79.2 | - | 73.4 | 0.1 | - | 5.2 | 0 | 0 | 0.5 | 0 | - | - | 79.2
11 | 7 | 2 | 78.7 | - | 73 | 0.1 | - | 5.2 | 0 | 0 | 0.4 | 0 | - | - | 78.7
11 | 7 | 3 | 79.7 | - | 73.9 | 0.1 | - | 5.2 | 0 | 0 | 0.5 | 0 | - | - | 79.7
11 | 7 | 4 | 80.3 | - | 74.6 | 0.1 | - | 5.2 | 0 | 0 | 0.4 | 0 | - | - | 80.3
11 | 7 | 5 | 81.4 | - | 75.7 | 0.1 | - | 5.2 | 0 | 0 | 0.4 | 0 | - | - | 81.4
11 | 7 | 6 | 83.3 | - | 77.5 | 0.1 | - | 5.2 | 0 | 0 | 0.5 | 0 | - | - | 83.3
11 | 7 | 7 | 87.5 | - | 80.6 | 0.1 | - | 5.2 | 1.1 | 0 | 0.5 | 0 | - | - | 87.5
11 | 7 | 8 | 91.6 | - | 83.5 | 0.1 | - | 5.2 | 2.1 | 0 | 0.7 | 0 | - | - | 91.6
11 | 7 | 9 | 94.2 | - | 80.6 | 0.1 | - | 5.2 | 7.6 | 0 | 0.7 | 0 | - | - | 94.2
11 | 7 | 10 | 95.7 | - | 77.3 | 0.1 | - | 5.2 | 12.5 | 0 | 0.6 | 0 | - | - | 95.7
11 | 7 | 11 | 97.2 | - | 75.8 | 0.1 | - | 5.2 | 15.5 | 0 | 0.6 | 0 | - | - | 97.2
11 | 7 | 12 | 96.5 | - | 70.3 | 0.1 | - | 5.2 | 20.3 | 0 | 0.6 | 0 | - | - | 96.5
11 | 7 | 13 | 101.2 | - | 69 | 0.1 | - | 5.2 | 26.3 | 0 | 0.6 | 0 | - | - | 101.2
11 | 7 | 14 | 99.7 | - | 71.8 | 0.1 | - | 5.2 | 22 | 0 | 0.6 | 0 | - | - | 99.7
11 | 7 | 15 | 98.7 | - | 76.6 | 0.1 | - | 5.2 | 16.3 | 0 | 0.5 | 0 | - | - | 98.7
11 | 7 | 16 | 97.3 | - | 83.6 | 0.1 | - | 5.2 | 7.9 | 0 | 0.5 | 0 | - | - | 97.3
11 | 7 | 17 | 94 | - | 86.6 | 0.1 | - | 5.2 | 1.5 | 0 | 0.6 | 0 | - | - | 94
11 | 7 | 18 | 94.7 | - | 88.8 | 0.1 | - | 5.2 | 0 | 0 | 0.6 | 0 | - | - | 94.7
11 | 7 | 19 | 92.8 | - | 87 | 0.1 | - | 5.2 | 0 | 0 | 0.5 | 0 | - | - | 92.8
11 | 7 | 20 | 89.3 | - | 83.6 | 0.1 | - | 5.2 | 0 | 0 | 0.4 | 0 | - | - | 89.3
11 | 7 | 21 | 85.7 | - | 80.2 | 0.1 | - | 5.2 | 0 | 0 | 0.2 | 0 | - | - | 85.7
11 | 7 | 22 | 80.7 | - | 75.2 | 0.1 | - | 5.2 | 0 | 0 | 0.2 | 0 | - | - | 80.7
11 | 7 | 23 | 76.8 | - | 71.3 | 0.1 | - | 5.2 | 0 | 0 | 0.2 | 0 | - | - | 76.8
11 | 8 | 0 | 72.9 | - | 67.5 | 0.1 | - | 5.2 | 0 | 0 | 0.1 | 0 | - | - | 72.9
11 | 8 | 1 | 70.4 | - | 64.9 | 0.1 | - | 5.2 | 0 | 0 | 0.2 | 0 | - | - | 70.4
11 | 8 | 2 | 70.5 | - | 65.1 | 0.1 | - | 5.2 | 0 | 0 | 0.1 | 0 | - | - | 70.5
11 | 8 | 3 | 72.1 | - | 66.7 | 0.1 | - | 5.2 | 0 | 0 | 0.1 | 0 | - | - | 72.1
11 | 8 | 4 | 73.3 | - | 67.8 | 0.1 | - | 5.2 | 0 | 0 | 0.2 | 0 | - | - | 73.3
11 | 8 | 5 | 74.8 | - | 69.4 | 0.1 | - | 5.2 | 0 | 0 | 0.1 | 0 | - | - | 74.8
11 | 8 | 6 | 76.2 | - | 70.8 | 0.1 | - | 5.2 | 0 | 0 | 0.1 | 0 | - | - | 76.2
11 | 8 | 7 | 80.4 | - | 72.6 | 0.1 | - | 5.2 | 2.4 | 0 | 0.1 | 0 | - | - | 80.4
11 | 8 | 8 | 87.6 | - | 72.1 | 0.1 | - | 5.2 | 10.1 | 0 | 0.1 | 0 | - | - | 87.6
11 | 8 | 9 | 93.2 | - | 69.5 | 0.1 | - | 5.2 | 18.3 | 0 | 0.1 | 0 | - | - | 93.2
11 | 8 | 10 | 96.5 | - | 67.5 | 0.1 | - | 5.2 | 23.6 | 0 | 0.1 | 0 | - | - | 96.5
11 | 8 | 11 | 99 | - | 66.9 | 0.1 | - | 5.2 | 26.7 | 0 | 0.1 | 0 | - | - | 99
11 | 8 | 12 | 97.2 | - | 64.6 | 0.1 | - | 5.2 | 27.3 | 0 | 0 | 0 | - | - | 97.2
11 | 8 | 13 | 100 | - | 69.4 | 0.1 | - | 5.2 | 25.3 | 0 | 0 | 0 | - | - | 100
11 | 8 | 14 | 99.5 | - | 72.8 | 0.1 | - | 5.2 | 21.4 | 0 | 0 | 0 | - | - | 99.5
11 | 8 | 15 | 100 | - | 79 | 0.1 | - | 5.2 | 15.6 | 0 | 0.1 | 0 | - | - | 100
11 | 8 | 16 | 97 | - | 84.9 | 0.1 | - | 5.2 | 6.7 | 0 | 0.1 | 0 | - | - | 97
11 | 8 | 17 | 94.6 | - | 87.9 | 0.1 | - | 5.2 | 1.3 | 0 | 0.1 | 0 | - | - | 94.6
11 | 8 | 18 | 95.6 | - | 90.2 | 0.1 | - | 5.2 | 0 | 0 | 0.1 | 0 | - | - | 95.6
11 | 8 | 19 | 93.4 | - | 88 | 0.1 | - | 5.2 | 0 | 0 | 0.1 | 0 | - | - | 93.4
11 | 8 | 20 | 90.1 | - | 84.7 | 0.1 | - | 5.2 | 0 | 0 | 0.1 | 0 | - | - | 90.1
11 | 8 | 21 | 86.8 | - | 81.4 | 0.1 | - | 5.2 | 0 | 0 | 0.1 | 0 | - | - | 86.8
11 | 8 | 22 | 81.6 | - | 76.2 | 0.1 | - | 5.2 | 0 | 0 | 0.1 | 0 | - | - | 81.6
11 | 8 | 23 | 77.7 | - | 72.3 | 0.1 | - | 5.2 | 0 | 0 | 0.1 | 0 | - | - | 77.7
11 | 9 | 0 | 73.9 | - | 68.5 | 0.1 | - | 5.2 | 0 | 0 | 0.1 | 0 | - | - | 73.9
11 | 9 | 1 | 71.4 | - | 66 | 0.1 | - | 5.2 | 0 | 0 | 0.1 | 0 | - | - | 71.4
11 | 9 | 2 | 71.8 | - | 66.4 | 0.1 | - | 5.2 | 0 | 0 | 0.1 | 0 | - | - | 71.8
11 | 9 | 3 | 73.1 | - | 67.8 | 0.1 | - | 5.2 | 0 | 0 | 0 | 0 | - | - | 73.1
11 | 9 | 4 | 74.2 | - | 68.8 | 0.1 | - | 5.2 | 0 | 0 | 0.1 | 0 | - | - | 74.2
11 | 9 | 5 | 75.9 | - | 70.5 | 0.1 | - | 5.2 | 0 | 0 | 0.1 | 0 | - | - | 75.9
11 | 9 | 6 | 77.7 | - | 72.3 | 0.1 | - | 5.2 | 0 | 0 | 0.1 | 0 | - | - | 77.7
11 | 9 | 7 | 83.2 | - | 76.3 | 0.1 | - | 5.2 | 1.5 | 0 | 0.1 | 0 | - | - | 83.2
11 | 9 | 8 | 91.3 | - | 79.8 | 0.1 | - | 5.2 | 6.1 | 0 | 0.1 | 0 | - | - | 91.3
11 | 9 | 9 | 100.4 | - | 84.3 | 0.1 | - | 5.2 | 10.7 | 0 | 0.1 | 0 | - | - | 100.4
11 | 9 | 10 | 100.3 | - | 86.6 | 0.1 | - | 5.2 | 8.3 | 0 | 0.1 | 0 | - | - | 100.3
11 | 9 | 11 | 103 | - | 85.2 | 0.1 | - | 5.2 | 12.4 | 0 | 0.1 | 0 | - | - | 103
11 | 9 | 12 | 105.8 | - | 83.4 | 0.1 | - | 5.2 | 17 | 0 | 0.1 | 0 | - | - | 105.8
11 | 9 | 13 | 109.8 | - | 86 | 0.1 | - | 5.2 | 18.5 | 0 | 0 | 0 | - | - | 109.8
11 | 9 | 14 | 109.6 | - | 89.3 | 0.1 | - | 5.2 | 15 | 0 | 0 | 0 | - | - | 109.6
11 | 9 | 15 | 107.8 | - | 91.8 | 0.1 | - | 5.2 | 10.7 | 0 | 0 | 0 | - | - | 107.8
11 | 9 | 16 | 106.6 | - | 96 | 0.1 | - | 5.2 | 5.2 | 0 | 0.1 | 0 | - | - | 106.6
11 | 9 | 17 | 103.7 | - | 97.3 | 0.1 | - | 5.2 | 0.9 | 0 | 0.2 | 0 | - | - | 103.7
11 | 9 | 18 | 104.4 | - | 98.9 | 0.1 | - | 5.2 | 0 | 0 | 0.2 | 0 | - | - | 104.4
11 | 9 | 19 | 102.5 | - | 97 | 0.1 | - | 5.2 | 0 | 0 | 0.2 | 0 | - | - | 102.5
11 | 9 | 20 | 98.9 | - | 93.5 | 0.1 | - | 5.2 | 0 | 0 | 0.1 | 0 | - | - | 98.9
11 | 9 | 21 | 94 | - | 88.5 | 0.1 | - | 5.2 | 0 | 0 | 0.2 | 0 | - | - | 94
11 | 9 | 22 | 88.7 | - | 83.2 | 0.1 | - | 5.2 | 0 | 0 | 0.2 | 0 | - | - | 88.7
11 | 9 | 23 | 85.1 | - | 79.6 | 0.1 | - | 5.2 | 0 | 0 | 0.2 | 0 | - | - | 85.1
11 | 10 | 0 | 80.5 | - | 75 | 0.1 | - | 5.2 | 0 | 0 | 0.2 | 0 | - | - | 80.5
11 | 10 | 1 | 77.4 | - | 71.9 | 0.1 | - | 5.2 | 0 | 0 | 0.2 | 0 | - | - | 77.4
11 | 10 | 2 | 77.6 | - | 72.1 | 0.1 | - | 5.2 | 0 | 0 | 0.2 | 0 | - | - | 77.6
11 | 10 | 3 | 78.8 | - | 73.3 | 0.1 | - | 5.2 | 0 | 0 | 0.2 | 0 | - | - | 78.8
11 | 10 | 4 | 79.4 | - | 74 | 0.1 | - | 5.2 | 0 | 0 | 0.1 | 0 | - | - | 79.4
11 | 10 | 5 | 80.4 | - | 75 | 0.1 | - | 5.2 | 0 | 0 | 0.1 | 0 | - | - | 80.4
11 | 10 | 6 | 82.3 | - | 76.9 | 0.1 | - | 5.2 | 0 | 0 | 0.1 | 0 | - | - | 82.3
11 | 10 | 7 | 88.3 | - | 80.9 | 0.1 | - | 5.2 | 2 | 0 | 0.1 | 0 | - | - | 88.3
11 | 10 | 8 | 99.4 | - | 86.4 | 0.1 | - | 5.2 | 7.6 | 0 | 0.1 | 0 | - | - | 99.4
11 | 10 | 9 | 110.5 | - | 89.3 | 0.1 | - | 5.2 | 15.8 | 0 | 0.1 | 0 | - | - | 110.5
11 | 10 | 10 | 114.4 | - | 92 | 0.1 | - | 5.2 | 17 | 0 | 0.1 | 0 | - | - | 114.4
11 | 10 | 11 | 118.3 | - | 88.9 | 0.1 | - | 5.2 | 24 | 0 | 0.1 | 0 | - | - | 118.3
11 | 10 | 12 | 114.9 | - | 86.9 | 0.1 | - | 5.2 | 22.5 | 0 | 0.2 | 0 | - | - | 114.9
11 | 10 | 13 | 113.2 | - | 87.4 | 0.1 | - | 5.2 | 20.4 | 0 | 0.1 | 0 | - | - | 113.2
11 | 10 | 14 | 110.7 | - | 90.3 | 0.1 | - | 5.2 | 15 | 0 | 0.1 | 0 | - | - | 110.7
11 | 10 | 15 | 109.2 | - | 92.7 | 0.1 | - | 5.2 | 11.1 | 0 | 0.1 | 0 | - | - | 109.2
11 | 10 | 16 | 104.9 | - | 94.9 | 0.1 | - | 5.2 | 4.5 | 0 | 0.2 | 0 | - | - | 104.9
11 | 10 | 17 | 102.2 | - | 95.6 | 0.1 | - | 5.2 | 1.1 | 0 | 0.2 | 0 | - | - | 102.2
11 | 10 | 18 | 102.1 | - | 96.6 | 0.1 | - | 5.2 | 0 | 0 | 0.2 | 0 | - | - | 102.1
11 | 10 | 19 | 99 | - | 93.5 | 0.1 | - | 5.2 | 0 | 0 | 0.2 | 0 | - | - | 99
11 | 10 | 20 | 95.2 | - | 89.8 | 0.1 | - | 5.2 | 0 | 0 | 0.1 | 0 | - | - | 95.2
11 | 10 | 21 | 91.5 | - | 86.1 | 0.1 | - | 5.2 | 0 | 0 | 0.1 | 0 | - | - | 91.5
11 | 10 | 22 | 89.1 | - | 83.7 | 0.1 | - | 5.2 | 0 | 0 | 0.1 | 0 | - | - | 89.1
11 | 10 | 23 | 86.4 | - | 81.1 | 0.1 | - | 5.2 | 0 | 0 | 0 | 0 | - | - | 86.4
11 | 11 | 0 | 82.2 | - | 76.9 | 0.1 | - | 5.2 | 0 | 0 | 0 | 0 | - | - | 82.2
11 | 11 | 1 | 79 | - | 73.6 | 0.1 | - | 5.2 | 0 | 0 | 0.1 | 0 | - | - | 79
11 | 11 | 2 | 78.4 | - | 72.7 | 0.1 | - | 5.2 | 0 | 0 | 0.4 | 0 | - | - | 78.4
11 | 11 | 3 | 79.7 | - | 74.1 | 0.1 | - | 5.2 | 0 | 0 | 0.3 | 0 | - | - | 79.7
11 | 11 | 4 | 79.6 | - | 74 | 0.1 | - | 5.2 | 0 | 0 | 0.3 | 0 | - | - | 79.6
11 | 11 | 5 | 80.5 | - | 74.8 | 0.1 | - | 5.2 | 0 | 0 | 0.4 | 0 | - | - | 80.5
11 | 11 | 6 | 79.9 | - | 74.3 | 0.1 | - | 5.2 | 0 | 0 | 0.3 | 0 | - | - | 79.9
11 | 11 | 7 | 83.3 | - | 77.3 | 0.1 | - | 5.2 | 0.5 | 0 | 0.2 | 0 | - | - | 83.3
11 | 11 | 8 | 88.4 | - | 81.1 | 0.1 | - | 5.2 | 1.8 | 0 | 0.2 | 0 | - | - | 88.4
11 | 11 | 9 | 92.2 | - | 83.9 | 0.1 | - | 5.2 | 2.8 | 0 | 0.2 | 0 | - | - | 92.2
11 | 11 | 10 | 93.4 | - | 82.9 | 0.1 | - | 5.2 | 5 | 0 | 0.2 | 0 | - | - | 93.4
11 | 11 | 11 | 94.6 | - | 81.9 | 0.1 | - | 5.2 | 7.2 | 0 | 0.2 | 0 | - | - | 94.6
11 | 11 | 12 | 93.2 | - | 82 | 0.1 | - | 5.2 | 5.6 | 0 | 0.3 | 0 | - | - | 93.2
11 | 11 | 13 | 92.2 | - | 82.6 | 0.1 | - | 5.2 | 3.8 | 0 | 0.5 | 0 | - | - | 92.2
11 | 11 | 14 | 91.5 | - | 81.8 | 0.1 | - | 5.2 | 4 | 0 | 0.4 | 0 | - | - | 91.5
11 | 11 | 15 | 90.9 | - | 82.1 | 0.1 | - | 5.2 | 3 | 0 | 0.5 | 0 | - | - | 90.9
11 | 11 | 16 | 91.9 | - | 84.6 | 0.1 | - | 5.2 | 1.6 | 0 | 0.4 | 0 | - | - | 91.9
11 | 11 | 17 | 93.3 | - | 87 | 0.1 | - | 5.2 | 0.6 | 0 | 0.4 | 0 | - | - | 93.3
11 | 11 | 18 | 95 | - | 89.1 | 0.1 | - | 5.2 | 0 | 0 | 0.6 | 0 | - | - | 95
11 | 11 | 19 | 93.2 | - | 87.4 | 0.1 | - | 5.2 | 0 | 0 | 0.5 | 0 | - | - | 93.2
11 | 11 | 20 | 90.3 | - | 84.7 | 0.1 | - | 5.2 | 0 | 0 | 0.3 | 0 | - | - | 90.3
11 | 11 | 21 | 87.6 | - | 82 | 0.1 | - | 5.2 | 0 | 0 | 0.3 | 0 | - | - | 87.6
11 | 11 | 22 | 84 | - | 78.5 | 0.1 | - | 5.2 | 0 | 0 | 0.2 | 0 | - | - | 84
11 | 11 | 23 | 80.3 | - | 74.8 | 0.1 | - | 5.2 | 0 | 0 | 0.2 | 0 | - | - | 80.3
11 | 12 | 0 | 76.5 | - | 70.8 | 0.1 | - | 5.2 | 0 | 0 | 0.4 | 0 | - | - | 76.5
11 | 12 | 1 | 73.7 | - | 67.8 | 0.1 | - | 5.2 | 0 | 0 | 0.6 | 0 | - | - | 73.7
11 | 12 | 2 | 73.8 | - | 67.9 | 0.1 | - | 5.2 | 0 | 0 | 0.6 | 0 | - | - | 73.8
11 | 12 | 3 | 74.7 | - | 68.9 | 0.1 | - | 5.2 | 0 | 0 | 0.5 | 0 | - | - | 74.7
11 | 12 | 4 | 75.1 | - | 69.2 | 0.1 | - | 5.2 | 0 | 0 | 0.6 | 0 | - | - | 75.1
11 | 12 | 5 | 75.2 | - | 69.2 | 0.1 | - | 5.2 | 0 | 0 | 0.7 | 0 | - | - | 75.2
11 | 12 | 6 | 73.5 | - | 67.6 | 0.1 | - | 5.2 | 0 | 0 | 0.6 | 0 | - | - | 73.5
11 | 12 | 7 | 75.1 | - | 68.6 | 0.1 | - | 5.2 | 0.5 | 0 | 0.7 | 0 | - | - | 75.1
11 | 12 | 8 | 79.6 | - | 72 | 0.1 | - | 5.2 | 1.8 | 0 | 0.5 | 0 | - | - | 79.6
11 | 12 | 9 | 83.2 | - | 73.5 | 0.1 | - | 5.2 | 4.1 | 0 | 0.3 | 0 | - | - | 83.2
11 | 12 | 10 | 85.1 | - | 69.2 | 0.1 | - | 5.2 | 10.3 | 0 | 0.3 | 0 | - | - | 85.1
11 | 12 | 11 | 85.4 | - | 72.9 | 0.1 | - | 5.2 | 6.9 | 0 | 0.3 | 0 | - | - | 85.4
11 | 12 | 12 | 84.3 | - | 71.3 | 0.1 | - | 5.2 | 7.5 | 0 | 0.2 | 0 | - | - | 84.3
11 | 12 | 13 | 82.6 | - | 71.5 | 0.1 | - | 5.2 | 5.6 | 0 | 0.2 | 0 | - | - | 82.6
11 | 12 | 14 | 77.5 | - | 67.7 | 0.1 | - | 5.2 | 4.2 | 0 | 0.3 | 0 | - | - | 77.5
11 | 12 | 15 | 83.4 | - | 73.1 | 0.1 | - | 5.2 | 4.7 | 0 | 0.3 | 0 | - | - | 83.4
11 | 12 | 16 | 84 | - | 75.7 | 0.1 | - | 5.2 | 2.7 | 0 | 0.3 | 0 | - | - | 84
11 | 12 | 17 | 87.1 | - | 80.9 | 0.1 | - | 5.2 | 0.5 | 0 | 0.4 | 0 | - | - | 87.1
11 | 12 | 18 | 89.1 | - | 83.3 | 0.1 | - | 5.2 | 0 | 0 | 0.5 | 0 | - | - | 89.1
11 | 12 | 19 | 88.7 | - | 82.9 | 0.1 | - | 5.2 | 0 | 0 | 0.5 | 0 | - | - | 88.7
11 | 12 | 20 | 87.4 | - | 81.6 | 0.1 | - | 5.2 | 0 | 0 | 0.5 | 0 | - | - | 87.4
11 | 12 | 21 | 84.1 | - | 78.4 | 0.1 | - | 5.2 | 0 | 0 | 0.4 | 0 | - | - | 84.1
11 | 12 | 22 | 79.8 | - | 74.1 | 0.1 | - | 5.2 | 0 | 0 | 0.4 | 0 | - | - | 79.8
11 | 12 | 23 | 76.6 | - | 70.9 | 0.1 | - | 5.2 | 0 | 0 | 0.4 | 0 | - | - | 76.6
11 | 13 | 0 | 72.9 | - | 67.2 | 0.1 | - | 5.2 | 0 | 0 | 0.4 | 0 | - | - | 72.9
11 | 13 | 1 | 70.5 | - | 64.9 | 0.1 | - | 5.2 | 0 | 0 | 0.3 | 0 | - | - | 70.5
11 | 13 | 2 | 71.5 | - | 66 | 0.1 | - | 5.2 | 0 | 0 | 0.2 | 0 | - | - | 71.5
11 | 13 | 3 | 73.3 | - | 67.7 | 0.1 | - | 5.2 | 0 | 0 | 0.3 | 0 | - | - | 73.3
11 | 13 | 4 | 74.4 | - | 68.8 | 0.1 | - | 5.2 | 0 | 0 | 0.3 | 0 | - | - | 74.4
11 | 13 | 5 | 75.4 | - | 69.8 | 0.1 | - | 5.2 | 0 | 0 | 0.3 | 0 | - | - | 75.4
11 | 13 | 6 | 76.4 | - | 70.8 | 0.1 | - | 5.2 | 0 | 0 | 0.3 | 0 | - | - | 76.4
11 | 13 | 7 | 79.3 | - | 72.5 | 0.1 | - | 5.2 | 1.2 | 0 | 0.3 | 0 | - | - | 79.3
11 | 13 | 8 | 83.4 | - | 72.9 | 0.1 | - | 5.2 | 4.8 | 0 | 0.4 | 0 | - | - | 83.4
11 | 13 | 9 | 86.8 | - | 76.9 | 0.1 | - | 5.2 | 4.2 | 0 | 0.4 | 0 | - | - | 86.8
11 | 13 | 10 | 88.4 | - | 70.6 | 0.1 | - | 5.2 | 12.1 | 0 | 0.4 | 0 | - | - | 88.4
11 | 13 | 11 | 88 | - | 61.4 | 0.1 | - | 5.2 | 20.9 | 0 | 0.4 | 0 | - | - | 88
11 | 13 | 12 | 87.7 | - | 54.3 | 0.1 | - | 5.2 | 27.7 | 0 | 0.4 | 0 | - | - | 87.7
11 | 13 | 13 | 88.3 | - | 63.8 | 0.1 | - | 5.2 | 18.8 | 0 | 0.4 | 0 | - | - | 88.3
11 | 13 | 14 | 87.3 | - | 69.5 | 0.1 | - | 5.2 | 12 | 0 | 0.5 | 0 | - | - | 87.3
11 | 13 | 15 | 87.1 | - | 70.1 | 0.1 | - | 5.2 | 11.2 | 0 | 0.5 | 0 | - | - | 87.1
11 | 13 | 16 | 86.4 | - | 75.8 | 0.1 | - | 5.2 | 4.7 | 0 | 0.6 | 0 | - | - | 86.4
11 | 13 | 17 | 87.1 | - | 80.2 | 0.1 | - | 5.2 | 0.9 | 0 | 0.7 | 0 | - | - | 87.1
11 | 13 | 18 | 88.7 | - | 82.7 | 0.1 | - | 5.2 | 0 | 0 | 0.7 | 0 | - | - | 88.7
11 | 13 | 19 | 87.3 | - | 81.4 | 0.1 | - | 5.2 | 0 | 0 | 0.6 | 0 | - | - | 87.3
11 | 13 | 20 | 85 | - | 79.2 | 0.1 | - | 5.2 | 0 | 0 | 0.5 | 0 | - | - | 85
11 | 13 | 21 | 81.1 | - | 75.4 | 0.1 | - | 5.2 | 0 | 0 | 0.4 | 0 | - | - | 81.1
11 | 13 | 22 | 76.3 | - | 70.7 | 0.1 | - | 5.2 | 0 | 0 | 0.3 | 0 | - | - | 76.3
11 | 13 | 23 | 73.3 | - | 67.8 | 0.1 | - | 5.2 | 0 | 0 | 0.2 | 0 | - | - | 73.3
11 | 14 | 0 | 69.8 | - | 64.3 | 0.1 | - | 5.2 | 0 | 0 | 0.2 | 0 | - | - | 69.8
11 | 14 | 1 | 67.1 | - | 61.7 | 0.1 | - | 5.2 | 0 | 0 | 0.1 | 0 | - | - | 67.1
11 | 14 | 2 | 67.5 | - | 62.1 | 0.1 | - | 5.2 | 0 | 0 | 0.1 | 0 | - | - | 67.5
11 | 14 | 3 | 70.3 | - | 64.9 | 0.1 | - | 5.2 | 0 | 0 | 0.1 | 0 | - | - | 70.3
11 | 14 | 4 | 72.1 | - | 66.7 | 0.1 | - | 5.2 | 0 | 0 | 0.1 | 0 | - | - | 72.1
11 | 14 | 5 | 73.3 | - | 67.9 | 0.1 | - | 5.2 | 0 | 0 | 0.1 | 0 | - | - | 73.3
11 | 14 | 6 | 74.2 | - | 68.8 | 0.1 | - | 5.2 | 0 | 0 | 0.1 | 0 | - | - | 74.2
11 | 14 | 7 | 76.8 | - | 69.4 | 0.1 | - | 5.2 | 1.9 | 0 | 0.2 | 0 | - | - | 76.8
11 | 14 | 8 | 81.1 | - | 67.6 | 0.1 | - | 5.2 | 8 | 0 | 0.2 | 0 | - | - | 81.1
11 | 14 | 9 | 85 | - | 63.8 | 0.1 | - | 5.2 | 15.7 | 0 | 0.2 | 0 | - | - | 85
11 | 14 | 10 | 89.3 | - | 64.6 | 0.1 | - | 5.2 | 19.3 | 0 | 0.1 | 0 | - | - | 89.3
11 | 14 | 11 | 89.8 | - | 63.4 | 0.1 | - | 5.2 | 21 | 0 | 0.1 | 0 | - | - | 89.8
11 | 14 | 12 | 88.6 | - | 60.7 | 0.1 | - | 5.2 | 22.6 | 0 | 0 | 0 | - | - | 88.6
11 | 14 | 13 | 92.4 | - | 63.5 | 0.1 | - | 5.2 | 23.5 | 0 | 0.1 | 0 | - | - | 92.4
11 | 14 | 14 | 91.9 | - | 67.4 | 0.1 | - | 5.2 | 19.1 | 0 | 0.1 | 0 | - | - | 91.9
11 | 14 | 15 | 88.2 | - | 75 | 0.1 | - | 5.2 | 7.8 | 0 | 0.1 | 0 | - | - | 88.2
11 | 14 | 16 | 87.5 | - | 78.5 | 0.1 | - | 5.2 | 3.6 | 0 | 0.1 | 0 | - | - | 87.5
11 | 14 | 17 | 87.8 | - | 81.6 | 0.1 | - | 5.2 | 0.8 | 0 | 0.1 | 0 | - | - | 87.8
11 | 14 | 18 | 88.9 | - | 83.5 | 0.1 | - | 5.2 | 0 | 0 | 0.1 | 0 | - | - | 88.9
11 | 14 | 19 | 87.8 | - | 82.4 | 0.1 | - | 5.2 | 0 | 0 | 0.1 | 0 | - | - | 87.8
11 | 14 | 20 | 85.5 | - | 80.1 | 0.1 | - | 5.2 | 0 | 0 | 0.1 | 0 | - | - | 85.5
11 | 14 | 21 | 81.7 | - | 76.3 | 0.1 | - | 5.2 | 0 | 0 | 0.1 | 0 | - | - | 81.7
11 | 14 | 22 | 76.8 | - | 71.4 | 0.1 | - | 5.2 | 0 | 0 | 0.1 | 0 | - | - | 76.8
11 | 14 | 23 | 73.8 | - | 68.4 | 0.1 | - | 5.2 | 0 | 0 | 0.1 | 0 | - | - | 73.8
11 | 15 | 0 | 70.4 | - | 65 | 0.1 | - | 5.2 | 0 | 0 | 0.1 | 0 | - | - | 70.4
11 | 15 | 1 | 67.4 | - | 62 | 0.1 | - | 5.2 | 0 | 0 | 0.1 | 0 | - | - | 67.4
11 | 15 | 2 | 68.1 | - | 62.7 | 0.1 | - | 5.2 | 0 | 0 | 0.1 | 0 | - | - | 68.1
11 | 15 | 3 | 70.7 | - | 65.3 | 0.1 | - | 5.2 | 0 | 0 | 0.1 | 0 | - | - | 70.7
11 | 15 | 4 | 72.3 | - | 66.8 | 0.1 | - | 5.2 | 0 | 0 | 0.2 | 0 | - | - | 72.3
11 | 15 | 5 | 73.3 | - | 67.9 | 0.1 | - | 5.2 | 0 | 0 | 0.1 | 0 | - | - | 73.3
11 | 15 | 6 | 74.2 | - | 68.8 | 0.1 | - | 5.2 | 0 | 0 | 0.1 | 0 | - | - | 74.2
11 | 15 | 7 | 77.7 | - | 70.2 | 0.1 | - | 5.2 | 2.1 | 0 | 0.1 | 0 | - | - | 77.7
11 | 15 | 8 | 82.4 | - | 68.9 | 0.1 | - | 5.2 | 7.9 | 0 | 0.3 | 0 | - | - | 82.4
11 | 15 | 9 | 87.3 | - | 67.3 | 0.1 | - | 5.2 | 14.4 | 0 | 0.3 | 0 | - | - | 87.3
11 | 15 | 10 | 89.5 | - | 66.4 | 0.1 | - | 5.2 | 17.6 | 0 | 0.2 | 0 | - | - | 89.5
11 | 15 | 11 | 88.7 | - | 63.4 | 0.1 | - | 5.2 | 19.7 | 0 | 0.3 | 0 | - | - | 88.7
11 | 15 | 12 | 89.9 | - | 60.8 | 0.1 | - | 5.2 | 23.4 | 0 | 0.4 | 0 | - | - | 89.9
11 | 15 | 13 | 92.7 | - | 62.7 | 0.1 | - | 5.2 | 24.5 | 0 | 0.2 | 0 | - | - | 92.7
11 | 15 | 14 | 91.2 | - | 64.6 | 0.1 | - | 5.2 | 21.1 | 0 | 0.2 | 0 | - | - | 91.2
11 | 15 | 15 | 89.7 | - | 68.5 | 0.1 | - | 5.2 | 15.7 | 0 | 0.2 | 0 | - | - | 89.7
11 | 15 | 16 | 88.5 | - | 76.1 | 0.1 | - | 5.2 | 6.9 | 0 | 0.2 | 0 | - | - | 88.5
11 | 15 | 17 | 87.6 | - | 80.9 | 0.1 | - | 5.2 | 1.2 | 0 | 0.2 | 0 | - | - | 87.6
11 | 15 | 18 | 88.8 | - | 83.3 | 0.1 | - | 5.2 | 0 | 0 | 0.2 | 0 | - | - | 88.8
11 | 15 | 19 | 87.6 | - | 82.2 | 0.1 | - | 5.2 | 0 | 0 | 0.1 | 0 | - | - | 87.6
11 | 15 | 20 | 85.1 | - | 79.7 | 0.1 | - | 5.2 | 0 | 0 | 0.1 | 0 | - | - | 85.1
11 | 15 | 21 | 81.6 | - | 76.2 | 0.1 | - | 5.2 | 0 | 0 | 0.1 | 0 | - | - | 81.6
11 | 15 | 22 | 77.2 | - | 71.8 | 0.1 | - | 5.2 | 0 | 0 | 0.1 | 0 | - | - | 77.2
11 | 15 | 23 | 73.7 | - | 68.3 | 0.1 | - | 5.2 | 0 | 0 | 0.1 | 0 | - | - | 73.7
11 | 16 | 0 | 70.2 | - | 64.8 | 0.1 | - | 5.2 | 0 | 0 | 0.1 | 0 | - | - | 70.2
11 | 16 | 1 | 68.1 | - | 62.7 | 0.1 | - | 5.2 | 0 | 0 | 0.1 | 0 | - | - | 68.1
11 | 16 | 2 | 68.9 | - | 63.5 | 0.1 | - | 5.2 | 0 | 0 | 0.1 | 0 | - | - | 68.9
11 | 16 | 3 | 71.4 | - | 66 | 0.1 | - | 5.2 | 0 | 0 | 0.1 | 0 | - | - | 71.4
11 | 16 | 4 | 72.8 | - | 67.4 | 0.1 | - | 5.2 | 0 | 0 | 0.1 | 0 | - | - | 72.8
11 | 16 | 5 | 73.6 | - | 68.3 | 0.1 | - | 5.2 | 0 | 0 | 0 | 0 | - | - | 73.6
11 | 16 | 6 | 74.8 | - | 69.4 | 0.1 | - | 5.2 | 0 | 0 | 0.1 | 0 | - | - | 74.8
11 | 16 | 7 | 78.4 | - | 71.1 | 0.1 | - | 5.2 | 1.9 | 0 | 0.1 | 0 | - | - | 78.4
11 | 16 | 8 | 83.8 | - | 68.9 | 0.1 | - | 5.2 | 9.4 | 0 | 0.2 | 0 | - | - | 83.8
11 | 16 | 9 | 88.2 | - | 64.8 | 0.1 | - | 5.2 | 17.8 | 0 | 0.3 | 0 | - | - | 88.2
11 | 16 | 10 | 90.7 | - | 61 | 0.1 | - | 5.2 | 24.3 | 0 | 0.1 | 0 | - | - | 90.7
11 | 16 | 11 | 92.4 | - | 58.6 | 0.1 | - | 5.2 | 28.3 | 0 | 0.2 | 0 | - | - | 92.4
11 | 16 | 12 | 91.1 | - | 56.1 | 0.1 | - | 5.2 | 29.5 | 0 | 0.2 | 0 | - | - | 91.1
11 | 16 | 13 | 93.2 | - | 59.8 | 0.1 | - | 5.2 | 27.9 | 0 | 0.2 | 0 | - | - | 93.2
11 | 16 | 14 | 93.2 | - | 66.8 | 0.1 | - | 5.2 | 20.9 | 0 | 0.2 | 0 | - | - | 93.2
11 | 16 | 15 | 92.9 | - | 72.5 | 0.1 | - | 5.2 | 14.8 | 0 | 0.3 | 0 | - | - | 92.9
11 | 16 | 16 | 90.2 | - | 80.9 | 0.1 | - | 5.2 | 3.8 | 0 | 0.2 | 0 | - | - | 90.2
11 | 16 | 17 | 90.5 | - | 84.4 | 0.1 | - | 5.2 | 0.6 | 0 | 0.2 | 0 | - | - | 90.5
11 | 16 | 18 | 92.2 | - | 86.8 | 0.1 | - | 5.2 | 0 | 0 | 0.1 | 0 | - | - | 92.2
11 | 16 | 19 | 90.5 | - | 85 | 0.1 | - | 5.2 | 0 | 0 | 0.2 | 0 | - | - | 90.5
11 | 16 | 20 | 88.5 | - | 83 | 0.1 | - | 5.2 | 0 | 0 | 0.2 | 0 | - | - | 88.5
11 | 16 | 21 | 85.3 | - | 79.7 | 0.1 | - | 5.2 | 0 | 0 | 0.3 | 0 | - | - | 85.3
11 | 16 | 22 | 82.1 | - | 76.4 | 0.1 | - | 5.2 | 0 | 0 | 0.4 | 0 | - | - | 82.1
11 | 16 | 23 | 78.8 | - | 73.1 | 0.1 | - | 5.2 | 0 | 0 | 0.4 | 0 | - | - | 78.8
11 | 17 | 0 | 75.1 | - | 69 | 0.1 | - | 5.2 | 0 | 0 | 0.8 | 0 | - | - | 75.1
11 | 17 | 1 | 72.7 | - | 66.7 | 0.1 | - | 5.2 | 0 | 0 | 0.7 | 0 | - | - | 72.7
11 | 17 | 2 | 72.9 | - | 66.9 | 0.1 | - | 5.2 | 0 | 0 | 0.7 | 0 | - | - | 72.9
11 | 17 | 3 | 75.1 | - | 69.2 | 0.1 | - | 5.2 | 0 | 0 | 0.6 | 0 | - | - | 75.1
11 | 17 | 4 | 76.2 | - | 70.3 | 0.1 | - | 5.2 | 0 | 0 | 0.6 | 0 | - | - | 76.2
11 | 17 | 5 | 77 | - | 71 | 0.1 | - | 5.2 | 0 | 0 | 0.7 | 0 | - | - | 77
11 | 17 | 6 | 77.8 | - | 71.9 | 0.1 | - | 5.2 | 0 | 0 | 0.6 | 0 | - | - | 77.8
11 | 17 | 7 | 82.5 | - | 76 | 0.1 | - | 5.2 | 0.7 | 0 | 0.5 | 0 | - | - | 82.5
11 | 17 | 8 | 87.1 | - | 78.6 | 0.1 | - | 5.2 | 2.8 | 0 | 0.4 | 0 | - | - | 87.1
11 | 17 | 9 | 89.6 | - | 76.4 | 0.1 | - | 5.2 | 7.4 | 0 | 0.5 | 0 | - | - | 89.6
11 | 17 | 10 | 90.9 | - | 66.8 | 0.1 | - | 5.2 | 18.4 | 0 | 0.4 | 0 | - | - | 90.9
11 | 17 | 11 | 92.1 | - | 67.5 | 0.1 | - | 5.2 | 18.9 | 0 | 0.4 | 0 | - | - | 92.1
11 | 17 | 12 | 89.1 | - | 59.8 | 0.1 | - | 5.2 | 23.6 | 0 | 0.4 | 0 | - | - | 89.1
11 | 17 | 13 | 89.1 | - | 63.6 | 0.1 | - | 5.2 | 19.9 | 0 | 0.3 | 0 | - | - | 89.1
11 | 17 | 14 | 89.5 | - | 65.7 | 0.1 | - | 5.2 | 18.1 | 0 | 0.4 | 0 | - | - | 89.5
11 | 17 | 15 | 88.7 | - | 70.7 | 0.1 | - | 5.2 | 12.4 | 0 | 0.3 | 0 | - | - | 88.7
11 | 17 | 16 | 88 | - | 77.2 | 0.1 | - | 5.2 | 5.2 | 0 | 0.3 | 0 | - | - | 88
11 | 17 | 17 | 88.1 | - | 81.4 | 0.1 | - | 5.2 | 1 | 0 | 0.4 | 0 | - | - | 88.1
11 | 17 | 18 | 89.7 | - | 84 | 0.1 | - | 5.2 | 0 | 0 | 0.4 | 0 | - | - | 89.7
11 | 17 | 19 | 88.5 | - | 82.8 | 0.1 | - | 5.2 | 0 | 0 | 0.4 | 0 | - | - | 88.5
11 | 17 | 20 | 86.6 | - | 80.8 | 0.1 | - | 5.2 | 0 | 0 | 0.5 | 0 | - | - | 86.6
11 | 17 | 21 | 83.2 | - | 77.4 | 0.1 | - | 5.2 | 0 | 0 | 0.5 | 0 | - | - | 83.2
11 | 17 | 22 | 78.9 | - | 73.2 | 0.1 | - | 5.2 | 0 | 0 | 0.4 | 0 | - | - | 78.9
11 | 17 | 23 | 75.9 | - | 70.3 | 0.1 | - | 5.2 | 0 | 0 | 0.3 | 0 | - | - | 75.9
11 | 18 | 0 | 72.5 | - | 66.8 | 0.1 | - | 5.2 | 0 | 0 | 0.4 | 0 | - | - | 72.5
11 | 18 | 1 | 70.4 | - | 64.7 | 0.1 | - | 5.2 | 0 | 0 | 0.4 | 0 | - | - | 70.4
11 | 18 | 2 | 71.1 | - | 65.4 | 0.1 | - | 5.2 | 0 | 0 | 0.4 | 0 | - | - | 71.1
11 | 18 | 3 | 73.1 | - | 67.4 | 0.1 | - | 5.2 | 0 | 0 | 0.4 | 0 | - | - | 73.1
11 | 18 | 4 | 73.7 | - | 67.9 | 0.1 | - | 5.2 | 0 | 0 | 0.5 | 0 | - | - | 73.7
11 | 18 | 5 | 73.4 | - | 67.6 | 0.1 | - | 5.2 | 0 | 0 | 0.5 | 0 | - | - | 73.4
11 | 18 | 6 | 72.6 | - | 66.8 | 0.1 | - | 5.2 | 0 | 0 | 0.5 | 0 | - | - | 72.6
11 | 18 | 7 | 74.7 | - | 67.9 | 0.1 | - | 5.2 | 0.9 | 0 | 0.6 | 0 | - | - | 74.7
11 | 18 | 8 | 79.8 | - | 69.9 | 0.1 | - | 5.2 | 4.1 | 0 | 0.5 | 0 | - | - | 79.8
11 | 18 | 9 | 83.4 | - | 72.8 | 0.1 | - | 5.2 | 4.7 | 0 | 0.6 | 0 | - | - | 83.4
11 | 18 | 10 | 84 | - | 67.8 | 0.1 | - | 5.2 | 10.3 | 0 | 0.6 | 0 | - | - | 84
11 | 18 | 11 | 83.8 | - | 67.1 | 0.1 | - | 5.2 | 10.8 | 0 | 0.6 | 0 | - | - | 83.8
11 | 18 | 12 | 82.3 | - | 66.3 | 0.1 | - | 5.2 | 10.2 | 0 | 0.5 | 0 | - | - | 82.3
11 | 18 | 13 | 82.8 | - | 66 | 0.1 | - | 5.2 | 11 | 0 | 0.5 | 0 | - | - | 82.8
11 | 18 | 14 | 81.5 | - | 66.9 | 0.1 | - | 5.2 | 8.7 | 0 | 0.6 | 0 | - | - | 81.5
11 | 18 | 15 | 80.4 | - | 70.5 | 0.1 | - | 5.2 | 4.1 | 0 | 0.5 | 0 | - | - | 80.4
11 | 18 | 16 | 81.1 | - | 73.5 | 0.1 | - | 5.2 | 2 | 0 | 0.3 | 0 | - | - | 81.1
11 | 18 | 17 | 83.3 | - | 77.2 | 0.1 | - | 5.2 | 0.4 | 0 | 0.4 | 0 | - | - | 83.3
11 | 18 | 18 | 85.1 | - | 79.4 | 0.1 | - | 5.2 | 0 | 0 | 0.4 | 0 | - | - | 85.1
11 | 18 | 19 | 84 | - | 78.4 | 0.1 | - | 5.2 | 0 | 0 | 0.3 | 0 | - | - | 84
11 | 18 | 20 | 81.7 | - | 75.9 | 0.1 | - | 5.2 | 0 | 0 | 0.5 | 0 | - | - | 81.7
11 | 18 | 21 | 78.8 | - | 73.1 | 0.1 | - | 5.2 | 0 | 0 | 0.4 | 0 | - | - | 78.8
11 | 18 | 22 | 74.8 | - | 69.2 | 0.1 | - | 5.2 | 0 | 0 | 0.3 | 0 | - | - | 74.8
11 | 18 | 23 | 72.2 | - | 66.7 | 0.1 | - | 5.2 | 0 | 0 | 0.2 | 0 | - | - | 72.2
11 | 19 | 0 | 68.5 | - | 63.1 | 0.1 | - | 5.2 | 0 | 0 | 0.1 | 0 | - | - | 68.5
11 | 19 | 1 | 66.3 | - | 60.8 | 0.1 | - | 5.2 | 0 | 0 | 0.2 | 0 | - | - | 66.3
11 | 19 | 2 | 67.3 | - | 61.8 | 0.1 | - | 5.2 | 0 | 0 | 0.2 | 0 | - | - | 67.3
11 | 19 | 3 | 69.9 | - | 64.4 | 0.1 | - | 5.2 | 0 | 0 | 0.2 | 0 | - | - | 69.9
11 | 19 | 4 | 70.5 | - | 65.1 | 0.1 | - | 5.2 | 0 | 0 | 0.1 | 0 | - | - | 70.5
11 | 19 | 5 | 70.1 | - | 64.6 | 0.1 | - | 5.2 | 0 | 0 | 0.2 | 0 | - | - | 70.1
11 | 19 | 6 | 67.4 | - | 62 | 0.1 | - | 5.2 | 0 | 0 | 0.1 | 0 | - | - | 67.4
11 | 19 | 7 | 68.8 | - | 62.6 | 0.1 | - | 5.2 | 0.8 | 0 | 0.1 | 0 | - | - | 68.8
11 | 19 | 8 | 72.5 | - | 63.3 | 0.1 | - | 5.2 | 3.8 | 0 | 0.1 | 0 | - | - | 72.5
11 | 19 | 9 | 76.5 | - | 62.2 | 0.1 | - | 5.2 | 8.9 | 0 | 0.1 | 0 | - | - | 76.5
11 | 19 | 10 | 76.4 | - | 52.5 | 0.1 | - | 5.2 | 18.6 | 0 | 0 | 0 | - | - | 76.4
11 | 19 | 11 | 79.5 | - | 47.9 | 0.1 | - | 5.2 | 26.3 | 0 | 0 | 0 | - | - | 79.5
11 | 19 | 12 | 81.1 | - | 47.5 | 0.1 | - | 5.2 | 28.2 | 0 | 0.1 | 0 | - | - | 81.1
11 | 19 | 13 | 80.7 | - | 48.2 | 0.1 | - | 5.2 | 27.1 | 0 | 0.1 | 0 | - | - | 80.7
11 | 19 | 14 | 80.6 | - | 52.1 | 0.1 | - | 5.2 | 23.1 | 0 | 0.1 | 0 | - | - | 80.6
11 | 19 | 15 | 79.5 | - | 58.3 | 0.1 | - | 5.2 | 15.8 | 0 | 0.1 | 0 | - | - | 79.5
11 | 19 | 16 | 78.8 | - | 66.3 | 0.1 | - | 5.2 | 7.1 | 0 | 0.1 | 0 | - | - | 78.8
11 | 19 | 17 | 80.2 | - | 73.7 | 0.1 | - | 5.2 | 1.1 | 0 | 0.1 | 0 | - | - | 80.2
11 | 19 | 18 | 84 | - | 78.6 | 0.1 | - | 5.2 | 0 | 0 | 0.1 | 0 | - | - | 84
11 | 19 | 19 | 83.1 | - | 77.7 | 0.1 | - | 5.2 | 0 | 0 | 0.1 | 0 | - | - | 83.1
11 | 19 | 20 | 81.1 | - | 75.8 | 0.1 | - | 5.2 | 0 | 0 | 0 | 0 | - | - | 81.1
11 | 19 | 21 | 77.9 | - | 72.6 | 0.1 | - | 5.2 | 0 | 0 | 0 | 0 | - | - | 77.9
11 | 19 | 22 | 73.7 | - | 68.4 | 0.1 | - | 5.2 | 0 | 0 | 0 | 0 | - | - | 73.7
11 | 19 | 23 | 70.5 | - | 65.2 | 0.1 | - | 5.2 | 0 | 0 | 0 | 0 | - | - | 70.5
11 | 20 | 0 | 66.8 | - | 61.5 | 0.1 | - | 5.2 | 0 | 0 | 0 | 0 | - | - | 66.8
11 | 20 | 1 | 64.4 | - | 59 | 0.1 | - | 5.2 | 0 | 0 | 0.1 | 0 | - | - | 64.4
11 | 20 | 2 | 65.8 | - | 60.4 | 0.1 | - | 5.2 | 0 | 0 | 0.1 | 0 | - | - | 65.8
11 | 20 | 3 | 68.8 | - | 63.4 | 0.1 | - | 5.2 | 0 | 0 | 0.1 | 0 | - | - | 68.8
11 | 20 | 4 | 70.5 | - | 65 | 0.1 | - | 5.2 | 0 | 0 | 0.2 | 0 | - | - | 70.5
11 | 20 | 5 | 71.5 | - | 66 | 0.1 | - | 5.2 | 0 | 0 | 0.2 | 0 | - | - | 71.5
11 | 20 | 6 | 72.6 | - | 67.1 | 0.1 | - | 5.2 | 0 | 0 | 0.2 | 0 | - | - | 72.6
11 | 20 | 7 | 76.3 | - | 69 | 0.1 | - | 5.2 | 1.8 | 0 | 0.2 | 0 | - | - | 76.3
11 | 20 | 8 | 80.5 | - | 66.2 | 0.1 | - | 5.2 | 8.7 | 0 | 0.3 | 0 | - | - | 80.5
11 | 20 | 9 | 84.1 | - | 61.6 | 0.1 | - | 5.2 | 16.8 | 0 | 0.4 | 0 | - | - | 84.1
11 | 20 | 10 | 86.8 | - | 58 | 0.1 | - | 5.2 | 23.2 | 0 | 0.3 | 0 | - | - | 86.8
11 | 20 | 11 | 88.6 | - | 56 | 0.1 | - | 5.2 | 27.1 | 0 | 0.2 | 0 | - | - | 88.6
11 | 20 | 12 | 87.4 | - | 54.6 | 0.1 | - | 5.2 | 27.3 | 0 | 0.2 | 0 | - | - | 87.4
11 | 20 | 13 | 88.7 | - | 56.1 | 0.1 | - | 5.2 | 27 | 0 | 0.3 | 0 | - | - | 88.7
11 | 20 | 14 | 88.2 | - | 60.4 | 0.1 | - | 5.2 | 22.2 | 0 | 0.3 | 0 | - | - | 88.2
11 | 20 | 15 | 87.5 | - | 66.8 | 0.1 | - | 5.2 | 15.1 | 0 | 0.3 | 0 | - | - | 87.5
11 | 20 | 16 | 86.7 | - | 74.4 | 0.1 | - | 5.2 | 6.8 | 0 | 0.2 | 0 | - | - | 86.7
11 | 20 | 17 | 86.3 | - | 79.3 | 0.1 | - | 5.2 | 1.4 | 0 | 0.3 | 0 | - | - | 86.3
11 | 20 | 18 | 88 | - | 82.5 | 0.1 | - | 5.2 | 0 | 0 | 0.2 | 0 | - | - | 88
11 | 20 | 19 | 86.7 | - | 81.2 | 0.1 | - | 5.2 | 0 | 0 | 0.2 | 0 | - | - | 86.7
11 | 20 | 20 | 83.9 | - | 78.4 | 0.1 | - | 5.2 | 0 | 0 | 0.2 | 0 | - | - | 83.9
11 | 20 | 21 | 80.3 | - | 74.8 | 0.1 | - | 5.2 | 0 | 0 | 0.2 | 0 | - | - | 80.3
11 | 20 | 22 | 75.2 | - | 69.8 | 0.1 | - | 5.2 | 0 | 0 | 0.1 | 0 | - | - | 75.2
11 | 20 | 23 | 71.8 | - | 66.4 | 0.1 | - | 5.2 | 0 | 0 | 0.1 | 0 | - | - | 71.8
11 | 21 | 0 | 68.1 | - | 62.7 | 0.1 | - | 5.2 | 0 | 0 | 0.1 | 0 | - | - | 68.1
11 | 21 | 1 | 65.9 | - | 60.6 | 0.1 | - | 5.2 | 0 | 0 | 0 | 0 | - | - | 65.9
11 | 21 | 2 | 67.2 | - | 61.9 | 0.1 | - | 5.2 | 0 | 0 | 0 | 0 | - | - | 67.2
11 | 21 | 3 | 70 | - | 64.6 | 0.1 | - | 5.2 | 0 | 0 | 0.1 | 0 | - | - | 70
11 | 21 | 4 | 71.7 | - | 66.3 | 0.1 | - | 5.2 | 0 | 0 | 0.1 | 0 | - | - | 71.7
11 | 21 | 5 | 72.5 | - | 67.1 | 0.1 | - | 5.2 | 0 | 0 | 0.1 | 0 | - | - | 72.5
11 | 21 | 6 | 73.5 | - | 68.1 | 0.1 | - | 5.2 | 0 | 0 | 0.1 | 0 | - | - | 73.5
11 | 21 | 7 | 77.4 | - | 70.8 | 0.1 | - | 5.2 | 1.1 | 0 | 0.2 | 0 | - | - | 77.4
11 | 21 | 8 | 83.2 | - | 71.8 | 0.1 | - | 5.2 | 5.9 | 0 | 0.2 | 0 | - | - | 83.2
11 | 21 | 9 | 86.7 | - | 71.2 | 0.1 | - | 5.2 | 10 | 0 | 0.2 | 0 | - | - | 86.7
11 | 21 | 10 | 87.3 | - | 68.3 | 0.1 | - | 5.2 | 13.5 | 0 | 0.2 | 0 | - | - | 87.3
11 | 21 | 11 | 85.5 | - | 69 | 0.1 | - | 5.2 | 11 | 0 | 0.2 | 0 | - | - | 85.5
11 | 21 | 12 | 86 | - | 65.1 | 0.1 | - | 5.2 | 15.4 | 0 | 0.2 | 0 | - | - | 86
11 | 21 | 13 | 88.7 | - | 61.9 | 0.1 | - | 5.2 | 21.3 | 0 | 0.2 | 0 | - | - | 88.7
11 | 21 | 14 | 88 | - | 66.9 | 0.1 | - | 5.2 | 15.7 | 0 | 0.1 | 0 | - | - | 88
11 | 21 | 15 | 86.6 | - | 73.7 | 0.1 | - | 5.2 | 7.5 | 0 | 0.1 | 0 | - | - | 86.6
11 | 21 | 16 | 87 | - | 76.6 | 0.1 | - | 5.2 | 5 | 0 | 0.1 | 0 | - | - | 87
11 | 21 | 17 | 87.3 | - | 80.6 | 0.1 | - | 5.2 | 1.3 | 0 | 0.1 | 0 | - | - | 87.3
11 | 21 | 18 | 88.5 | - | 83.1 | 0.1 | - | 5.2 | 0 | 0 | 0.1 | 0 | - | - | 88.5
11 | 21 | 19 | 87.4 | - | 82 | 0.1 | - | 5.2 | 0 | 0 | 0.1 | 0 | - | - | 87.4
11 | 21 | 20 | 84.7 | - | 79.3 | 0.1 | - | 5.2 | 0 | 0 | 0.1 | 0 | - | - | 84.7
11 | 21 | 21 | 80.8 | - | 75.5 | 0.1 | - | 5.2 | 0 | 0 | 0 | 0 | - | - | 80.8
11 | 21 | 22 | 76.1 | - | 70.8 | 0.1 | - | 5.2 | 0 | 0 | 0 | 0 | - | - | 76.1
11 | 21 | 23 | 73 | - | 67.7 | 0.1 | - | 5.2 | 0 | 0 | 0 | 0 | - | - | 73
11 | 22 | 0 | 69.7 | - | 64.4 | 0.1 | - | 5.2 | 0 | 0 | 0 | 0 | - | - | 69.7
11 | 22 | 1 | 67.3 | - | 62 | 0.1 | - | 5.2 | 0 | 0 | 0 | 0 | - | - | 67.3
11 | 22 | 2 | 68.1 | - | 62.8 | 0.1 | - | 5.2 | 0 | 0 | 0 | 0 | - | - | 68.1
11 | 22 | 3 | 70.9 | - | 65.6 | 0.1 | - | 5.2 | 0 | 0 | 0 | 0 | - | - | 70.9
11 | 22 | 4 | 72.2 | - | 66.9 | 0.1 | - | 5.2 | 0 | 0 | 0 | 0 | - | - | 72.2
11 | 22 | 5 | 72.8 | - | 67.5 | 0.1 | - | 5.2 | 0 | 0 | 0 | 0 | - | - | 72.8
11 | 22 | 6 | 73.8 | - | 68.5 | 0.1 | - | 5.2 | 0 | 0 | 0 | 0 | - | - | 73.8
11 | 22 | 7 | 77.4 | - | 70.5 | 0.1 | - | 5.2 | 1.6 | 0 | 0 | 0 | - | - | 77.4
11 | 22 | 8 | 82.5 | - | 68.7 | 0.1 | - | 5.2 | 8.5 | 0 | 0 | 0 | - | - | 82.5
11 | 22 | 9 | 87 | - | 64.9 | 0.1 | - | 5.2 | 16.8 | 0 | 0 | 0 | - | - | 87
11 | 22 | 10 | 89.1 | - | 60.5 | 0.1 | - | 5.2 | 23.3 | 0 | 0 | 0 | - | - | 89.1
11 | 22 | 11 | 91.3 | - | 58.5 | 0.1 | - | 5.2 | 27.4 | 0 | 0.1 | 0 | - | - | 91.3
11 | 22 | 12 | 89.8 | - | 57.3 | 0.1 | - | 5.2 | 27.1 | 0 | 0.1 | 0 | - | - | 89.8
11 | 22 | 13 | 91.8 | - | 60.8 | 0.1 | - | 5.2 | 25.7 | 0 | 0 | 0 | - | - | 91.8
11 | 22 | 14 | 92.4 | - | 65.1 | 0.1 | - | 5.2 | 22 | 0 | 0 | 0 | - | - | 92.4
11 | 22 | 15 | 90.5 | - | 71.9 | 0.1 | - | 5.2 | 13.3 | 0 | 0 | 0 | - | - | 90.5
11 | 22 | 16 | 90.5 | - | 78.4 | 0.1 | - | 5.2 | 6.7 | 0 | 0.1 | 0 | - | - | 90.5
11 | 22 | 17 | 89.2 | - | 82.5 | 0.1 | - | 5.2 | 1.3 | 0 | 0.1 | 0 | - | - | 89.2
11 | 22 | 18 | 90.2 | - | 84.8 | 0.1 | - | 5.2 | 0 | 0 | 0.1 | 0 | - | - | 90.2
11 | 22 | 19 | 88.5 | - | 83.1 | 0.1 | - | 5.2 | 0 | 0 | 0.1 | 0 | - | - | 88.5
11 | 22 | 20 | 86.4 | - | 81 | 0.1 | - | 5.2 | 0 | 0 | 0.1 | 0 | - | - | 86.4
11 | 22 | 21 | 82.7 | - | 77.3 | 0.1 | - | 5.2 | 0 | 0 | 0.1 | 0 | - | - | 82.7
11 | 22 | 22 | 78.2 | - | 72.8 | 0.1 | - | 5.2 | 0 | 0 | 0.1 | 0 | - | - | 78.2
11 | 22 | 23 | 74.7 | - | 69.3 | 0.1 | - | 5.2 | 0 | 0 | 0.1 | 0 | - | - | 74.7
11 | 23 | 0 | 71.2 | - | 65.8 | 0.1 | - | 5.2 | 0 | 0 | 0.1 | 0 | - | - | 71.2
11 | 23 | 1 | 68.9 | - | 63.5 | 0.1 | - | 5.2 | 0 | 0 | 0.1 | 0 | - | - | 68.9
11 | 23 | 2 | 69.2 | - | 63.8 | 0.1 | - | 5.2 | 0 | 0 | 0.1 | 0 | - | - | 69.2
11 | 23 | 3 | 71.4 | - | 66 | 0.1 | - | 5.2 | 0 | 0 | 0.1 | 0 | - | - | 71.4
11 | 23 | 4 | 72.2 | - | 66.8 | 0.1 | - | 5.2 | 0 | 0 | 0.1 | 0 | - | - | 72.2
11 | 23 | 5 | 71.7 | - | 66.3 | 0.1 | - | 5.2 | 0 | 0 | 0.1 | 0 | - | - | 71.7
11 | 23 | 6 | 70.5 | - | 65.1 | 0.1 | - | 5.2 | 0 | 0 | 0.1 | 0 | - | - | 70.5
11 | 23 | 7 | 72.9 | - | 65.6 | 0.1 | - | 5.2 | 1.9 | 0 | 0.1 | 0 | - | - | 72.9
11 | 23 | 8 | 77.8 | - | 64.1 | 0.1 | - | 5.2 | 8.3 | 0 | 0.1 | 0 | - | - | 77.8
11 | 23 | 9 | 83.6 | - | 61.5 | 0.1 | - | 5.2 | 16.7 | 0 | 0.1 | 0 | - | - | 83.6
11 | 23 | 10 | 87.4 | - | 59.5 | 0.1 | - | 5.2 | 22.5 | 0 | 0.1 | 0 | - | - | 87.4
11 | 23 | 11 | 89.8 | - | 57.3 | 0.1 | - | 5.2 | 27.2 | 0 | 0 | 0 | - | - | 89.8
11 | 23 | 12 | 88.9 | - | 55.6 | 0.1 | - | 5.2 | 28 | 0 | 0 | 0 | - | - | 88.9
11 | 23 | 13 | 88.9 | - | 56.6 | 0.1 | - | 5.2 | 27 | 0 | 0 | 0 | - | - | 88.9
11 | 23 | 14 | 88.2 | - | 60.1 | 0.1 | - | 5.2 | 22.7 | 0 | 0.1 | 0 | - | - | 88.2
11 | 23 | 15 | 87.6 | - | 66.5 | 0.1 | - | 5.2 | 15.7 | 0 | 0.1 | 0 | - | - | 87.6
11 | 23 | 16 | 87 | - | 74.5 | 0.1 | - | 5.2 | 7.1 | 0 | 0.1 | 0 | - | - | 87
11 | 23 | 17 | 87 | - | 80.2 | 0.1 | - | 5.2 | 1.4 | 0 | 0.1 | 0 | - | - | 87
11 | 23 | 18 | 88.5 | - | 83 | 0.1 | - | 5.2 | 0 | 0 | 0.2 | 0 | - | - | 88.5
11 | 23 | 19 | 87.5 | - | 82 | 0.1 | - | 5.2 | 0 | 0 | 0.2 | 0 | - | - | 87.5
11 | 23 | 20 | 85.4 | - | 79.9 | 0.1 | - | 5.2 | 0 | 0 | 0.2 | 0 | - | - | 85.4
11 | 23 | 21 | 81.8 | - | 76.2 | 0.1 | - | 5.2 | 0 | 0 | 0.3 | 0 | - | - | 81.8
11 | 23 | 22 | 77.3 | - | 71.7 | 0.1 | - | 5.2 | 0 | 0 | 0.3 | 0 | - | - | 77.3
11 | 23 | 23 | 73.8 | - | 68.2 | 0.1 | - | 5.2 | 0 | 0 | 0.3 | 0 | - | - | 73.8
11 | 24 | 0 | 70.5 | - | 64.8 | 0.1 | - | 5.2 | 0 | 0 | 0.4 | 0 | - | - | 70.5
11 | 24 | 1 | 68.1 | - | 62.3 | 0.1 | - | 5.2 | 0 | 0 | 0.5 | 0 | - | - | 68.1
11 | 24 | 2 | 69 | - | 63.1 | 0.1 | - | 5.2 | 0 | 0 | 0.6 | 0 | - | - | 69
11 | 24 | 3 | 71.4 | - | 65.5 | 0.1 | - | 5.2 | 0 | 0 | 0.6 | 0 | - | - | 71.4
11 | 24 | 4 | 72.7 | - | 66.8 | 0.1 | - | 5.2 | 0 | 0 | 0.6 | 0 | - | - | 72.7
11 | 24 | 5 | 73 | - | 67 | 0.1 | - | 5.2 | 0 | 0 | 0.7 | 0 | - | - | 73
11 | 24 | 6 | 73.8 | - | 67.7 | 0.1 | - | 5.2 | 0 | 0 | 0.8 | 0 | - | - | 73.8
11 | 24 | 7 | 77.8 | - | 70.2 | 0.1 | - | 5.2 | 1.5 | 0 | 0.8 | 0 | - | - | 77.8
11 | 24 | 8 | 83.5 | - | 71 | 0.1 | - | 5.2 | 6.4 | 0 | 0.8 | 0 | - | - | 83.5
11 | 24 | 9 | 87.3 | - | 68.7 | 0.1 | - | 5.2 | 12.5 | 0 | 0.8 | 0 | - | - | 87.3
11 | 24 | 10 | 90.3 | - | 63.5 | 0.1 | - | 5.2 | 20.7 | 0 | 0.8 | 0 | - | - | 90.3
11 | 24 | 11 | 89.4 | - | 63.8 | 0.1 | - | 5.2 | 19.5 | 0 | 0.8 | 0 | - | - | 89.4
11 | 24 | 12 | 87.1 | - | 61.4 | 0.1 | - | 5.2 | 19.7 | 0 | 0.7 | 0 | - | - | 87.1
11 | 24 | 13 | 87.6 | - | 61.3 | 0.1 | - | 5.2 | 20.4 | 0 | 0.6 | 0 | - | - | 87.6
11 | 24 | 14 | 88.8 | - | 63.1 | 0.1 | - | 5.2 | 19.8 | 0 | 0.6 | 0 | - | - | 88.8
11 | 24 | 15 | 88.1 | - | 68.7 | 0.1 | - | 5.2 | 13.5 | 0 | 0.6 | 0 | - | - | 88.1
11 | 24 | 16 | 87 | - | 76 | 0.1 | - | 5.2 | 5.1 | 0 | 0.6 | 0 | - | - | 87
11 | 24 | 17 | 87.1 | - | 80.1 | 0.1 | - | 5.2 | 1.1 | 0 | 0.6 | 0 | - | - | 87.1
11 | 24 | 18 | 88.2 | - | 82.3 | 0.1 | - | 5.2 | 0 | 0 | 0.6 | 0 | - | - | 88.2
11 | 24 | 19 | 87.1 | - | 81.2 | 0.1 | - | 5.2 | 0 | 0 | 0.6 | 0 | - | - | 87.1
11 | 24 | 20 | 84.2 | - | 78.3 | 0.1 | - | 5.2 | 0 | 0 | 0.6 | 0 | - | - | 84.2
11 | 24 | 21 | 80.9 | - | 75 | 0.1 | - | 5.2 | 0 | 0 | 0.6 | 0 | - | - | 80.9
11 | 24 | 22 | 76.8 | - | 70.9 | 0.1 | - | 5.2 | 0 | 0 | 0.6 | 0 | - | - | 76.8
11 | 24 | 23 | 73.7 | - | 67.8 | 0.1 | - | 5.2 | 0 | 0 | 0.6 | 0 | - | - | 73.7
11 | 25 | 0 | 70.1 | - | 64.2 | 0.1 | - | 5.2 | 0 | 0 | 0.6 | 0 | - | - | 70.1
11 | 25 | 1 | 67.4 | - | 61.5 | 0.1 | - | 5.2 | 0 | 0 | 0.6 | 0 | - | - | 67.4
11 | 25 | 2 | 68 | - | 62.1 | 0.1 | - | 5.2 | 0 | 0 | 0.6 | 0 | - | - | 68
11 | 25 | 3 | 70.4 | - | 64.5 | 0.1 | - | 5.2 | 0 | 0 | 0.6 | 0 | - | - | 70.4
11 | 25 | 4 | 71.4 | - | 65.5 | 0.1 | - | 5.2 | 0 | 0 | 0.6 | 0 | - | - | 71.4
11 | 25 | 5 | 71.4 | - | 65.5 | 0.1 | - | 5.2 | 0 | 0 | 0.6 | 0 | - | - | 71.4
11 | 25 | 6 | 70.4 | - | 64.5 | 0.1 | - | 5.2 | 0 | 0 | 0.6 | 0 | - | - | 70.4
11 | 25 | 7 | 73.4 | - | 66.8 | 0.1 | - | 5.2 | 0.7 | 0 | 0.6 | 0 | - | - | 73.4
11 | 25 | 8 | 78.4 | - | 68.9 | 0.1 | - | 5.2 | 3.4 | 0 | 0.8 | 0 | - | - | 78.4
11 | 25 | 9 | 82.3 | - | 69.4 | 0.1 | - | 5.2 | 6.9 | 0 | 0.7 | 0 | - | - | 82.3
11 | 25 | 10 | 83.3 | - | 67 | 0.1 | - | 5.2 | 10.4 | 0 | 0.6 | 0 | - | - | 83.3
11 | 25 | 11 | 85.2 | - | 66.2 | 0.1 | - | 5.2 | 13.2 | 0 | 0.5 | 0 | - | - | 85.2
11 | 25 | 12 | 86.8 | - | 65.4 | 0.1 | - | 5.2 | 15.7 | 0 | 0.4 | 0 | - | - | 86.8
11 | 25 | 13 | 84 | - | 68.3 | 0.1 | - | 5.2 | 10.1 | 0 | 0.3 | 0 | - | - | 84
11 | 25 | 14 | 84.1 | - | 68.1 | 0.1 | - | 5.2 | 10.4 | 0 | 0.3 | 0 | - | - | 84.1
11 | 25 | 15 | 82.8 | - | 69.9 | 0.1 | - | 5.2 | 7.3 | 0 | 0.3 | 0 | - | - | 82.8
11 | 25 | 16 | 84.7 | - | 73.4 | 0.1 | - | 5.2 | 5.7 | 0 | 0.3 | 0 | - | - | 84.7
11 | 25 | 17 | 86.8 | - | 80.3 | 0.1 | - | 5.2 | 0.8 | 0 | 0.4 | 0 | - | - | 86.8
11 | 25 | 18 | 88.5 | - | 82.8 | 0.1 | - | 5.2 | 0 | 0 | 0.4 | 0 | - | - | 88.5
11 | 25 | 19 | 87.9 | - | 82.2 | 0.1 | - | 5.2 | 0 | 0 | 0.4 | 0 | - | - | 87.9
11 | 25 | 20 | 86 | - | 80.3 | 0.1 | - | 5.2 | 0 | 0 | 0.4 | 0 | - | - | 86
11 | 25 | 21 | 83.2 | - | 77.6 | 0.1 | - | 5.2 | 0 | 0 | 0.3 | 0 | - | - | 83.2
11 | 25 | 22 | 79.3 | - | 73.5 | 0.1 | - | 5.2 | 0 | 0 | 0.5 | 0 | - | - | 79.3
11 | 25 | 23 | 76.3 | - | 70.7 | 0.1 | - | 5.2 | 0 | 0 | 0.3 | 0 | - | - | 76.3
11 | 26 | 0 | 72.9 | - | 67.3 | 0.1 | - | 5.2 | 0 | 0 | 0.3 | 0 | - | - | 72.9
11 | 26 | 1 | 71.3 | - | 65.8 | 0.1 | - | 5.2 | 0 | 0 | 0.2 | 0 | - | - | 71.3
11 | 26 | 2 | 71.1 | - | 65.6 | 0.1 | - | 5.2 | 0 | 0 | 0.2 | 0 | - | - | 71.1
11 | 26 | 3 | 73.9 | - | 68.5 | 0.1 | - | 5.2 | 0 | 0 | 0.1 | 0 | - | - | 73.9
11 | 26 | 4 | 74.6 | - | 69.1 | 0.1 | - | 5.2 | 0 | 0 | 0.2 | 0 | - | - | 74.6
11 | 26 | 5 | 73.8 | - | 68.3 | 0.1 | - | 5.2 | 0 | 0 | 0.2 | 0 | - | - | 73.8
11 | 26 | 6 | 71.9 | - | 66.4 | 0.1 | - | 5.2 | 0 | 0 | 0.2 | 0 | - | - | 71.9
11 | 26 | 7 | 72.8 | - | 66.8 | 0.1 | - | 5.2 | 0.5 | 0 | 0.2 | 0 | - | - | 72.8
11 | 26 | 8 | 76.2 | - | 67.7 | 0.1 | - | 5.2 | 3 | 0 | 0.2 | 0 | - | - | 76.2
11 | 26 | 9 | 81.3 | - | 66.8 | 0.1 | - | 5.2 | 9 | 0 | 0.2 | 0 | - | - | 81.3
11 | 26 | 10 | 83.3 | - | 63.6 | 0.1 | - | 5.2 | 14.3 | 0 | 0.1 | 0 | - | - | 83.3
11 | 26 | 11 | 84.1 | - | 65 | 0.1 | - | 5.2 | 13.7 | 0 | 0.1 | 0 | - | - | 84.1
11 | 26 | 12 | 86.4 | - | 64.1 | 0.1 | - | 5.2 | 17 | 0 | 0 | 0 | - | - | 86.4
11 | 26 | 13 | 84.1 | - | 62.8 | 0.1 | - | 5.2 | 15.9 | 0 | 0.1 | 0 | - | - | 84.1
11 | 26 | 14 | 82.7 | - | 66 | 0.1 | - | 5.2 | 11.3 | 0 | 0.1 | 0 | - | - | 82.7
11 | 26 | 15 | 84 | - | 68.6 | 0.1 | - | 5.2 | 10.1 | 0 | 0 | 0 | - | - | 84
11 | 26 | 16 | 83.8 | - | 74.5 | 0.1 | - | 5.2 | 4 | 0 | 0 | 0 | - | - | 83.8
11 | 26 | 17 | 87 | - | 80.8 | 0.1 | - | 5.2 | 0.9 | 0 | 0 | 0 | - | - | 87
11 | 26 | 18 | 89.4 | - | 84.1 | 0.1 | - | 5.2 | 0 | 0 | 0 | 0 | - | - | 89.4
11 | 26 | 19 | 88.9 | - | 83.6 | 0.1 | - | 5.2 | 0 | 0 | 0 | 0 | - | - | 88.9
11 | 26 | 20 | 87.5 | - | 82.2 | 0.1 | - | 5.2 | 0 | 0 | 0 | 0 | - | - | 87.5
11 | 26 | 21 | 83.9 | - | 78.6 | 0.1 | - | 5.2 | 0 | 0 | 0 | 0 | - | - | 83.9
11 | 26 | 22 | 79.8 | - | 74.5 | 0.1 | - | 5.2 | 0 | 0 | 0 | 0 | - | - | 79.8
11 | 26 | 23 | 76.3 | - | 71 | 0.1 | - | 5.2 | 0 | 0 | 0 | 0 | - | - | 76.3
11 | 27 | 0 | 72.8 | - | 67.5 | 0.1 | - | 5.2 | 0 | 0 | 0 | 0 | - | - | 72.8
11 | 27 | 1 | 70.8 | - | 65.5 | 0.1 | - | 5.2 | 0 | 0 | 0 | 0 | - | - | 70.8
11 | 27 | 2 | 71.7 | - | 66.4 | 0.1 | - | 5.2 | 0 | 0 | 0 | 0 | - | - | 71.7
11 | 27 | 3 | 74 | - | 68.7 | 0.1 | - | 5.2 | 0 | 0 | 0 | 0 | - | - | 74
11 | 27 | 4 | 74.9 | - | 69.6 | 0.1 | - | 5.2 | 0 | 0 | 0 | 0 | - | - | 74.9
11 | 27 | 5 | 76 | - | 70.7 | 0.1 | - | 5.2 | 0 | 0 | 0 | 0 | - | - | 76
11 | 27 | 6 | 77.7 | - | 72.4 | 0.1 | - | 5.2 | 0 | 0 | 0 | 0 | - | - | 77.7
11 | 27 | 7 | 82.3 | - | 76.2 | 0.1 | - | 5.2 | 0.8 | 0 | 0 | 0 | - | - | 82.3
11 | 27 | 8 | 85 | - | 75.9 | 0.1 | - | 5.2 | 3.8 | 0 | 0 | 0 | - | - | 85
11 | 27 | 9 | 90.7 | - | 74.8 | 0.1 | - | 5.2 | 10.6 | 0 | 0 | 0 | - | - | 90.7
11 | 27 | 10 | 92.8 | - | 71.2 | 0.1 | - | 5.2 | 16.3 | 0 | 0 | 0 | - | - | 92.8
11 | 27 | 11 | 96.3 | - | 67.9 | 0.1 | - | 5.2 | 23.1 | 0 | 0 | 0 | - | - | 96.3
11 | 27 | 12 | 91.8 | - | 61.9 | 0.1 | - | 5.2 | 24.5 | 0 | 0.1 | 0 | - | - | 91.8
11 | 27 | 13 | 92.9 | - | 64.9 | 0.1 | - | 5.2 | 22.6 | 0 | 0.1 | 0 | - | - | 92.9
11 | 27 | 14 | 91.5 | - | 69.8 | 0.1 | - | 5.2 | 16.2 | 0 | 0.2 | 0 | - | - | 91.5
11 | 27 | 15 | 90.1 | - | 74.5 | 0.1 | - | 5.2 | 10.1 | 0 | 0.2 | 0 | - | - | 90.1
11 | 27 | 16 | 89.6 | - | 78.4 | 0.1 | - | 5.2 | 5.7 | 0 | 0.2 | 0 | - | - | 89.6
11 | 27 | 17 | 89.1 | - | 82.4 | 0.1 | - | 5.2 | 1.3 | 0 | 0.1 | 0 | - | - | 89.1
11 | 27 | 18 | 90.3 | - | 84.9 | 0.1 | - | 5.2 | 0 | 0 | 0.1 | 0 | - | - | 90.3
11 | 27 | 19 | 88.7 | - | 83.2 | 0.1 | - | 5.2 | 0 | 0 | 0.2 | 0 | - | - | 88.7
11 | 27 | 20 | 85.9 | - | 80.4 | 0.1 | - | 5.2 | 0 | 0 | 0.2 | 0 | - | - | 85.9
11 | 27 | 21 | 82.2 | - | 76.7 | 0.1 | - | 5.2 | 0 | 0 | 0.2 | 0 | - | - | 82.2
11 | 27 | 22 | 79.2 | - | 73.8 | 0.1 | - | 5.2 | 0 | 0 | 0.1 | 0 | - | - | 79.2
11 | 27 | 23 | 76.4 | - | 71 | 0.1 | - | 5.2 | 0 | 0 | 0.1 | 0 | - | - | 76.4
11 | 28 | 0 | 73.3 | - | 67.9 | 0.1 | - | 5.2 | 0 | 0 | 0.1 | 0 | - | - | 73.3
11 | 28 | 1 | 70.8 | - | 65.4 | 0.1 | - | 5.2 | 0 | 0 | 0.1 | 0 | - | - | 70.8
11 | 28 | 2 | 71.4 | - | 66 | 0.1 | - | 5.2 | 0 | 0 | 0.1 | 0 | - | - | 71.4
11 | 28 | 3 | 73.6 | - | 68.2 | 0.1 | - | 5.2 | 0 | 0 | 0.1 | 0 | - | - | 73.6
11 | 28 | 4 | 75.5 | - | 70 | 0.1 | - | 5.2 | 0 | 0 | 0.2 | 0 | - | - | 75.5
11 | 28 | 5 | 76.1 | - | 70.5 | 0.1 | - | 5.2 | 0 | 0 | 0.3 | 0 | - | - | 76.1
11 | 28 | 6 | 77.1 | - | 71.5 | 0.1 | - | 5.2 | 0 | 0 | 0.3 | 0 | - | - | 77.1
11 | 28 | 7 | 80.7 | - | 73.6 | 0.1 | - | 5.2 | 1.5 | 0 | 0.3 | 0 | - | - | 80.7
11 | 28 | 8 | 82.9 | - | 70 | 0.1 | - | 5.2 | 7.2 | 0 | 0.4 | 0 | - | - | 82.9
11 | 28 | 9 | 86.7 | - | 65 | 0.1 | - | 5.2 | 16 | 0 | 0.4 | 0 | - | - | 86.7
11 | 28 | 10 | 87.6 | - | 59.3 | 0.1 | - | 5.2 | 22.6 | 0 | 0.4 | 0 | - | - | 87.6
11 | 28 | 11 | 88.4 | - | 55.8 | 0.1 | - | 5.2 | 26.9 | 0 | 0.4 | 0 | - | - | 88.4
11 | 28 | 12 | 87.7 | - | 54 | 0.1 | - | 5.2 | 28.1 | 0 | 0.3 | 0 | - | - | 87.7
11 | 28 | 13 | 88.7 | - | 56.6 | 0.1 | - | 5.2 | 26.6 | 0 | 0.2 | 0 | - | - | 88.7
11 | 28 | 14 | 88.8 | - | 61 | 0.1 | - | 5.2 | 22.2 | 0 | 0.3 | 0 | - | - | 88.8
11 | 28 | 15 | 88.7 | - | 67.9 | 0.1 | - | 5.2 | 15.2 | 0 | 0.3 | 0 | - | - | 88.7
11 | 28 | 16 | 87.9 | - | 75.8 | 0.1 | - | 5.2 | 6.5 | 0 | 0.3 | 0 | - | - | 87.9
11 | 28 | 17 | 87.4 | - | 80.6 | 0.1 | - | 5.2 | 1.2 | 0 | 0.3 | 0 | - | - | 87.4
11 | 28 | 18 | 88.7 | - | 83.2 | 0.1 | - | 5.2 | 0 | 0 | 0.2 | 0 | - | - | 88.7
11 | 28 | 19 | 87.2 | - | 81.7 | 0.1 | - | 5.2 | 0 | 0 | 0.2 | 0 | - | - | 87.2
11 | 28 | 20 | 84.8 | - | 79.3 | 0.1 | - | 5.2 | 0 | 0 | 0.2 | 0 | - | - | 84.8
11 | 28 | 21 | 80.6 | - | 75.1 | 0.1 | - | 5.2 | 0 | 0 | 0.2 | 0 | - | - | 80.6
11 | 28 | 22 | 75.9 | - | 70.4 | 0.1 | - | 5.2 | 0 | 0 | 0.2 | 0 | - | - | 75.9
11 | 28 | 23 | 72.8 | - | 67.4 | 0.1 | - | 5.2 | 0 | 0 | 0.1 | 0 | - | - | 72.8
11 | 29 | 0 | 69.1 | - | 63.7 | 0.1 | - | 5.2 | 0 | 0 | 0.1 | 0 | - | - | 69.1
11 | 29 | 1 | 66.5 | - | 61.1 | 0.1 | - | 5.2 | 0 | 0 | 0.1 | 0 | - | - | 66.5
11 | 29 | 2 | 67.5 | - | 62.1 | 0.1 | - | 5.2 | 0 | 0 | 0.1 | 0 | - | - | 67.5
11 | 29 | 3 | 70.3 | - | 64.9 | 0.1 | - | 5.2 | 0 | 0 | 0.1 | 0 | - | - | 70.3
11 | 29 | 4 | 71.8 | - | 66.4 | 0.1 | - | 5.2 | 0 | 0 | 0.1 | 0 | - | - | 71.8
11 | 29 | 5 | 72.8 | - | 67.4 | 0.1 | - | 5.2 | 0 | 0 | 0.1 | 0 | - | - | 72.8
11 | 29 | 6 | 73.6 | - | 68.3 | 0.1 | - | 5.2 | 0 | 0 | 0 | 0 | - | - | 73.6
11 | 29 | 7 | 77.1 | - | 70.3 | 0.1 | - | 5.2 | 1.5 | 0 | 0 | 0 | - | - | 77.1
11 | 29 | 8 | 82.1 | - | 69.2 | 0.1 | - | 5.2 | 7.6 | 0 | 0 | 0 | - | - | 82.1
11 | 29 | 9 | 86.7 | - | 65.5 | 0.1 | - | 5.2 | 15.9 | 0 | 0 | 0 | - | - | 86.7
11 | 29 | 10 | 88.2 | - | 60.9 | 0.1 | - | 5.2 | 22 | 0 | 0 | 0 | - | - | 88.2
11 | 29 | 11 | 89.6 | - | 58 | 0.1 | - | 5.2 | 26.3 | 0 | 0 | 0 | - | - | 89.6
11 | 29 | 12 | 88.7 | - | 56.1 | 0.1 | - | 5.2 | 27.3 | 0 | 0 | 0 | - | - | 88.7
11 | 29 | 13 | 89.8 | - | 58.2 | 0.1 | - | 5.2 | 26.3 | 0 | 0 | 0 | - | - | 89.8
11 | 29 | 14 | 89.9 | - | 62.6 | 0.1 | - | 5.2 | 22 | 0 | 0 | 0 | - | - | 89.9
11 | 29 | 15 | 89.5 | - | 69.3 | 0.1 | - | 5.2 | 14.9 | 0 | 0 | 0 | - | - | 89.5
11 | 29 | 16 | 88.1 | - | 77.6 | 0.1 | - | 5.2 | 5.2 | 0 | 0 | 0 | - | - | 88.1
11 | 29 | 17 | 88 | - | 81.5 | 0.1 | - | 5.2 | 1.2 | 0 | 0 | 0 | - | - | 88
11 | 29 | 18 | 89.3 | - | 84 | 0.1 | - | 5.2 | 0 | 0 | 0 | 0 | - | - | 89.3
11 | 29 | 19 | 87.8 | - | 82.5 | 0.1 | - | 5.2 | 0 | 0 | 0 | 0 | - | - | 87.8
11 | 29 | 20 | 85.7 | - | 80.4 | 0.1 | - | 5.2 | 0 | 0 | 0 | 0 | - | - | 85.7
11 | 29 | 21 | 81.8 | - | 76.5 | 0.1 | - | 5.2 | 0 | 0 | 0 | 0 | - | - | 81.8
11 | 29 | 22 | 76.9 | - | 71.6 | 0.1 | - | 5.2 | 0 | 0 | 0 | 0 | - | - | 76.9
11 | 29 | 23 | 73.7 | - | 68.4 | 0.1 | - | 5.2 | 0 | 0 | 0 | 0 | - | - | 73.7
11 | 30 | 0 | 70.2 | - | 64.9 | 0.1 | - | 5.2 | 0 | 0 | 0 | 0 | - | - | 70.2
11 | 30 | 1 | 67.7 | - | 62.4 | 0.1 | - | 5.2 | 0 | 0 | 0 | 0 | - | - | 67.7
11 | 30 | 2 | 68.9 | - | 63.6 | 0.1 | - | 5.2 | 0 | 0 | 0 | 0 | - | - | 68.9
11 | 30 | 3 | 71.4 | - | 66.1 | 0.1 | - | 5.2 | 0 | 0 | 0 | 0 | - | - | 71.4
11 | 30 | 4 | 72.8 | - | 67.5 | 0.1 | - | 5.2 | 0 | 0 | 0 | 0 | - | - | 72.8
11 | 30 | 5 | 73.6 | - | 68.3 | 0.1 | - | 5.2 | 0 | 0 | 0 | 0 | - | - | 73.6
11 | 30 | 6 | 74.8 | - | 69.5 | 0.1 | - | 5.2 | 0 | 0 | 0 | 0 | - | - | 74.8
11 | 30 | 7 | 79 | - | 73.3 | 0.1 | - | 5.2 | 0.4 | 0 | 0 | 0 | - | - | 79
11 | 30 | 8 | 84 | - | 76.8 | 0.1 | - | 5.2 | 1.9 | 0 | 0 | 0 | - | - | 84
11 | 30 | 9 | 86.8 | - | 76.4 | 0.1 | - | 5.2 | 5.1 | 0 | 0 | 0 | - | - | 86.8
11 | 30 | 10 | 89.1 | - | 70.9 | 0.1 | - | 5.2 | 12.9 | 0 | 0 | 0 | - | - | 89.1
11 | 30 | 11 | 89.1 | - | 66.4 | 0.1 | - | 5.2 | 17.4 | 0 | 0 | 0 | - | - | 89.1
11 | 30 | 12 | 89.7 | - | 64.5 | 0.1 | - | 5.2 | 19.8 | 0 | 0.1 | 0 | - | - | 89.7
11 | 30 | 13 | 90.3 | - | 71.3 | 0.1 | - | 5.2 | 13.4 | 0 | 0.3 | 0 | - | - | 90.3
11 | 30 | 14 | 88.7 | - | 75.7 | 0.1 | - | 5.2 | 7.2 | 0 | 0.5 | 0 | - | - | 88.7
11 | 30 | 15 | 88 | - | 76.7 | 0.1 | - | 5.2 | 5.4 | 0 | 0.6 | 0 | - | - | 88
11 | 30 | 16 | 87.6 | - | 78.7 | 0.1 | - | 5.2 | 2.9 | 0 | 0.7 | 0 | - | - | 87.6
11 | 30 | 17 | 88.4 | - | 81.6 | 0.1 | - | 5.2 | 0.7 | 0 | 0.8 | 0 | - | - | 88.4
11 | 30 | 18 | 89.7 | - | 83.6 | 0.1 | - | 5.2 | 0 | 0 | 0.8 | 0 | - | - | 89.7
11 | 30 | 19 | 88.2 | - | 82.1 | 0.1 | - | 5.2 | 0 | 0 | 0.8 | 0 | - | - | 88.2
11 | 30 | 20 | 86 | - | 80 | 0.1 | - | 5.2 | 0 | 0 | 0.7 | 0 | - | - | 86
11 | 30 | 21 | 81.8 | - | 76 | 0.1 | - | 5.2 | 0 | 0 | 0.5 | 0 | - | - | 81.8
11 | 30 | 22 | 77 | - | 71.1 | 0.1 | - | 5.2 | 0 | 0 | 0.6 | 0 | - | - | 77
11 | 30 | 23 | 73.8 | - | 68 | 0.1 | - | 5.2 | 0 | 0 | 0.5 | 0 | - | - | 73.8
12 | 1 | 0 | 70.7 | - | 64.8 | 0.1 | - | 5.2 | 0 | 0 | 0.6 | 0 | - | - | 70.7
12 | 1 | 1 | 67.9 | - | 62.1 | 0.1 | - | 5.2 | 0 | 0 | 0.5 | 0 | - | - | 67.9
12 | 1 | 2 | 68.5 | - | 62.8 | 0.1 | - | 5.2 | 0 | 0 | 0.4 | 0 | - | - | 68.5
12 | 1 | 3 | 71.3 | - | 65.6 | 0.1 | - | 5.2 | 0 | 0 | 0.4 | 0 | - | - | 71.3
12 | 1 | 4 | 72.9 | - | 67.2 | 0.1 | - | 5.2 | 0 | 0 | 0.4 | 0 | - | - | 72.9
12 | 1 | 5 | 73.6 | - | 68 | 0.1 | - | 5.2 | 0 | 0 | 0.3 | 0 | - | - | 73.6
12 | 1 | 6 | 75.1 | - | 69.5 | 0.1 | - | 5.2 | 0 | 0 | 0.3 | 0 | - | - | 75.1
12 | 1 | 7 | 79.4 | - | 73.4 | 0.1 | - | 5.2 | 0.4 | 0 | 0.3 | 0 | - | - | 79.4
12 | 1 | 8 | 83.5 | - | 76.1 | 0.1 | - | 5.2 | 1.8 | 0 | 0.3 | 0 | - | - | 83.5
12 | 1 | 9 | 86.4 | - | 78.4 | 0.1 | - | 5.2 | 2.5 | 0 | 0.2 | 0 | - | - | 86.4
12 | 1 | 10 | 87 | - | 76.6 | 0.1 | - | 5.2 | 4.9 | 0 | 0.2 | 0 | - | - | 87
12 | 1 | 11 | 87.6 | - | 73.6 | 0.1 | - | 5.2 | 8.5 | 0 | 0.2 | 0 | - | - | 87.6
12 | 1 | 12 | 85 | - | 71.3 | 0.1 | - | 5.2 | 8.3 | 0 | 0.1 | 0 | - | - | 85
12 | 1 | 13 | 87 | - | 75.4 | 0.1 | - | 5.2 | 6.2 | 0 | 0.1 | 0 | - | - | 87
12 | 1 | 14 | 86.6 | - | 77.7 | 0.1 | - | 5.2 | 3.4 | 0 | 0.2 | 0 | - | - | 86.6
12 | 1 | 15 | 87.1 | - | 78.2 | 0.1 | - | 5.2 | 3.4 | 0 | 0.2 | 0 | - | - | 87.1
12 | 1 | 16 | 87.2 | - | 79.8 | 0.1 | - | 5.2 | 1.8 | 0 | 0.3 | 0 | - | - | 87.2
12 | 1 | 17 | 87.9 | - | 81.6 | 0.1 | - | 5.2 | 0.6 | 0 | 0.4 | 0 | - | - | 87.9
12 | 1 | 18 | 88.7 | - | 83.1 | 0.1 | - | 5.2 | 0 | 0 | 0.3 | 0 | - | - | 88.7
12 | 1 | 19 | 87.2 | - | 81.7 | 0.1 | - | 5.2 | 0 | 0 | 0.2 | 0 | - | - | 87.2
12 | 1 | 20 | 85.1 | - | 79.6 | 0.1 | - | 5.2 | 0 | 0 | 0.2 | 0 | - | - | 85.1
12 | 1 | 21 | 81.5 | - | 76 | 0.1 | - | 5.2 | 0 | 0 | 0.2 | 0 | - | - | 81.5
12 | 1 | 22 | 79.4 | - | 73.9 | 0.1 | - | 5.2 | 0 | 0 | 0.2 | 0 | - | - | 79.4
12 | 1 | 23 | 77.2 | - | 71.7 | 0.1 | - | 5.2 | 0 | 0 | 0.2 | 0 | - | - | 77.2
12 | 2 | 0 | 73.3 | - | 67.8 | 0.1 | - | 5.2 | 0 | 0 | 0.2 | 0 | - | - | 73.3
12 | 2 | 1 | 71.1 | - | 65.6 | 0.1 | - | 5.2 | 0 | 0 | 0.2 | 0 | - | - | 71.1
12 | 2 | 2 | 72 | - | 66.5 | 0.1 | - | 5.2 | 0 | 0 | 0.2 | 0 | - | - | 72
12 | 2 | 3 | 74.6 | - | 69 | 0.1 | - | 5.2 | 0 | 0 | 0.3 | 0 | - | - | 74.6
12 | 2 | 4 | 75.3 | - | 69.6 | 0.1 | - | 5.2 | 0 | 0 | 0.4 | 0 | - | - | 75.3
12 | 2 | 5 | 75 | - | 69.4 | 0.1 | - | 5.2 | 0 | 0 | 0.3 | 0 | - | - | 75
12 | 2 | 6 | 74 | - | 68.4 | 0.1 | - | 5.2 | 0 | 0 | 0.3 | 0 | - | - | 74
12 | 2 | 7 | 76.3 | - | 69.7 | 0.1 | - | 5.2 | 1 | 0 | 0.3 | 0 | - | - | 76.3
12 | 2 | 8 | 80.7 | - | 71.1 | 0.1 | - | 5.2 | 4 | 0 | 0.3 | 0 | - | - | 80.7
12 | 2 | 9 | 84 | - | 73.7 | 0.1 | - | 5.2 | 4.8 | 0 | 0.2 | 0 | - | - | 84
12 | 2 | 10 | 85.3 | - | 72 | 0.1 | - | 5.2 | 7.8 | 0 | 0.2 | 0 | - | - | 85.3
12 | 2 | 11 | 86.3 | - | 69.2 | 0.1 | - | 5.2 | 11.7 | 0 | 0.1 | 0 | - | - | 86.3
12 | 2 | 12 | 83.3 | - | 66.2 | 0.1 | - | 5.2 | 11.7 | 0 | 0.1 | 0 | - | - | 83.3
12 | 2 | 13 | 82.1 | - | 66.7 | 0.1 | - | 5.2 | 10 | 0 | 0.1 | 0 | - | - | 82.1
12 | 2 | 14 | 83.4 | - | 68.2 | 0.1 | - | 5.2 | 9.8 | 0 | 0.1 | 0 | - | - | 83.4
12 | 2 | 15 | 83.8 | - | 71 | 0.1 | - | 5.2 | 7.4 | 0 | 0.1 | 0 | - | - | 83.8
12 | 2 | 16 | 85.3 | - | 75.7 | 0.1 | - | 5.2 | 4.2 | 0 | 0.1 | 0 | - | - | 85.3
12 | 2 | 17 | 87.7 | - | 81.6 | 0.1 | - | 5.2 | 0.7 | 0 | 0.1 | 0 | - | - | 87.7
12 | 2 | 18 | 89.1 | - | 83.8 | 0.1 | - | 5.2 | 0 | 0 | 0 | 0 | - | - | 89.1
12 | 2 | 19 | 88.2 | - | 82.9 | 0.1 | - | 5.2 | 0 | 0 | 0 | 0 | - | - | 88.2
12 | 2 | 20 | 86.3 | - | 81 | 0.1 | - | 5.2 | 0 | 0 | 0 | 0 | - | - | 86.3
12 | 2 | 21 | 83.1 | - | 77.8 | 0.1 | - | 5.2 | 0 | 0 | 0 | 0 | - | - | 83.1
12 | 2 | 22 | 79.1 | - | 73.8 | 0.1 | - | 5.2 | 0 | 0 | 0 | 0 | - | - | 79.1
12 | 2 | 23 | 75.7 | - | 70.4 | 0.1 | - | 5.2 | 0 | 0 | 0 | 0 | - | - | 75.7
12 | 3 | 0 | 72.5 | - | 67.2 | 0.1 | - | 5.2 | 0 | 0 | 0 | 0 | - | - | 72.5
12 | 3 | 1 | 70.4 | - | 65.1 | 0.1 | - | 5.2 | 0 | 0 | 0 | 0 | - | - | 70.4
12 | 3 | 2 | 70.8 | - | 65.5 | 0.1 | - | 5.2 | 0 | 0 | 0 | 0 | - | - | 70.8
12 | 3 | 3 | 73.5 | - | 68.2 | 0.1 | - | 5.2 | 0 | 0 | 0 | 0 | - | - | 73.5
12 | 3 | 4 | 74.2 | - | 68.9 | 0.1 | - | 5.2 | 0 | 0 | 0 | 0 | - | - | 74.2
12 | 3 | 5 | 73.3 | - | 68 | 0.1 | - | 5.2 | 0 | 0 | 0 | 0 | - | - | 73.3
12 | 3 | 6 | 71.4 | - | 66.1 | 0.1 | - | 5.2 | 0 | 0 | 0 | 0 | - | - | 71.4
12 | 3 | 7 | 72.5 | - | 65.8 | 0.1 | - | 5.2 | 1.4 | 0 | 0 | 0 | - | - | 72.5
12 | 3 | 8 | 76.1 | - | 62.9 | 0.1 | - | 5.2 | 7.9 | 0 | 0 | 0 | - | - | 76.1
12 | 3 | 9 | 79.7 | - | 63.2 | 0.1 | - | 5.2 | 11 | 0 | 0.2 | 0 | - | - | 79.7
12 | 3 | 10 | 82.1 | - | 60.3 | 0.1 | - | 5.2 | 16.2 | 0 | 0.3 | 0 | - | - | 82.1
12 | 3 | 11 | 83.4 | - | 59.7 | 0.1 | - | 5.2 | 18.1 | 0 | 0.3 | 0 | - | - | 83.4
12 | 3 | 12 | 84 | - | 60.4 | 0.1 | - | 5.2 | 18 | 0 | 0.3 | 0 | - | - | 84
12 | 3 | 13 | 80.8 | - | 67.6 | 0.1 | - | 5.2 | 7.6 | 0 | 0.3 | 0 | - | - | 80.8
12 | 3 | 14 | 82.2 | - | 71 | 0.1 | - | 5.2 | 5.5 | 0 | 0.4 | 0 | - | - | 82.2
12 | 3 | 15 | 82.5 | - | 73.3 | 0.1 | - | 5.2 | 3.5 | 0 | 0.4 | 0 | - | - | 82.5
12 | 3 | 16 | 84 | - | 75.9 | 0.1 | - | 5.2 | 2.4 | 0 | 0.4 | 0 | - | - | 84
12 | 3 | 17 | 87.7 | - | 81.6 | 0.1 | - | 5.2 | 0.7 | 0 | 0.1 | 0 | - | - | 87.7
12 | 3 | 18 | 89.2 | - | 83.7 | 0.1 | - | 5.2 | 0 | 0 | 0.2 | 0 | - | - | 89.2
12 | 3 | 19 | 88.5 | - | 83.1 | 0.1 | - | 5.2 | 0 | 0 | 0.1 | 0 | - | - | 88.5
12 | 3 | 20 | 87.1 | - | 81.6 | 0.1 | - | 5.2 | 0 | 0 | 0.2 | 0 | - | - | 87.1
12 | 3 | 21 | 83.7 | - | 78.2 | 0.1 | - | 5.2 | 0 | 0 | 0.2 | 0 | - | - | 83.7
12 | 3 | 22 | 78.7 | - | 73.2 | 0.1 | - | 5.2 | 0 | 0 | 0.2 | 0 | - | - | 78.7
12 | 3 | 23 | 75.3 | - | 69.8 | 0.1 | - | 5.2 | 0 | 0 | 0.2 | 0 | - | - | 75.3
12 | 4 | 0 | 71.8 | - | 66.3 | 0.1 | - | 5.2 | 0 | 0 | 0.2 | 0 | - | - | 71.8
12 | 4 | 1 | 70.1 | - | 64.6 | 0.1 | - | 5.2 | 0 | 0 | 0.2 | 0 | - | - | 70.1
12 | 4 | 2 | 70.9 | - | 65.4 | 0.1 | - | 5.2 | 0 | 0 | 0.2 | 0 | - | - | 70.9
12 | 4 | 3 | 73.6 | - | 68.1 | 0.1 | - | 5.2 | 0 | 0 | 0.2 | 0 | - | - | 73.6
12 | 4 | 4 | 74.5 | - | 69 | 0.1 | - | 5.2 | 0 | 0 | 0.2 | 0 | - | - | 74.5
12 | 4 | 5 | 75.5 | - | 69.9 | 0.1 | - | 5.2 | 0 | 0 | 0.3 | 0 | - | - | 75.5
12 | 4 | 6 | 77.2 | - | 71.5 | 0.1 | - | 5.2 | 0 | 0 | 0.4 | 0 | - | - | 77.2
12 | 4 | 7 | 83.5 | - | 77.4 | 0.1 | - | 5.2 | 0.4 | 0 | 0.4 | 0 | - | - | 83.5
12 | 4 | 8 | 86.6 | - | 80.1 | 0.1 | - | 5.2 | 0.8 | 0 | 0.4 | 0 | - | - | 86.6
12 | 4 | 9 | 89.7 | - | 82.5 | 0.1 | - | 5.2 | 1.5 | 0 | 0.4 | 0 | - | - | 89.7
12 | 4 | 10 | 90.5 | - | 82.8 | 0.1 | - | 5.2 | 2 | 0 | 0.4 | 0 | - | - | 90.5
12 | 4 | 11 | 90.5 | - | 82.4 | 0.1 | - | 5.2 | 2.4 | 0 | 0.4 | 0 | - | - | 90.5
12 | 4 | 12 | 88.9 | - | 80.4 | 0.1 | - | 5.2 | 2.8 | 0 | 0.4 | 0 | - | - | 88.9
12 | 4 | 13 | 90.3 | - | 82.4 | 0.1 | - | 5.2 | 2.2 | 0 | 0.4 | 0 | - | - | 90.3
12 | 4 | 14 | 90.2 | - | 82.9 | 0.1 | - | 5.2 | 1.8 | 0 | 0.2 | 0 | - | - | 90.2
12 | 4 | 15 | 89.7 | - | 83 | 0.1 | - | 5.2 | 1.3 | 0 | 0.1 | 0 | - | - | 89.7
12 | 4 | 16 | 90.3 | - | 83.6 | 0.1 | - | 5.2 | 1 | 0 | 0.4 | 0 | - | - | 90.3
12 | 4 | 17 | 91.6 | - | 85.3 | 0.1 | - | 5.2 | 0.5 | 0 | 0.5 | 0 | - | - | 91.6
12 | 4 | 18 | 92.5 | - | 86.7 | 0.1 | - | 5.2 | 0 | 0 | 0.5 | 0 | - | - | 92.5
12 | 4 | 19 | 90.9 | - | 85 | 0.1 | - | 5.2 | 0 | 0 | 0.6 | 0 | - | - | 90.9
12 | 4 | 20 | 88.5 | - | 82.5 | 0.1 | - | 5.2 | 0 | 0 | 0.7 | 0 | - | - | 88.5
12 | 4 | 21 | 85.2 | - | 79.2 | 0.1 | - | 5.2 | 0 | 0 | 0.7 | 0 | - | - | 85.2
12 | 4 | 22 | 82.2 | - | 76.1 | 0.1 | - | 5.2 | 0 | 0 | 0.8 | 0 | - | - | 82.2
12 | 4 | 23 | 78.6 | - | 72.6 | 0.1 | - | 5.2 | 0 | 0 | 0.7 | 0 | - | - | 78.6
12 | 5 | 0 | 74.5 | - | 68.5 | 0.1 | - | 5.2 | 0 | 0 | 0.7 | 0 | - | - | 74.5
12 | 5 | 1 | 73.5 | - | 67.5 | 0.1 | - | 5.2 | 0 | 0 | 0.7 | 0 | - | - | 73.5
12 | 5 | 2 | 73.6 | - | 67.9 | 0.1 | - | 5.2 | 0 | 0 | 0.4 | 0 | - | - | 73.6
12 | 5 | 3 | 75.9 | - | 70.4 | 0.1 | - | 5.2 | 0 | 0 | 0.2 | 0 | - | - | 75.9
12 | 5 | 4 | 77.7 | - | 72.1 | 0.1 | - | 5.2 | 0 | 0 | 0.3 | 0 | - | - | 77.7
12 | 5 | 5 | 78.2 | - | 72.7 | 0.1 | - | 5.2 | 0 | 0 | 0.2 | 0 | - | - | 78.2
12 | 5 | 6 | 80.4 | - | 74.9 | 0.1 | - | 5.2 | 0 | 0 | 0.2 | 0 | - | - | 80.4
12 | 5 | 7 | 84.2 | - | 77.6 | 0.1 | - | 5.2 | 1 | 0 | 0.3 | 0 | - | - | 84.2
12 | 5 | 8 | 88.7 | - | 77 | 0.1 | - | 5.2 | 6 | 0 | 0.4 | 0 | - | - | 88.7
12 | 5 | 9 | 91.1 | - | 73.8 | 0.1 | - | 5.2 | 11.4 | 0 | 0.6 | 0 | - | - | 91.1
12 | 5 | 10 | 92.3 | - | 68 | 0.1 | - | 5.2 | 18.6 | 0 | 0.4 | 0 | - | - | 92.3
12 | 5 | 11 | 92.8 | - | 62.7 | 0.1 | - | 5.2 | 24.4 | 0 | 0.4 | 0 | - | - | 92.8
12 | 5 | 12 | 91.1 | - | 59.2 | 0.1 | - | 5.2 | 26.1 | 0 | 0.5 | 0 | - | - | 91.1
12 | 5 | 13 | 91.5 | - | 62.9 | 0.1 | - | 5.2 | 22.9 | 0 | 0.4 | 0 | - | - | 91.5
12 | 5 | 14 | 91.9 | - | 66.2 | 0.1 | - | 5.2 | 20.1 | 0 | 0.3 | 0 | - | - | 91.9
12 | 5 | 15 | 90.8 | - | 71.9 | 0.1 | - | 5.2 | 13.3 | 0 | 0.3 | 0 | - | - | 90.8
12 | 5 | 16 | 89.5 | - | 77.4 | 0.1 | - | 5.2 | 6.4 | 0 | 0.4 | 0 | - | - | 89.5
12 | 5 | 17 | 89.3 | - | 82.6 | 0.1 | - | 5.2 | 1.1 | 0 | 0.3 | 0 | - | - | 89.3
12 | 5 | 18 | 90.4 | - | 85 | 0.1 | - | 5.2 | 0 | 0 | 0.1 | 0 | - | - | 90.4
12 | 5 | 19 | 89.2 | - | 83.8 | 0.1 | - | 5.2 | 0 | 0 | 0.1 | 0 | - | - | 89.2
12 | 5 | 20 | 87 | - | 81.6 | 0.1 | - | 5.2 | 0 | 0 | 0.1 | 0 | - | - | 87
12 | 5 | 21 | 82.7 | - | 77.2 | 0.1 | - | 5.2 | 0 | 0 | 0.2 | 0 | - | - | 82.7
12 | 5 | 22 | 77.2 | - | 71.7 | 0.1 | - | 5.2 | 0 | 0 | 0.2 | 0 | - | - | 77.2
12 | 5 | 23 | 74 | - | 68.6 | 0.1 | - | 5.2 | 0 | 0 | 0.1 | 0 | - | - | 74
12 | 6 | 0 | 70.2 | - | 64.8 | 0.1 | - | 5.2 | 0 | 0 | 0.1 | 0 | - | - | 70.2
12 | 6 | 1 | 68 | - | 62.7 | 0.1 | - | 5.2 | 0 | 0 | 0 | 0 | - | - | 68
12 | 6 | 2 | 68.9 | - | 63.6 | 0.1 | - | 5.2 | 0 | 0 | 0 | 0 | - | - | 68.9
12 | 6 | 3 | 71.7 | - | 66.4 | 0.1 | - | 5.2 | 0 | 0 | 0 | 0 | - | - | 71.7
12 | 6 | 4 | 72.9 | - | 67.6 | 0.1 | - | 5.2 | 0 | 0 | 0 | 0 | - | - | 72.9
12 | 6 | 5 | 73.4 | - | 68.1 | 0.1 | - | 5.2 | 0 | 0 | 0 | 0 | - | - | 73.4
12 | 6 | 6 | 74.6 | - | 69.3 | 0.1 | - | 5.2 | 0 | 0 | 0 | 0 | - | - | 74.6
12 | 6 | 7 | 78.6 | - | 72.2 | 0.1 | - | 5.2 | 1.1 | 0 | 0 | 0 | - | - | 78.6
12 | 6 | 8 | 82.9 | - | 71.8 | 0.1 | - | 5.2 | 5.8 | 0 | 0 | 0 | - | - | 82.9
12 | 6 | 9 | 87.9 | - | 68 | 0.1 | - | 5.2 | 14.6 | 0 | 0 | 0 | - | - | 87.9
12 | 6 | 10 | 88.1 | - | 72.7 | 0.1 | - | 5.2 | 10.1 | 0 | 0 | 0 | - | - | 88.1
12 | 6 | 11 | 88.2 | - | 76.2 | 0.1 | - | 5.2 | 6.7 | 0 | 0 | 0 | - | - | 88.2
12 | 6 | 12 | 85.6 | - | 77 | 0.1 | - | 5.2 | 3.3 | 0 | 0 | 0 | - | - | 85.6
12 | 6 | 13 | 87 | - | 78.9 | 0.1 | - | 5.2 | 2.8 | 0 | 0 | 0 | - | - | 87
12 | 6 | 14 | 87.9 | - | 78.9 | 0.1 | - | 5.2 | 3.7 | 0 | 0 | 0 | - | - | 87.9
12 | 6 | 15 | 87.9 | - | 78.6 | 0.1 | - | 5.2 | 4 | 0 | 0 | 0 | - | - | 87.9
12 | 6 | 16 | 88 | - | 81.2 | 0.1 | - | 5.2 | 1.5 | 0 | 0 | 0 | - | - | 88
12 | 6 | 17 | 89.4 | - | 83.6 | 0.1 | - | 5.2 | 0.5 | 0 | 0 | 0 | - | - | 89.4
12 | 6 | 18 | 90.6 | - | 85.3 | 0.1 | - | 5.2 | 0 | 0 | 0 | 0 | - | - | 90.6
12 | 6 | 19 | 89.2 | - | 83.9 | 0.1 | - | 5.2 | 0 | 0 | 0 | 0 | - | - | 89.2
12 | 6 | 20 | 87.4 | - | 82 | 0.1 | - | 5.2 | 0 | 0 | 0.1 | 0 | - | - | 87.4
12 | 6 | 21 | 83.4 | - | 78 | 0.1 | - | 5.2 | 0 | 0 | 0.1 | 0 | - | - | 83.4
12 | 6 | 22 | 78.3 | - | 72.9 | 0.1 | - | 5.2 | 0 | 0 | 0.1 | 0 | - | - | 78.3
12 | 6 | 23 | 74.6 | - | 69.2 | 0.1 | - | 5.2 | 0 | 0 | 0.1 | 0 | - | - | 74.6
12 | 7 | 0 | 70.8 | - | 65.4 | 0.1 | - | 5.2 | 0 | 0 | 0.1 | 0 | - | - | 70.8
12 | 7 | 1 | 68.2 | - | 62.8 | 0.1 | - | 5.2 | 0 | 0 | 0.1 | 0 | - | - | 68.2
12 | 7 | 2 | 69.4 | - | 63.9 | 0.1 | - | 5.2 | 0 | 0 | 0.2 | 0 | - | - | 69.4
12 | 7 | 3 | 72.1 | - | 66.5 | 0.1 | - | 5.2 | 0 | 0 | 0.3 | 0 | - | - | 72.1
12 | 7 | 4 | 73.5 | - | 67.8 | 0.1 | - | 5.2 | 0 | 0 | 0.4 | 0 | - | - | 73.5
12 | 7 | 5 | 74 | - | 68.3 | 0.1 | - | 5.2 | 0 | 0 | 0.4 | 0 | - | - | 74
12 | 7 | 6 | 75.7 | - | 70 | 0.1 | - | 5.2 | 0 | 0 | 0.4 | 0 | - | - | 75.7
12 | 7 | 7 | 80.1 | - | 74 | 0.1 | - | 5.2 | 0.5 | 0 | 0.3 | 0 | - | - | 80.1
12 | 7 | 8 | 84.7 | - | 76.3 | 0.1 | - | 5.2 | 2.7 | 0 | 0.4 | 0 | - | - | 84.7
12 | 7 | 9 | 88.1 | - | 74 | 0.1 | - | 5.2 | 8.5 | 0 | 0.3 | 0 | - | - | 88.1
12 | 7 | 10 | 88.7 | - | 69.8 | 0.1 | - | 5.2 | 13.4 | 0 | 0.2 | 0 | - | - | 88.7
12 | 7 | 11 | 87.1 | - | 63.8 | 0.1 | - | 5.2 | 17.9 | 0 | 0.1 | 0 | - | - | 87.1
12 | 7 | 12 | 88 | - | 55.3 | 0.1 | - | 5.2 | 27.4 | 0 | 0 | 0 | - | - | 88
12 | 7 | 13 | 89.1 | - | 57.3 | 0.1 | - | 5.2 | 26.5 | 0 | 0 | 0 | - | - | 89.1
12 | 7 | 14 | 89.3 | - | 61.2 | 0.1 | - | 5.2 | 22.7 | 0 | 0.1 | 0 | - | - | 89.3
12 | 7 | 15 | 88.8 | - | 67.3 | 0.1 | - | 5.2 | 16.1 | 0 | 0.1 | 0 | - | - | 88.8
12 | 7 | 16 | 88 | - | 75.1 | 0.1 | - | 5.2 | 7.5 | 0 | 0.1 | 0 | - | - | 88
12 | 7 | 17 | 87.5 | - | 80.8 | 0.1 | - | 5.2 | 1.4 | 0 | 0 | 0 | - | - | 87.5
12 | 7 | 18 | 88.9 | - | 83.6 | 0.1 | - | 5.2 | 0 | 0 | 0 | 0 | - | - | 88.9
12 | 7 | 19 | 88 | - | 82.7 | 0.1 | - | 5.2 | 0 | 0 | 0 | 0 | - | - | 88
12 | 7 | 20 | 85.6 | - | 80.3 | 0.1 | - | 5.2 | 0 | 0 | 0 | 0 | - | - | 85.6
12 | 7 | 21 | 81.6 | - | 76.3 | 0.1 | - | 5.2 | 0 | 0 | 0 | 0 | - | - | 81.6
12 | 7 | 22 | 76.8 | - | 71.5 | 0.1 | - | 5.2 | 0 | 0 | 0 | 0 | - | - | 76.8
12 | 7 | 23 | 72.9 | - | 67.6 | 0.1 | - | 5.2 | 0 | 0 | 0 | 0 | - | - | 72.9
12 | 8 | 0 | 69 | - | 63.7 | 0.1 | - | 5.2 | 0 | 0 | 0 | 0 | - | - | 69
12 | 8 | 1 | 66.6 | - | 61.3 | 0.1 | - | 5.2 | 0 | 0 | 0 | 0 | - | - | 66.6
12 | 8 | 2 | 68.3 | - | 63 | 0.1 | - | 5.2 | 0 | 0 | 0 | 0 | - | - | 68.3
12 | 8 | 3 | 71.1 | - | 65.8 | 0.1 | - | 5.2 | 0 | 0 | 0 | 0 | - | - | 71.1
12 | 8 | 4 | 72.8 | - | 67.5 | 0.1 | - | 5.2 | 0 | 0 | 0 | 0 | - | - | 72.8
12 | 8 | 5 | 73.6 | - | 68.3 | 0.1 | - | 5.2 | 0 | 0 | 0 | 0 | - | - | 73.6
12 | 8 | 6 | 74.8 | - | 69.5 | 0.1 | - | 5.2 | 0 | 0 | 0 | 0 | - | - | 74.8
12 | 8 | 7 | 78.5 | - | 71.7 | 0.1 | - | 5.2 | 1.5 | 0 | 0 | 0 | - | - | 78.5
12 | 8 | 8 | 82.7 | - | 69.8 | 0.1 | - | 5.2 | 7.6 | 0 | 0 | 0 | - | - | 82.7
12 | 8 | 9 | 86.4 | - | 65.2 | 0.1 | - | 5.2 | 15.9 | 0 | 0 | 0 | - | - | 86.4
12 | 8 | 10 | 87.8 | - | 60.1 | 0.1 | - | 5.2 | 22.4 | 0 | 0 | 0 | - | - | 87.8
12 | 8 | 11 | 88.6 | - | 56.6 | 0.1 | - | 5.2 | 26.7 | 0 | 0 | 0 | - | - | 88.6
12 | 8 | 12 | 87.9 | - | 54.3 | 0.1 | - | 5.2 | 28.3 | 0 | 0 | 0 | - | - | 87.9
12 | 8 | 13 | 89.1 | - | 56.6 | 0.1 | - | 5.2 | 27.2 | 0 | 0 | 0 | - | - | 89.1
12 | 8 | 14 | 89.1 | - | 60.8 | 0.1 | - | 5.2 | 23 | 0 | 0 | 0 | - | - | 89.1
12 | 8 | 15 | 88.7 | - | 67 | 0.1 | - | 5.2 | 16.4 | 0 | 0 | 0 | - | - | 88.7
12 | 8 | 16 | 88.3 | - | 75.3 | 0.1 | - | 5.2 | 7.7 | 0 | 0 | 0 | - | - | 88.3
12 | 8 | 17 | 87.7 | - | 80.9 | 0.1 | - | 5.2 | 1.5 | 0 | 0 | 0 | - | - | 87.7
12 | 8 | 18 | 88.6 | - | 83.3 | 0.1 | - | 5.2 | 0 | 0 | 0 | 0 | - | - | 88.6
12 | 8 | 19 | 87.5 | - | 82.2 | 0.1 | - | 5.2 | 0 | 0 | 0 | 0 | - | - | 87.5
12 | 8 | 20 | 85.2 | - | 79.9 | 0.1 | - | 5.2 | 0 | 0 | 0 | 0 | - | - | 85.2
12 | 8 | 21 | 81.7 | - | 76.4 | 0.1 | - | 5.2 | 0 | 0 | 0 | 0 | - | - | 81.7
12 | 8 | 22 | 77.8 | - | 72.5 | 0.1 | - | 5.2 | 0 | 0 | 0 | 0 | - | - | 77.8
12 | 8 | 23 | 74.5 | - | 69.2 | 0.1 | - | 5.2 | 0 | 0 | 0 | 0 | - | - | 74.5
12 | 9 | 0 | 70.8 | - | 65.5 | 0.1 | - | 5.2 | 0 | 0 | 0 | 0 | - | - | 70.8
12 | 9 | 1 | 68.3 | - | 62.9 | 0.1 | - | 5.2 | 0 | 0 | 0.1 | 0 | - | - | 68.3
12 | 9 | 2 | 69.1 | - | 63.7 | 0.1 | - | 5.2 | 0 | 0 | 0.1 | 0 | - | - | 69.1
12 | 9 | 3 | 71.7 | - | 66.4 | 0.1 | - | 5.2 | 0 | 0 | 0 | 0 | - | - | 71.7
12 | 9 | 4 | 72.4 | - | 67.1 | 0.1 | - | 5.2 | 0 | 0 | 0 | 0 | - | - | 72.4
12 | 9 | 5 | 72 | - | 66.7 | 0.1 | - | 5.2 | 0 | 0 | 0 | 0 | - | - | 72
12 | 9 | 6 | 71.3 | - | 66 | 0.1 | - | 5.2 | 0 | 0 | 0 | 0 | - | - | 71.3
12 | 9 | 7 | 75.6 | - | 69 | 0.1 | - | 5.2 | 1.3 | 0 | 0 | 0 | - | - | 75.6
12 | 9 | 8 | 82 | - | 69.4 | 0.1 | - | 5.2 | 7.3 | 0 | 0 | 0 | - | - | 82
12 | 9 | 9 | 86.9 | - | 65.9 | 0.1 | - | 5.2 | 15.7 | 0 | 0 | 0 | - | - | 86.9
12 | 9 | 10 | 88.4 | - | 61 | 0.1 | - | 5.2 | 22.1 | 0 | 0 | 0 | - | - | 88.4
12 | 9 | 11 | 90.4 | - | 58.9 | 0.1 | - | 5.2 | 26.2 | 0 | 0 | 0 | - | - | 90.4
12 | 9 | 12 | 89.4 | - | 59.2 | 0.1 | - | 5.2 | 24.9 | 0 | 0 | 0 | - | - | 89.4
12 | 9 | 13 | 88.5 | - | 63.5 | 0.1 | - | 5.2 | 19.7 | 0 | 0 | 0 | - | - | 88.5
12 | 9 | 14 | 89.6 | - | 64.3 | 0.1 | - | 5.2 | 20 | 0 | 0 | 0 | - | - | 89.6
12 | 9 | 15 | 89.4 | - | 69.5 | 0.1 | - | 5.2 | 14.6 | 0 | 0 | 0 | - | - | 89.4
12 | 9 | 16 | 88.8 | - | 76.1 | 0.1 | - | 5.2 | 7.4 | 0 | 0 | 0 | - | - | 88.8
12 | 9 | 17 | 88.8 | - | 82 | 0.1 | - | 5.2 | 1.4 | 0 | 0.1 | 0 | - | - | 88.8
12 | 9 | 18 | 90.9 | - | 85.5 | 0.1 | - | 5.2 | 0 | 0 | 0.1 | 0 | - | - | 90.9
12 | 9 | 19 | 89.6 | - | 84.2 | 0.1 | - | 5.2 | 0 | 0 | 0.1 | 0 | - | - | 89.6
12 | 9 | 20 | 88.1 | - | 82.7 | 0.1 | - | 5.2 | 0 | 0 | 0.1 | 0 | - | - | 88.1
12 | 9 | 21 | 84.9 | - | 79.5 | 0.1 | - | 5.2 | 0 | 0 | 0.1 | 0 | - | - | 84.9
12 | 9 | 22 | 80.9 | - | 75.5 | 0.1 | - | 5.2 | 0 | 0 | 0.1 | 0 | - | - | 80.9
12 | 9 | 23 | 77.7 | - | 72.3 | 0.1 | - | 5.2 | 0 | 0 | 0.1 | 0 | - | - | 77.7
12 | 10 | 0 | 74.1 | - | 68.7 | 0.1 | - | 5.2 | 0 | 0 | 0.1 | 0 | - | - | 74.1
12 | 10 | 1 | 71.9 | - | 66.5 | 0.1 | - | 5.2 | 0 | 0 | 0.1 | 0 | - | - | 71.9
12 | 10 | 2 | 73 | - | 67.6 | 0.1 | - | 5.2 | 0 | 0 | 0.1 | 0 | - | - | 73
12 | 10 | 3 | 75.2 | - | 69.8 | 0.1 | - | 5.2 | 0 | 0 | 0.1 | 0 | - | - | 75.2
12 | 10 | 4 | 76 | - | 70.6 | 0.1 | - | 5.2 | 0 | 0 | 0.1 | 0 | - | - | 76
12 | 10 | 5 | 74.6 | - | 69.2 | 0.1 | - | 5.2 | 0 | 0 | 0.1 | 0 | - | - | 74.6
12 | 10 | 6 | 73.3 | - | 67.9 | 0.1 | - | 5.2 | 0 | 0 | 0.1 | 0 | - | - | 73.3
12 | 10 | 7 | 75.4 | - | 69.1 | 0.1 | - | 5.2 | 0.9 | 0 | 0.1 | 0 | - | - | 75.4
12 | 10 | 8 | 80 | - | 68.7 | 0.1 | - | 5.2 | 5.9 | 0 | 0.1 | 0 | - | - | 80
12 | 10 | 9 | 83.7 | - | 67.3 | 0.1 | - | 5.2 | 11 | 0 | 0.1 | 0 | - | - | 83.7
12 | 10 | 10 | 87.1 | - | 62.7 | 0.1 | - | 5.2 | 18.9 | 0 | 0.2 | 0 | - | - | 87.1
12 | 10 | 11 | 88.4 | - | 59.2 | 0.1 | - | 5.2 | 23.8 | 0 | 0.1 | 0 | - | - | 88.4
12 | 10 | 12 | 88.4 | - | 58.3 | 0.1 | - | 5.2 | 24.7 | 0 | 0.1 | 0 | - | - | 88.4
12 | 10 | 13 | 89 | - | 58.6 | 0.1 | - | 5.2 | 25 | 0 | 0.1 | 0 | - | - | 89
12 | 10 | 14 | 88.4 | - | 61.9 | 0.1 | - | 5.2 | 21.1 | 0 | 0.1 | 0 | - | - | 88.4
12 | 10 | 15 | 88.4 | - | 68.1 | 0.1 | - | 5.2 | 14.9 | 0 | 0.1 | 0 | - | - | 88.4
12 | 10 | 16 | 87.7 | - | 76.5 | 0.1 | - | 5.2 | 5.8 | 0 | 0.1 | 0 | - | - | 87.7
12 | 10 | 17 | 89 | - | 82.3 | 0.1 | - | 5.2 | 1.3 | 0 | 0.1 | 0 | - | - | 89
12 | 10 | 18 | 92.2 | - | 86.8 | 0.1 | - | 5.2 | 0 | 0 | 0.1 | 0 | - | - | 92.2
12 | 10 | 19 | 91.3 | - | 85.9 | 0.1 | - | 5.2 | 0 | 0 | 0.1 | 0 | - | - | 91.3
12 | 10 | 20 | 89.1 | - | 83.7 | 0.1 | - | 5.2 | 0 | 0 | 0.1 | 0 | - | - | 89.1
12 | 10 | 21 | 85.9 | - | 80.5 | 0.1 | - | 5.2 | 0 | 0 | 0.1 | 0 | - | - | 85.9
12 | 10 | 22 | 80.9 | - | 75.5 | 0.1 | - | 5.2 | 0 | 0 | 0.1 | 0 | - | - | 80.9
12 | 10 | 23 | 77.3 | - | 71.9 | 0.1 | - | 5.2 | 0 | 0 | 0.1 | 0 | - | - | 77.3
12 | 11 | 0 | 73.6 | - | 68.2 | 0.1 | - | 5.2 | 0 | 0 | 0.1 | 0 | - | - | 73.6
12 | 11 | 1 | 71.4 | - | 66 | 0.1 | - | 5.2 | 0 | 0 | 0.1 | 0 | - | - | 71.4
12 | 11 | 2 | 72.6 | - | 67.1 | 0.1 | - | 5.2 | 0 | 0 | 0.2 | 0 | - | - | 72.6
12 | 11 | 3 | 74.5 | - | 69.1 | 0.1 | - | 5.2 | 0 | 0 | 0.1 | 0 | - | - | 74.5
12 | 11 | 4 | 76 | - | 70.6 | 0.1 | - | 5.2 | 0 | 0 | 0.1 | 0 | - | - | 76
12 | 11 | 5 | 76.5 | - | 71.1 | 0.1 | - | 5.2 | 0 | 0 | 0.1 | 0 | - | - | 76.5
12 | 11 | 6 | 78.5 | - | 73.1 | 0.1 | - | 5.2 | 0 | 0 | 0.1 | 0 | - | - | 78.5
12 | 11 | 7 | 83.7 | - | 77.1 | 0.1 | - | 5.2 | 1.2 | 0 | 0.1 | 0 | - | - | 83.7
12 | 11 | 8 | 87 | - | 77.2 | 0.1 | - | 5.2 | 4.4 | 0 | 0.1 | 0 | - | - | 87
12 | 11 | 9 | 90.9 | - | 76.9 | 0.1 | - | 5.2 | 8.6 | 0 | 0.1 | 0 | - | - | 90.9
12 | 11 | 10 | 93.1 | - | 72.7 | 0.1 | - | 5.2 | 15 | 0 | 0.1 | 0 | - | - | 93.1
12 | 11 | 11 | 95.1 | - | 72.7 | 0.1 | - | 5.2 | 17 | 0 | 0.1 | 0 | - | - | 95.1
12 | 11 | 12 | 93.8 | - | 68.2 | 0.1 | - | 5.2 | 20.2 | 0 | 0.1 | 0 | - | - | 93.8
12 | 11 | 13 | 94.1 | - | 73.6 | 0.1 | - | 5.2 | 15.1 | 0 | 0.1 | 0 | - | - | 94.1
12 | 11 | 14 | 98.3 | - | 75.1 | 0.1 | - | 5.2 | 17.8 | 0 | 0.1 | 0 | - | - | 98.3
12 | 11 | 15 | 95.1 | - | 80.4 | 0.1 | - | 5.2 | 9.3 | 0 | 0.1 | 0 | - | - | 95.1
12 | 11 | 16 | 93.1 | - | 84.3 | 0.1 | - | 5.2 | 3.4 | 0 | 0.1 | 0 | - | - | 93.1
12 | 11 | 17 | 93.8 | - | 87.5 | 0.1 | - | 5.2 | 1 | 0 | 0 | 0 | - | - | 93.8
12 | 11 | 18 | 95.1 | - | 89.7 | 0.1 | - | 5.2 | 0 | 0 | 0.1 | 0 | - | - | 95.1
12 | 11 | 19 | 93.2 | - | 87.8 | 0.1 | - | 5.2 | 0 | 0 | 0.1 | 0 | - | - | 93.2
12 | 11 | 20 | 90.4 | - | 85 | 0.1 | - | 5.2 | 0 | 0 | 0.1 | 0 | - | - | 90.4
12 | 11 | 21 | 87 | - | 81.6 | 0.1 | - | 5.2 | 0 | 0 | 0.1 | 0 | - | - | 87
12 | 11 | 22 | 84 | - | 78.6 | 0.1 | - | 5.2 | 0 | 0 | 0.1 | 0 | - | - | 84
12 | 11 | 23 | 80.3 | - | 74.9 | 0.1 | - | 5.2 | 0 | 0 | 0.1 | 0 | - | - | 80.3
12 | 12 | 0 | 75.8 | - | 70.5 | 0.1 | - | 5.2 | 0 | 0 | 0 | 0 | - | - | 75.8
12 | 12 | 1 | 74.1 | - | 68.8 | 0.1 | - | 5.2 | 0 | 0 | 0 | 0 | - | - | 74.1
12 | 12 | 2 | 74.8 | - | 69.4 | 0.1 | - | 5.2 | 0 | 0 | 0.1 | 0 | - | - | 74.8
12 | 12 | 3 | 76.5 | - | 71.1 | 0.1 | - | 5.2 | 0 | 0 | 0.1 | 0 | - | - | 76.5
12 | 12 | 4 | 77.2 | - | 71.7 | 0.1 | - | 5.2 | 0 | 0 | 0.2 | 0 | - | - | 77.2
12 | 12 | 5 | 78.2 | - | 72.7 | 0.1 | - | 5.2 | 0 | 0 | 0.2 | 0 | - | - | 78.2
12 | 12 | 6 | 80 | - | 74.5 | 0.1 | - | 5.2 | 0 | 0 | 0.2 | 0 | - | - | 80
12 | 12 | 7 | 85.7 | - | 79.8 | 0.1 | - | 5.2 | 0.4 | 0 | 0.2 | 0 | - | - | 85.7
12 | 12 | 8 | 89.4 | - | 82.3 | 0.1 | - | 5.2 | 1.6 | 0 | 0.2 | 0 | - | - | 89.4
12 | 12 | 9 | 93 | - | 84.9 | 0.1 | - | 5.2 | 2.6 | 0 | 0.2 | 0 | - | - | 93
12 | 12 | 10 | 92.5 | - | 83.9 | 0.1 | - | 5.2 | 3.2 | 0 | 0.1 | 0 | - | - | 92.5
12 | 12 | 11 | 93.2 | - | 82.4 | 0.1 | - | 5.2 | 5.4 | 0 | 0.1 | 0 | - | - | 93.2
12 | 12 | 12 | 90.7 | - | 75.7 | 0.1 | - | 5.2 | 9.6 | 0 | 0.1 | 0 | - | - | 90.7
12 | 12 | 13 | 91.6 | - | 80.3 | 0.1 | - | 5.2 | 5.8 | 0 | 0.2 | 0 | - | - | 91.6
12 | 12 | 14 | 91 | - | 82.1 | 0.1 | - | 5.2 | 3.4 | 0 | 0.2 | 0 | - | - | 91
12 | 12 | 15 | 90.3 | - | 82.2 | 0.1 | - | 5.2 | 2.6 | 0 | 0.2 | 0 | - | - | 90.3
12 | 12 | 16 | 90.7 | - | 83.7 | 0.1 | - | 5.2 | 1.4 | 0 | 0.3 | 0 | - | - | 90.7
12 | 12 | 17 | 91.1 | - | 85 | 0.1 | - | 5.2 | 0.4 | 0 | 0.4 | 0 | - | - | 91.1
12 | 12 | 18 | 91.8 | - | 86 | 0.1 | - | 5.2 | 0 | 0 | 0.5 | 0 | - | - | 91.8
12 | 12 | 19 | 90.1 | - | 84.3 | 0.1 | - | 5.2 | 0 | 0 | 0.5 | 0 | - | - | 90.1
12 | 12 | 20 | 87.8 | - | 82 | 0.1 | - | 5.2 | 0 | 0 | 0.5 | 0 | - | - | 87.8
12 | 12 | 21 | 83.7 | - | 78 | 0.1 | - | 5.2 | 0 | 0 | 0.4 | 0 | - | - | 83.7
12 | 12 | 22 | 78.5 | - | 72.8 | 0.1 | - | 5.2 | 0 | 0 | 0.4 | 0 | - | - | 78.5
12 | 12 | 23 | 74.9 | - | 69.2 | 0.1 | - | 5.2 | 0 | 0 | 0.4 | 0 | - | - | 74.9
12 | 13 | 0 | 71.3 | - | 65.6 | 0.1 | - | 5.2 | 0 | 0 | 0.4 | 0 | - | - | 71.3
12 | 13 | 1 | 68.9 | - | 63.3 | 0.1 | - | 5.2 | 0 | 0 | 0.3 | 0 | - | - | 68.9
12 | 13 | 2 | 69.6 | - | 64 | 0.1 | - | 5.2 | 0 | 0 | 0.3 | 0 | - | - | 69.6
12 | 13 | 3 | 72.1 | - | 66.5 | 0.1 | - | 5.2 | 0 | 0 | 0.3 | 0 | - | - | 72.1
12 | 13 | 4 | 73.6 | - | 68 | 0.1 | - | 5.2 | 0 | 0 | 0.3 | 0 | - | - | 73.6
12 | 13 | 5 | 74.6 | - | 69 | 0.1 | - | 5.2 | 0 | 0 | 0.3 | 0 | - | - | 74.6
12 | 13 | 6 | 76.2 | - | 70.6 | 0.1 | - | 5.2 | 0 | 0 | 0.3 | 0 | - | - | 76.2
12 | 13 | 7 | 80.6 | - | 74.5 | 0.1 | - | 5.2 | 0.6 | 0 | 0.2 | 0 | - | - | 80.6
12 | 13 | 8 | 85.4 | - | 75 | 0.1 | - | 5.2 | 5 | 0 | 0.1 | 0 | - | - | 85.4
12 | 13 | 9 | 89.4 | - | 69.6 | 0.1 | - | 5.2 | 14.4 | 0 | 0.1 | 0 | - | - | 89.4
12 | 13 | 10 | 90.3 | - | 65.8 | 0.1 | - | 5.2 | 19.2 | 0 | 0 | 0 | - | - | 90.3
12 | 13 | 11 | 91.4 | - | 63.6 | 0.1 | - | 5.2 | 22.5 | 0 | 0 | 0 | - | - | 91.4
12 | 13 | 12 | 88.7 | - | 62.3 | 0.1 | - | 5.2 | 21.1 | 0 | 0 | 0 | - | - | 88.7
12 | 13 | 13 | 90.8 | - | 64.8 | 0.1 | - | 5.2 | 20.7 | 0 | 0 | 0 | - | - | 90.8
12 | 13 | 14 | 91.5 | - | 67.2 | 0.1 | - | 5.2 | 19 | 0 | 0 | 0 | - | - | 91.5
12 | 13 | 15 | 91.2 | - | 71.7 | 0.1 | - | 5.2 | 14.2 | 0 | 0 | 0 | - | - | 91.2
12 | 13 | 16 | 89.2 | - | 77.8 | 0.1 | - | 5.2 | 6.1 | 0 | 0 | 0 | - | - | 89.2
12 | 13 | 17 | 88.6 | - | 82 | 0.1 | - | 5.2 | 1.3 | 0 | 0 | 0 | - | - | 88.6
12 | 13 | 18 | 90.4 | - | 85.1 | 0.1 | - | 5.2 | 0 | 0 | 0 | 0 | - | - | 90.4
12 | 13 | 19 | 89.2 | - | 83.9 | 0.1 | - | 5.2 | 0 | 0 | 0 | 0 | - | - | 89.2
12 | 13 | 20 | 87.1 | - | 81.8 | 0.1 | - | 5.2 | 0 | 0 | 0 | 0 | - | - | 87.1
12 | 13 | 21 | 83.2 | - | 77.9 | 0.1 | - | 5.2 | 0 | 0 | 0 | 0 | - | - | 83.2
12 | 13 | 22 | 77.8 | - | 72.5 | 0.1 | - | 5.2 | 0 | 0 | 0 | 0 | - | - | 77.8
12 | 13 | 23 | 74.5 | - | 69.2 | 0.1 | - | 5.2 | 0 | 0 | 0 | 0 | - | - | 74.5
12 | 14 | 0 | 70.8 | - | 65.5 | 0.1 | - | 5.2 | 0 | 0 | 0 | 0 | - | - | 70.8
12 | 14 | 1 | 68.2 | - | 62.9 | 0.1 | - | 5.2 | 0 | 0 | 0 | 0 | - | - | 68.2
12 | 14 | 2 | 69.1 | - | 63.8 | 0.1 | - | 5.2 | 0 | 0 | 0 | 0 | - | - | 69.1
12 | 14 | 3 | 71.8 | - | 66.5 | 0.1 | - | 5.2 | 0 | 0 | 0 | 0 | - | - | 71.8
12 | 14 | 4 | 73.3 | - | 68 | 0.1 | - | 5.2 | 0 | 0 | 0 | 0 | - | - | 73.3
12 | 14 | 5 | 73.9 | - | 68.6 | 0.1 | - | 5.2 | 0 | 0 | 0 | 0 | - | - | 73.9
12 | 14 | 6 | 75.6 | - | 70.3 | 0.1 | - | 5.2 | 0 | 0 | 0 | 0 | - | - | 75.6
12 | 14 | 7 | 79.3 | - | 72.9 | 0.1 | - | 5.2 | 1.1 | 0 | 0 | 0 | - | - | 79.3
12 | 14 | 8 | 85.6 | - | 73.5 | 0.1 | - | 5.2 | 6.8 | 0 | 0 | 0 | - | - | 85.6
12 | 14 | 9 | 89.4 | - | 69.1 | 0.1 | - | 5.2 | 15 | 0 | 0 | 0 | - | - | 89.4
12 | 14 | 10 | 92.2 | - | 65.7 | 0.1 | - | 5.2 | 21.2 | 0 | 0 | 0 | - | - | 92.2
12 | 14 | 11 | 93.2 | - | 64.9 | 0.1 | - | 5.2 | 23 | 0 | 0 | 0 | - | - | 93.2
12 | 14 | 12 | 91.3 | - | 60.9 | 0.1 | - | 5.2 | 25.1 | 0 | 0 | 0 | - | - | 91.3
12 | 14 | 13 | 93.2 | - | 66.1 | 0.1 | - | 5.2 | 21.8 | 0 | 0 | 0 | - | - | 93.2
12 | 14 | 14 | 94.4 | - | 69.2 | 0.1 | - | 5.2 | 19.9 | 0 | 0 | 0 | - | - | 94.4
12 | 14 | 15 | 94.2 | - | 74.6 | 0.1 | - | 5.2 | 14.3 | 0 | 0 | 0 | - | - | 94.2
12 | 14 | 16 | 93.2 | - | 80.8 | 0.1 | - | 5.2 | 7.1 | 0 | 0 | 0 | - | - | 93.2
12 | 14 | 17 | 91.7 | - | 85.3 | 0.1 | - | 5.2 | 1.1 | 0 | 0 | 0 | - | - | 91.7
12 | 14 | 18 | 93.1 | - | 87.8 | 0.1 | - | 5.2 | 0 | 0 | 0 | 0 | - | - | 93.1
12 | 14 | 19 | 91.4 | - | 86.1 | 0.1 | - | 5.2 | 0 | 0 | 0 | 0 | - | - | 91.4
12 | 14 | 20 | 88.6 | - | 83.3 | 0.1 | - | 5.2 | 0 | 0 | 0 | 0 | - | - | 88.6
12 | 14 | 21 | 85.2 | - | 79.9 | 0.1 | - | 5.2 | 0 | 0 | 0 | 0 | - | - | 85.2
12 | 14 | 22 | 81.7 | - | 76.4 | 0.1 | - | 5.2 | 0 | 0 | 0 | 0 | - | - | 81.7
12 | 14 | 23 | 78.7 | - | 73.4 | 0.1 | - | 5.2 | 0 | 0 | 0 | 0 | - | - | 78.7
12 | 15 | 0 | 74.4 | - | 69.1 | 0.1 | - | 5.2 | 0 | 0 | 0 | 0 | - | - | 74.4
12 | 15 | 1 | 72.4 | - | 67 | 0.1 | - | 5.2 | 0 | 0 | 0.1 | 0 | - | - | 72.4
12 | 15 | 2 | 73.4 | - | 68 | 0.1 | - | 5.2 | 0 | 0 | 0.1 | 0 | - | - | 73.4
12 | 15 | 3 | 75.9 | - | 70.5 | 0.1 | - | 5.2 | 0 | 0 | 0.1 | 0 | - | - | 75.9
12 | 15 | 4 | 76.8 | - | 71.4 | 0.1 | - | 5.2 | 0 | 0 | 0.1 | 0 | - | - | 76.8
12 | 15 | 5 | 78.2 | - | 72.7 | 0.1 | - | 5.2 | 0 | 0 | 0.2 | 0 | - | - | 78.2
12 | 15 | 6 | 79.8 | - | 74.3 | 0.1 | - | 5.2 | 0 | 0 | 0.2 | 0 | - | - | 79.8
12 | 15 | 7 | 84.9 | - | 78.4 | 0.1 | - | 5.2 | 1 | 0 | 0.2 | 0 | - | - | 84.9
12 | 15 | 8 | 89.1 | - | 77.4 | 0.1 | - | 5.2 | 6.3 | 0 | 0.1 | 0 | - | - | 89.1
12 | 15 | 9 | 95.2 | - | 75 | 0.1 | - | 5.2 | 14.8 | 0 | 0.1 | 0 | - | - | 95.2
12 | 15 | 10 | 98.2 | - | 71.9 | 0.1 | - | 5.2 | 20.9 | 0 | 0.1 | 0 | - | - | 98.2
12 | 15 | 11 | 101.1 | - | 70.4 | 0.1 | - | 5.2 | 25.3 | 0 | 0.1 | 0 | - | - | 101.1
12 | 15 | 12 | 99.4 | - | 67.7 | 0.1 | - | 5.2 | 26.3 | 0 | 0.1 | 0 | - | - | 99.4
12 | 15 | 13 | 100.3 | - | 72.3 | 0.1 | - | 5.2 | 22.6 | 0 | 0.1 | 0 | - | - | 100.3
12 | 15 | 14 | 101.5 | - | 77.6 | 0.1 | - | 5.2 | 18.5 | 0 | 0.1 | 0 | - | - | 101.5
12 | 15 | 15 | 100.5 | - | 83.1 | 0.1 | - | 5.2 | 12 | 0 | 0.1 | 0 | - | - | 100.5
12 | 15 | 16 | 97 | - | 86.4 | 0.1 | - | 5.2 | 5.3 | 0 | 0 | 0 | - | - | 97
12 | 15 | 17 | 96.6 | - | 90.1 | 0.1 | - | 5.2 | 1.2 | 0 | 0 | 0 | - | - | 96.6
12 | 15 | 18 | 97.9 | - | 92.5 | 0.1 | - | 5.2 | 0 | 0 | 0.1 | 0 | - | - | 97.9
12 | 15 | 19 | 95.9 | - | 90.5 | 0.1 | - | 5.2 | 0 | 0 | 0.1 | 0 | - | - | 95.9
12 | 15 | 20 | 92.8 | - | 87.4 | 0.1 | - | 5.2 | 0 | 0 | 0.1 | 0 | - | - | 92.8
12 | 15 | 21 | 88.6 | - | 83.2 | 0.1 | - | 5.2 | 0 | 0 | 0.1 | 0 | - | - | 88.6
12 | 15 | 22 | 84.7 | - | 79.4 | 0.1 | - | 5.2 | 0 | 0 | 0 | 0 | - | - | 84.7
12 | 15 | 23 | 81.2 | - | 75.8 | 0.1 | - | 5.2 | 0 | 0 | 0.1 | 0 | - | - | 81.2
12 | 16 | 0 | 76.5 | - | 71.1 | 0.1 | - | 5.2 | 0 | 0 | 0.1 | 0 | - | - | 76.5
12 | 16 | 1 | 74.4 | - | 69.1 | 0.1 | - | 5.2 | 0 | 0 | 0 | 0 | - | - | 74.4
12 | 16 | 2 | 74.7 | - | 69.4 | 0.1 | - | 5.2 | 0 | 0 | 0 | 0 | - | - | 74.7
12 | 16 | 3 | 76.9 | - | 71.6 | 0.1 | - | 5.2 | 0 | 0 | 0 | 0 | - | - | 76.9
12 | 16 | 4 | 77.5 | - | 72.1 | 0.1 | - | 5.2 | 0 | 0 | 0.1 | 0 | - | - | 77.5
12 | 16 | 5 | 77.1 | - | 71.6 | 0.1 | - | 5.2 | 0 | 0 | 0.2 | 0 | - | - | 77.1
12 | 16 | 6 | 74.9 | - | 69.4 | 0.1 | - | 5.2 | 0 | 0 | 0.2 | 0 | - | - | 74.9
12 | 16 | 7 | 78.2 | - | 72.2 | 0.1 | - | 5.2 | 0.4 | 0 | 0.3 | 0 | - | - | 78.2
12 | 16 | 8 | 82.9 | - | 75.8 | 0.1 | - | 5.2 | 1.4 | 0 | 0.4 | 0 | - | - | 82.9
12 | 16 | 9 | 86.1 | - | 76.9 | 0.1 | - | 5.2 | 3.4 | 0 | 0.5 | 0 | - | - | 86.1
12 | 16 | 10 | 86.2 | - | 75.8 | 0.1 | - | 5.2 | 4.5 | 0 | 0.6 | 0 | - | - | 86.2
12 | 16 | 11 | 86 | - | 73.5 | 0.1 | - | 5.2 | 6.5 | 0 | 0.7 | 0 | - | - | 86
12 | 16 | 12 | 85.3 | - | 69.2 | 0.1 | - | 5.2 | 10.1 | 0 | 0.7 | 0 | - | - | 85.3
12 | 16 | 13 | 85 | - | 69.9 | 0.1 | - | 5.2 | 9 | 0 | 0.8 | 0 | - | - | 85
12 | 16 | 14 | 84.7 | - | 72.6 | 0.1 | - | 5.2 | 6 | 0 | 0.8 | 0 | - | - | 84.7
12 | 16 | 15 | 84.4 | - | 73.1 | 0.1 | - | 5.2 | 5.2 | 0 | 0.8 | 0 | - | - | 84.4
12 | 16 | 16 | 85.2 | - | 77 | 0.1 | - | 5.2 | 2.1 | 0 | 0.8 | 0 | - | - | 85.2
12 | 16 | 17 | 86.8 | - | 80.3 | 0.1 | - | 5.2 | 0.4 | 0 | 0.8 | 0 | - | - | 86.8
12 | 16 | 18 | 88.2 | - | 82.1 | 0.1 | - | 5.2 | 0 | 0 | 0.8 | 0 | - | - | 88.2
12 | 16 | 19 | 87 | - | 80.9 | 0.1 | - | 5.2 | 0 | 0 | 0.8 | 0 | - | - | 87
12 | 16 | 20 | 85 | - | 78.9 | 0.1 | - | 5.2 | 0 | 0 | 0.8 | 0 | - | - | 85
12 | 16 | 21 | 81.8 | - | 75.7 | 0.1 | - | 5.2 | 0 | 0 | 0.8 | 0 | - | - | 81.8
12 | 16 | 22 | 77.8 | - | 71.7 | 0.1 | - | 5.2 | 0 | 0 | 0.8 | 0 | - | - | 77.8
12 | 16 | 23 | 74.5 | - | 68.4 | 0.1 | - | 5.2 | 0 | 0 | 0.8 | 0 | - | - | 74.5
12 | 17 | 0 | 70.8 | - | 64.7 | 0.1 | - | 5.2 | 0 | 0 | 0.8 | 0 | - | - | 70.8
12 | 17 | 1 | 68.5 | - | 62.4 | 0.1 | - | 5.2 | 0 | 0 | 0.8 | 0 | - | - | 68.5
12 | 17 | 2 | 69.7 | - | 63.6 | 0.1 | - | 5.2 | 0 | 0 | 0.8 | 0 | - | - | 69.7
12 | 17 | 3 | 71.8 | - | 65.7 | 0.1 | - | 5.2 | 0 | 0 | 0.8 | 0 | - | - | 71.8
12 | 17 | 4 | 72.9 | - | 66.8 | 0.1 | - | 5.2 | 0 | 0 | 0.8 | 0 | - | - | 72.9
12 | 17 | 5 | 72.5 | - | 66.4 | 0.1 | - | 5.2 | 0 | 0 | 0.8 | 0 | - | - | 72.5
12 | 17 | 6 | 69 | - | 62.9 | 0.1 | - | 5.2 | 0 | 0 | 0.8 | 0 | - | - | 69
12 | 17 | 7 | 71.4 | - | 65.1 | 0.1 | - | 5.2 | 0.2 | 0 | 0.8 | 0 | - | - | 71.4
12 | 17 | 8 | 74.5 | - | 67.5 | 0.1 | - | 5.2 | 1.3 | 0 | 0.4 | 0 | - | - | 74.5
12 | 17 | 9 | 77.3 | - | 68.6 | 0.1 | - | 5.2 | 2.1 | 0 | 1.3 | 0 | - | - | 77.3
12 | 17 | 10 | 79.2 | - | 70 | 0.1 | - | 5.2 | 2.6 | 0 | 1.3 | 0 | - | - | 79.2
12 | 17 | 11 | 79.5 | - | 70.6 | 0.1 | - | 5.2 | 2.4 | 0 | 1.2 | 0 | - | - | 79.5
12 | 17 | 12 | 79.8 | - | 70.1 | 0.1 | - | 5.2 | 3.3 | 0 | 1.1 | 0 | - | - | 79.8
12 | 17 | 13 | 79.4 | - | 70.5 | 0.1 | - | 5.2 | 2.6 | 0 | 1 | 0 | - | - | 79.4
12 | 17 | 14 | 80.1 | - | 70.8 | 0.1 | - | 5.2 | 3 | 0 | 1 | 0 | - | - | 80.1
12 | 17 | 15 | 79.8 | - | 71.9 | 0.1 | - | 5.2 | 1.5 | 0 | 1.1 | 0 | - | - | 79.8
12 | 17 | 16 | 81.7 | - | 74.6 | 0.1 | - | 5.2 | 0.8 | 0 | 1 | 0 | - | - | 81.7
12 | 17 | 17 | 85.7 | - | 79.9 | 0.1 | - | 5.2 | 0.2 | 0 | 0.3 | 0 | - | - | 85.7
12 | 17 | 18 | 87.8 | - | 82.1 | 0.1 | - | 5.2 | 0 | 0 | 0.4 | 0 | - | - | 87.8
12 | 17 | 19 | 87.4 | - | 81.8 | 0.1 | - | 5.2 | 0 | 0 | 0.3 | 0 | - | - | 87.4
12 | 17 | 20 | 86 | - | 80.4 | 0.1 | - | 5.2 | 0 | 0 | 0.3 | 0 | - | - | 86
12 | 17 | 21 | 82.6 | - | 77 | 0.1 | - | 5.2 | 0 | 0 | 0.3 | 0 | - | - | 82.6
12 | 17 | 22 | 77.8 | - | 72.2 | 0.1 | - | 5.2 | 0 | 0 | 0.3 | 0 | - | - | 77.8
12 | 17 | 23 | 74 | - | 68.5 | 0.1 | - | 5.2 | 0 | 0 | 0.2 | 0 | - | - | 74
12 | 18 | 0 | 69.8 | - | 64.3 | 0.1 | - | 5.2 | 0 | 0 | 0.2 | 0 | - | - | 69.8
12 | 18 | 1 | 67.6 | - | 62.1 | 0.1 | - | 5.2 | 0 | 0 | 0.2 | 0 | - | - | 67.6
12 | 18 | 2 | 69.5 | - | 64 | 0.1 | - | 5.2 | 0 | 0 | 0.2 | 0 | - | - | 69.5
12 | 18 | 3 | 71.9 | - | 66.5 | 0.1 | - | 5.2 | 0 | 0 | 0.1 | 0 | - | - | 71.9
12 | 18 | 4 | 73.4 | - | 67.9 | 0.1 | - | 5.2 | 0 | 0 | 0.2 | 0 | - | - | 73.4
12 | 18 | 5 | 73.9 | - | 68.4 | 0.1 | - | 5.2 | 0 | 0 | 0.2 | 0 | - | - | 73.9
12 | 18 | 6 | 75.3 | - | 69.8 | 0.1 | - | 5.2 | 0 | 0 | 0.2 | 0 | - | - | 75.3
12 | 18 | 7 | 79.4 | - | 73 | 0.1 | - | 5.2 | 0.9 | 0 | 0.2 | 0 | - | - | 79.4
12 | 18 | 8 | 84.1 | - | 72.8 | 0.1 | - | 5.2 | 5.8 | 0 | 0.2 | 0 | - | - | 84.1
12 | 18 | 9 | 86.1 | - | 69.4 | 0.1 | - | 5.2 | 11.3 | 0 | 0.1 | 0 | - | - | 86.1
12 | 18 | 10 | 89.2 | - | 66.2 | 0.1 | - | 5.2 | 17.6 | 0 | 0.1 | 0 | - | - | 89.2
12 | 18 | 11 | 88.2 | - | 70 | 0.1 | - | 5.2 | 12.8 | 0 | 0.1 | 0 | - | - | 88.2
12 | 18 | 12 | 85.8 | - | 68.5 | 0.1 | - | 5.2 | 11.9 | 0 | 0.1 | 0 | - | - | 85.8
12 | 18 | 13 | 86.1 | - | 68.5 | 0.1 | - | 5.2 | 12.3 | 0 | 0 | 0 | - | - | 86.1
12 | 18 | 14 | 88 | - | 62.4 | 0.1 | - | 5.2 | 20.2 | 0 | 0.1 | 0 | - | - | 88
12 | 18 | 15 | 87 | - | 67.2 | 0.1 | - | 5.2 | 14.5 | 0 | 0 | 0 | - | - | 87
12 | 18 | 16 | 86.5 | - | 75.5 | 0.1 | - | 5.2 | 5.6 | 0 | 0.1 | 0 | - | - | 86.5
12 | 18 | 17 | 87.2 | - | 80.8 | 0.1 | - | 5.2 | 1 | 0 | 0.1 | 0 | - | - | 87.2
12 | 18 | 18 | 89.9 | - | 84.5 | 0.1 | - | 5.2 | 0 | 0 | 0.1 | 0 | - | - | 89.9
12 | 18 | 19 | 89.2 | - | 83.8 | 0.1 | - | 5.2 | 0 | 0 | 0.1 | 0 | - | - | 89.2
12 | 18 | 20 | 87.6 | - | 82.1 | 0.1 | - | 5.2 | 0 | 0 | 0.2 | 0 | - | - | 87.6
12 | 18 | 21 | 84.1 | - | 78.6 | 0.1 | - | 5.2 | 0 | 0 | 0.2 | 0 | - | - | 84.1
12 | 18 | 22 | 79 | - | 73.5 | 0.1 | - | 5.2 | 0 | 0 | 0.2 | 0 | - | - | 79
12 | 18 | 23 | 75.2 | - | 69.7 | 0.1 | - | 5.2 | 0 | 0 | 0.2 | 0 | - | - | 75.2
12 | 19 | 0 | 71.5 | - | 66 | 0.1 | - | 5.2 | 0 | 0 | 0.2 | 0 | - | - | 71.5
12 | 19 | 1 | 69.3 | - | 63.8 | 0.1 | - | 5.2 | 0 | 0 | 0.2 | 0 | - | - | 69.3
12 | 19 | 2 | 70.8 | - | 65.3 | 0.1 | - | 5.2 | 0 | 0 | 0.2 | 0 | - | - | 70.8
12 | 19 | 3 | 73.6 | - | 68.1 | 0.1 | - | 5.2 | 0 | 0 | 0.2 | 0 | - | - | 73.6
12 | 19 | 4 | 74.6 | - | 69 | 0.1 | - | 5.2 | 0 | 0 | 0.3 | 0 | - | - | 74.6
12 | 19 | 5 | 74.6 | - | 69.1 | 0.1 | - | 5.2 | 0 | 0 | 0.2 | 0 | - | - | 74.6
12 | 19 | 6 | 76.2 | - | 70.6 | 0.1 | - | 5.2 | 0 | 0 | 0.3 | 0 | - | - | 76.2
12 | 19 | 7 | 80.2 | - | 73.8 | 0.1 | - | 5.2 | 0.8 | 0 | 0.3 | 0 | - | - | 80.2
12 | 19 | 8 | 85.7 | - | 74.4 | 0.1 | - | 5.2 | 5.7 | 0 | 0.3 | 0 | - | - | 85.7
12 | 19 | 9 | 89.3 | - | 71.5 | 0.1 | - | 5.2 | 12.3 | 0 | 0.2 | 0 | - | - | 89.3
12 | 19 | 10 | 91.1 | - | 66.4 | 0.1 | - | 5.2 | 19.3 | 0 | 0.1 | 0 | - | - | 91.1
12 | 19 | 11 | 92.9 | - | 63.5 | 0.1 | - | 5.2 | 24 | 0 | 0.1 | 0 | - | - | 92.9
12 | 19 | 12 | 88.1 | - | 68.5 | 0.1 | - | 5.2 | 14.2 | 0 | 0.1 | 0 | - | - | 88.1
12 | 19 | 13 | 90.5 | - | 68.2 | 0.1 | - | 5.2 | 16.9 | 0 | 0.1 | 0 | - | - | 90.5
12 | 19 | 14 | 93.3 | - | 66.6 | 0.1 | - | 5.2 | 21.3 | 0 | 0.1 | 0 | - | - | 93.3
12 | 19 | 15 | 93.2 | - | 72.1 | 0.1 | - | 5.2 | 15.7 | 0 | 0.1 | 0 | - | - | 93.2
12 | 19 | 16 | 90.8 | - | 80.2 | 0.1 | - | 5.2 | 5.2 | 0 | 0.1 | 0 | - | - | 90.8
12 | 19 | 17 | 90.5 | - | 84.3 | 0.1 | - | 5.2 | 0.9 | 0 | 0 | 0 | - | - | 90.5
12 | 19 | 18 | 92.4 | - | 87.1 | 0.1 | - | 5.2 | 0 | 0 | 0 | 0 | - | - | 92.4
12 | 19 | 19 | 90.6 | - | 85.3 | 0.1 | - | 5.2 | 0 | 0 | 0 | 0 | - | - | 90.6
12 | 19 | 20 | 88.8 | - | 83.4 | 0.1 | - | 5.2 | 0 | 0 | 0.1 | 0 | - | - | 88.8
12 | 19 | 21 | 85.5 | - | 80.1 | 0.1 | - | 5.2 | 0 | 0 | 0.1 | 0 | - | - | 85.5
12 | 19 | 22 | 80.1 | - | 74.7 | 0.1 | - | 5.2 | 0 | 0 | 0.1 | 0 | - | - | 80.1
12 | 19 | 23 | 76.1 | - | 70.7 | 0.1 | - | 5.2 | 0 | 0 | 0.1 | 0 | - | - | 76.1
12 | 20 | 0 | 72.1 | - | 66.6 | 0.1 | - | 5.2 | 0 | 0 | 0.2 | 0 | - | - | 72.1
12 | 20 | 1 | 69.8 | - | 64.1 | 0.1 | - | 5.2 | 0 | 0 | 0.4 | 0 | - | - | 69.8
12 | 20 | 2 | 71 | - | 65.4 | 0.1 | - | 5.2 | 0 | 0 | 0.3 | 0 | - | - | 71
12 | 20 | 3 | 73.4 | - | 67.7 | 0.1 | - | 5.2 | 0 | 0 | 0.4 | 0 | - | - | 73.4
12 | 20 | 4 | 74.5 | - | 68.7 | 0.1 | - | 5.2 | 0 | 0 | 0.5 | 0 | - | - | 74.5
12 | 20 | 5 | 74.3 | - | 68.3 | 0.1 | - | 5.2 | 0 | 0 | 0.7 | 0 | - | - | 74.3
12 | 20 | 6 | 75.7 | - | 69.6 | 0.1 | - | 5.2 | 0 | 0 | 0.8 | 0 | - | - | 75.7
12 | 20 | 7 | 81 | - | 74.6 | 0.1 | - | 5.2 | 0.3 | 0 | 0.8 | 0 | - | - | 81
12 | 20 | 8 | 86.2 | - | 78.5 | 0.1 | - | 5.2 | 1.6 | 0 | 0.8 | 0 | - | - | 86.2
12 | 20 | 9 | 88.9 | - | 80.9 | 0.1 | - | 5.2 | 1.9 | 0 | 0.8 | 0 | - | - | 88.9
12 | 20 | 10 | 89.1 | - | 78.9 | 0.1 | - | 5.2 | 4.2 | 0 | 0.7 | 0 | - | - | 89.1
12 | 20 | 11 | 89 | - | 79 | 0.1 | - | 5.2 | 4 | 0 | 0.7 | 0 | - | - | 89
12 | 20 | 12 | 86.3 | - | 75.9 | 0.1 | - | 5.2 | 4.5 | 0 | 0.6 | 0 | - | - | 86.3
12 | 20 | 13 | 87.9 | - | 79.2 | 0.1 | - | 5.2 | 2.8 | 0 | 0.6 | 0 | - | - | 87.9
12 | 20 | 14 | 88.7 | - | 78.1 | 0.1 | - | 5.2 | 4.7 | 0 | 0.6 | 0 | - | - | 88.7
12 | 20 | 15 | 88.3 | - | 79.9 | 0.1 | - | 5.2 | 2.5 | 0 | 0.6 | 0 | - | - | 88.3
12 | 20 | 16 | 89.1 | - | 81.7 | 0.1 | - | 5.2 | 1.5 | 0 | 0.6 | 0 | - | - | 89.1
12 | 20 | 17 | 90.2 | - | 83.8 | 0.1 | - | 5.2 | 0.4 | 0 | 0.7 | 0 | - | - | 90.2
12 | 20 | 18 | 91.7 | - | 85.7 | 0.1 | - | 5.2 | 0 | 0 | 0.7 | 0 | - | - | 91.7
12 | 20 | 19 | 90.9 | - | 84.8 | 0.1 | - | 5.2 | 0 | 0 | 0.8 | 0 | - | - | 90.9
12 | 20 | 20 | 88.9 | - | 82.9 | 0.1 | - | 5.2 | 0 | 0 | 0.7 | 0 | - | - | 88.9
12 | 20 | 21 | 86.1 | - | 80.1 | 0.1 | - | 5.2 | 0 | 0 | 0.7 | 0 | - | - | 86.1
12 | 20 | 22 | 81 | - | 75 | 0.1 | - | 5.2 | 0 | 0 | 0.7 | 0 | - | - | 81
12 | 20 | 23 | 76.8 | - | 70.9 | 0.1 | - | 5.2 | 0 | 0 | 0.6 | 0 | - | - | 76.8
12 | 21 | 0 | 73.2 | - | 67.3 | 0.1 | - | 5.2 | 0 | 0 | 0.6 | 0 | - | - | 73.2
12 | 21 | 1 | 70.9 | - | 65 | 0.1 | - | 5.2 | 0 | 0 | 0.6 | 0 | - | - | 70.9
12 | 21 | 2 | 72.5 | - | 66.6 | 0.1 | - | 5.2 | 0 | 0 | 0.6 | 0 | - | - | 72.5
12 | 21 | 3 | 74.7 | - | 68.8 | 0.1 | - | 5.2 | 0 | 0 | 0.6 | 0 | - | - | 74.7
12 | 21 | 4 | 75.7 | - | 69.8 | 0.1 | - | 5.2 | 0 | 0 | 0.6 | 0 | - | - | 75.7
12 | 21 | 5 | 75.8 | - | 69.9 | 0.1 | - | 5.2 | 0 | 0 | 0.6 | 0 | - | - | 75.8
12 | 21 | 6 | 77.6 | - | 71.7 | 0.1 | - | 5.2 | 0 | 0 | 0.6 | 0 | - | - | 77.6
12 | 21 | 7 | 82.7 | - | 76.6 | 0.1 | - | 5.2 | 0.2 | 0 | 0.6 | 0 | - | - | 82.7
12 | 21 | 8 | 87.6 | - | 80.8 | 0.1 | - | 5.2 | 0.9 | 0 | 0.6 | 0 | - | - | 87.6
12 | 21 | 9 | 89.9 | - | 82.2 | 0.1 | - | 5.2 | 1.8 | 0 | 0.6 | 0 | - | - | 89.9
12 | 21 | 10 | 90.7 | - | 80.9 | 0.1 | - | 5.2 | 3.9 | 0 | 0.6 | 0 | - | - | 90.7
12 | 21 | 11 | 90.7 | - | 76.5 | 0.1 | - | 5.2 | 8.3 | 0 | 0.6 | 0 | - | - | 90.7
12 | 21 | 12 | 87.9 | - | 76.6 | 0.1 | - | 5.2 | 5.5 | 0 | 0.5 | 0 | - | - | 87.9
12 | 21 | 13 | 88.5 | - | 74.6 | 0.1 | - | 5.2 | 8.2 | 0 | 0.4 | 0 | - | - | 88.5
12 | 21 | 14 | 89.4 | - | 73.1 | 0.1 | - | 5.2 | 10.5 | 0 | 0.5 | 0 | - | - | 89.4
12 | 21 | 15 | 88.4 | - | 78.2 | 0.1 | - | 5.2 | 4.5 | 0 | 0.4 | 0 | - | - | 88.4
12 | 21 | 16 | 89.3 | - | 81.9 | 0.1 | - | 5.2 | 1.7 | 0 | 0.4 | 0 | - | - | 89.3
12 | 21 | 17 | 91.4 | - | 85.3 | 0.1 | - | 5.2 | 0.4 | 0 | 0.4 | 0 | - | - | 91.4
12 | 21 | 18 | 94.2 | - | 88.4 | 0.1 | - | 5.2 | 0 | 0 | 0.5 | 0 | - | - | 94.2
12 | 21 | 19 | 94 | - | 88.2 | 0.1 | - | 5.2 | 0 | 0 | 0.5 | 0 | - | - | 94
12 | 21 | 20 | 91.7 | - | 85.9 | 0.1 | - | 5.2 | 0 | 0 | 0.5 | 0 | - | - | 91.7
12 | 21 | 21 | 88.5 | - | 82.7 | 0.1 | - | 5.2 | 0 | 0 | 0.5 | 0 | - | - | 88.5
12 | 21 | 22 | 83.5 | - | 77.6 | 0.1 | - | 5.2 | 0 | 0 | 0.6 | 0 | - | - | 83.5
12 | 21 | 23 | 79.5 | - | 73.6 | 0.1 | - | 5.2 | 0 | 0 | 0.6 | 0 | - | - | 79.5
12 | 22 | 0 | 75.3 | - | 69.4 | 0.1 | - | 5.2 | 0 | 0 | 0.6 | 0 | - | - | 75.3
12 | 22 | 1 | 73.4 | - | 67.5 | 0.1 | - | 5.2 | 0 | 0 | 0.6 | 0 | - | - | 73.4
12 | 22 | 2 | 74.5 | - | 68.7 | 0.1 | - | 5.2 | 0 | 0 | 0.5 | 0 | - | - | 74.5
12 | 22 | 3 | 76.8 | - | 71 | 0.1 | - | 5.2 | 0 | 0 | 0.5 | 0 | - | - | 76.8
12 | 22 | 4 | 77.8 | - | 72 | 0.1 | - | 5.2 | 0 | 0 | 0.5 | 0 | - | - | 77.8
12 | 22 | 5 | 78.4 | - | 72.6 | 0.1 | - | 5.2 | 0 | 0 | 0.5 | 0 | - | - | 78.4
12 | 22 | 6 | 80.9 | - | 75.2 | 0.1 | - | 5.2 | 0 | 0 | 0.4 | 0 | - | - | 80.9
12 | 22 | 7 | 86.1 | - | 79.9 | 0.1 | - | 5.2 | 0.5 | 0 | 0.4 | 0 | - | - | 86.1
12 | 22 | 8 | 89.2 | - | 79.7 | 0.1 | - | 5.2 | 3.7 | 0 | 0.5 | 0 | - | - | 89.2
12 | 22 | 9 | 90.7 | - | 76 | 0.1 | - | 5.2 | 8.9 | 0 | 0.5 | 0 | - | - | 90.7
12 | 22 | 10 | 94.1 | - | 72.6 | 0.1 | - | 5.2 | 15.8 | 0 | 0.4 | 0 | - | - | 94.1
12 | 22 | 11 | 93.2 | - | 76.5 | 0.1 | - | 5.2 | 10.9 | 0 | 0.5 | 0 | - | - | 93.2
12 | 22 | 12 | 90.7 | - | 71.2 | 0.1 | - | 5.2 | 13.7 | 0 | 0.5 | 0 | - | - | 90.7
12 | 22 | 13 | 90.7 | - | 70.3 | 0.1 | - | 5.2 | 14.6 | 0 | 0.5 | 0 | - | - | 90.7
12 | 22 | 14 | 89.6 | - | 73.6 | 0.1 | - | 5.2 | 10.1 | 0 | 0.6 | 0 | - | - | 89.6
12 | 22 | 15 | 91.2 | - | 75.9 | 0.1 | - | 5.2 | 9.4 | 0 | 0.6 | 0 | - | - | 91.2
12 | 22 | 16 | 90.5 | - | 81.5 | 0.1 | - | 5.2 | 3.1 | 0 | 0.6 | 0 | - | - | 90.5
12 | 22 | 17 | 93.2 | - | 86.8 | 0.1 | - | 5.2 | 0.6 | 0 | 0.5 | 0 | - | - | 93.2
12 | 22 | 18 | 96.3 | - | 90.6 | 0.1 | - | 5.2 | 0 | 0 | 0.4 | 0 | - | - | 96.3
12 | 22 | 19 | 95.6 | - | 89.8 | 0.1 | - | 5.2 | 0 | 0 | 0.5 | 0 | - | - | 95.6
12 | 22 | 20 | 93.6 | - | 87.7 | 0.1 | - | 5.2 | 0 | 0 | 0.6 | 0 | - | - | 93.6
12 | 22 | 21 | 90.4 | - | 84.5 | 0.1 | - | 5.2 | 0 | 0 | 0.6 | 0 | - | - | 90.4
12 | 22 | 22 | 87 | - | 81.1 | 0.1 | - | 5.2 | 0 | 0 | 0.6 | 0 | - | - | 87
12 | 22 | 23 | 84 | - | 78.1 | 0.1 | - | 5.2 | 0 | 0 | 0.6 | 0 | - | - | 84
12 | 23 | 0 | 80.3 | - | 74.4 | 0.1 | - | 5.2 | 0 | 0 | 0.6 | 0 | - | - | 80.3
12 | 23 | 1 | 77.8 | - | 72 | 0.1 | - | 5.2 | 0 | 0 | 0.5 | 0 | - | - | 77.8
12 | 23 | 2 | 79.1 | - | 73.3 | 0.1 | - | 5.2 | 0 | 0 | 0.5 | 0 | - | - | 79.1
12 | 23 | 3 | 81.5 | - | 75.9 | 0.1 | - | 5.2 | 0 | 0 | 0.3 | 0 | - | - | 81.5
12 | 23 | 4 | 82.2 | - | 76.6 | 0.1 | - | 5.2 | 0 | 0 | 0.3 | 0 | - | - | 82.2
12 | 23 | 5 | 80.6 | - | 75 | 0.1 | - | 5.2 | 0 | 0 | 0.3 | 0 | - | - | 80.6
12 | 23 | 6 | 79.7 | - | 74.1 | 0.1 | - | 5.2 | 0 | 0 | 0.3 | 0 | - | - | 79.7
12 | 23 | 7 | 84.1 | - | 77.8 | 0.1 | - | 5.2 | 0.7 | 0 | 0.3 | 0 | - | - | 84.1
12 | 23 | 8 | 88.5 | - | 79.7 | 0.1 | - | 5.2 | 3.1 | 0 | 0.4 | 0 | - | - | 88.5
12 | 23 | 9 | 90.9 | - | 79.2 | 0.1 | - | 5.2 | 6 | 0 | 0.4 | 0 | - | - | 90.9
12 | 23 | 10 | 91.4 | - | 79.7 | 0.1 | - | 5.2 | 5.9 | 0 | 0.5 | 0 | - | - | 91.4
12 | 23 | 11 | 91.4 | - | 79.3 | 0.1 | - | 5.2 | 6.3 | 0 | 0.5 | 0 | - | - | 91.4
12 | 23 | 12 | 90.9 | - | 79.5 | 0.1 | - | 5.2 | 5.6 | 0 | 0.5 | 0 | - | - | 90.9
12 | 23 | 13 | 89.9 | - | 78.4 | 0.1 | - | 5.2 | 5.8 | 0 | 0.4 | 0 | - | - | 89.9
12 | 23 | 14 | 90.9 | - | 78 | 0.1 | - | 5.2 | 7.2 | 0 | 0.4 | 0 | - | - | 90.9
12 | 23 | 15 | 91.4 | - | 81.5 | 0.1 | - | 5.2 | 4.2 | 0 | 0.4 | 0 | - | - | 91.4
12 | 23 | 16 | 93 | - | 85.5 | 0.1 | - | 5.2 | 1.8 | 0 | 0.4 | 0 | - | - | 93
12 | 23 | 17 | 96.8 | - | 90.4 | 0.1 | - | 5.2 | 0.6 | 0 | 0.5 | 0 | - | - | 96.8
12 | 23 | 18 | 99.2 | - | 93.5 | 0.1 | - | 5.2 | 0 | 0 | 0.4 | 0 | - | - | 99.2
12 | 23 | 19 | 98.4 | - | 92.7 | 0.1 | - | 5.2 | 0 | 0 | 0.4 | 0 | - | - | 98.4
12 | 23 | 20 | 95.8 | - | 90.1 | 0.1 | - | 5.2 | 0 | 0 | 0.4 | 0 | - | - | 95.8
12 | 23 | 21 | 92.4 | - | 86.6 | 0.1 | - | 5.2 | 0 | 0 | 0.5 | 0 | - | - | 92.4
12 | 23 | 22 | 87.9 | - | 82.1 | 0.1 | - | 5.2 | 0 | 0 | 0.5 | 0 | - | - | 87.9
12 | 23 | 23 | 84.6 | - | 78.8 | 0.1 | - | 5.2 | 0 | 0 | 0.5 | 0 | - | - | 84.6
12 | 24 | 0 | 80.1 | - | 74.3 | 0.1 | - | 5.2 | 0 | 0 | 0.5 | 0 | - | - | 80.1
12 | 24 | 1 | 77.3 | - | 71.7 | 0.1 | - | 5.2 | 0 | 0 | 0.3 | 0 | - | - | 77.3
12 | 24 | 2 | 78.7 | - | 73.2 | 0.1 | - | 5.2 | 0 | 0 | 0.2 | 0 | - | - | 78.7
12 | 24 | 3 | 80.6 | - | 75.2 | 0.1 | - | 5.2 | 0 | 0 | 0.1 | 0 | - | - | 80.6
12 | 24 | 4 | 80.2 | - | 74.7 | 0.1 | - | 5.2 | 0 | 0 | 0.2 | 0 | - | - | 80.2
12 | 24 | 5 | 78.7 | - | 73.2 | 0.1 | - | 5.2 | 0 | 0 | 0.2 | 0 | - | - | 78.7
12 | 24 | 6 | 76.8 | - | 71.3 | 0.1 | - | 5.2 | 0 | 0 | 0.2 | 0 | - | - | 76.8
12 | 24 | 7 | 79.6 | - | 73.6 | 0.1 | - | 5.2 | 0.5 | 0 | 0.2 | 0 | - | - | 79.6
12 | 24 | 8 | 84.9 | - | 77.3 | 0.1 | - | 5.2 | 2 | 0 | 0.3 | 0 | - | - | 84.9
12 | 24 | 9 | 88 | - | 78.7 | 0.1 | - | 5.2 | 3.6 | 0 | 0.4 | 0 | - | - | 88
12 | 24 | 10 | 88.7 | - | 78.8 | 0.1 | - | 5.2 | 4.3 | 0 | 0.3 | 0 | - | - | 88.7
12 | 24 | 11 | 89.7 | - | 74.8 | 0.1 | - | 5.2 | 9.4 | 0 | 0.2 | 0 | - | - | 89.7
12 | 24 | 12 | 88.7 | - | 74.8 | 0.1 | - | 5.2 | 8.3 | 0 | 0.3 | 0 | - | - | 88.7
12 | 24 | 13 | 88.2 | - | 75 | 0.1 | - | 5.2 | 7.7 | 0 | 0.2 | 0 | - | - | 88.2
12 | 24 | 14 | 88 | - | 77.2 | 0.1 | - | 5.2 | 5.4 | 0 | 0.1 | 0 | - | - | 88
12 | 24 | 15 | 87.9 | - | 79 | 0.1 | - | 5.2 | 3.4 | 0 | 0.2 | 0 | - | - | 87.9
12 | 24 | 16 | 88.7 | - | 80.7 | 0.1 | - | 5.2 | 2.3 | 0 | 0.4 | 0 | - | - | 88.7
12 | 24 | 17 | 91.4 | - | 84.9 | 0.1 | - | 5.2 | 0.7 | 0 | 0.5 | 0 | - | - | 91.4
12 | 24 | 18 | 96.3 | - | 90.5 | 0.1 | - | 5.2 | 0 | 0 | 0.5 | 0 | - | - | 96.3
12 | 24 | 19 | 94.4 | - | 88.5 | 0.1 | - | 5.2 | 0 | 0 | 0.6 | 0 | - | - | 94.4
12 | 24 | 20 | 93.2 | - | 87.3 | 0.1 | - | 5.2 | 0 | 0 | 0.6 | 0 | - | - | 93.2
12 | 24 | 21 | 90.4 | - | 84.4 | 0.1 | - | 5.2 | 0 | 0 | 0.7 | 0 | - | - | 90.4
12 | 24 | 22 | 86.6 | - | 80.6 | 0.1 | - | 5.2 | 0 | 0 | 0.7 | 0 | - | - | 86.6
12 | 24 | 23 | 82.4 | - | 76.4 | 0.1 | - | 5.2 | 0 | 0 | 0.7 | 0 | - | - | 82.4
12 | 25 | 0 | 77.8 | - | 71.9 | 0.1 | - | 5.2 | 0 | 0 | 0.6 | 0 | - | - | 77.8
12 | 25 | 1 | 75.5 | - | 69.6 | 0.1 | - | 5.2 | 0 | 0 | 0.6 | 0 | - | - | 75.5
12 | 25 | 2 | 76.9 | - | 71 | 0.1 | - | 5.2 | 0 | 0 | 0.6 | 0 | - | - | 76.9
12 | 25 | 3 | 79.4 | - | 73.5 | 0.1 | - | 5.2 | 0 | 0 | 0.6 | 0 | - | - | 79.4
12 | 25 | 4 | 80.5 | - | 74.6 | 0.1 | - | 5.2 | 0 | 0 | 0.6 | 0 | - | - | 80.5
12 | 25 | 5 | 80 | - | 74.2 | 0.1 | - | 5.2 | 0 | 0 | 0.5 | 0 | - | - | 80
12 | 25 | 6 | 81.3 | - | 75.6 | 0.1 | - | 5.2 | 0 | 0 | 0.4 | 0 | - | - | 81.3
12 | 25 | 7 | 86.3 | - | 79.6 | 0.1 | - | 5.2 | 1 | 0 | 0.4 | 0 | - | - | 86.3
12 | 25 | 8 | 87.9 | - | 77 | 0.1 | - | 5.2 | 5.3 | 0 | 0.3 | 0 | - | - | 87.9
12 | 25 | 9 | 88.4 | - | 69.2 | 0.1 | - | 5.2 | 13.5 | 0 | 0.4 | 0 | - | - | 88.4
12 | 25 | 10 | 86.3 | - | 63.3 | 0.1 | - | 5.2 | 17.3 | 0 | 0.4 | 0 | - | - | 86.3
12 | 25 | 11 | 87.2 | - | 60.4 | 0.1 | - | 5.2 | 21.1 | 0 | 0.4 | 0 | - | - | 87.2
12 | 25 | 12 | 86.8 | - | 59 | 0.1 | - | 5.2 | 22.2 | 0 | 0.3 | 0 | - | - | 86.8
12 | 25 | 13 | 87.3 | - | 57.8 | 0.1 | - | 5.2 | 23.9 | 0 | 0.3 | 0 | - | - | 87.3
12 | 25 | 14 | 87.3 | - | 59.7 | 0.1 | - | 5.2 | 21.9 | 0 | 0.4 | 0 | - | - | 87.3
12 | 25 | 15 | 86.9 | - | 65.6 | 0.1 | - | 5.2 | 15.6 | 0 | 0.4 | 0 | - | - | 86.9
12 | 25 | 16 | 86.9 | - | 73.5 | 0.1 | - | 5.2 | 7.7 | 0 | 0.4 | 0 | - | - | 86.9
12 | 25 | 17 | 87.7 | - | 80.6 | 0.1 | - | 5.2 | 1.4 | 0 | 0.4 | 0 | - | - | 87.7
12 | 25 | 18 | 91.4 | - | 85.7 | 0.1 | - | 5.2 | 0 | 0 | 0.4 | 0 | - | - | 91.4
12 | 25 | 19 | 91.5 | - | 85.8 | 0.1 | - | 5.2 | 0 | 0 | 0.4 | 0 | - | - | 91.5
12 | 25 | 20 | 90.3 | - | 84.6 | 0.1 | - | 5.2 | 0 | 0 | 0.4 | 0 | - | - | 90.3
12 | 25 | 21 | 87.5 | - | 81.9 | 0.1 | - | 5.2 | 0 | 0 | 0.3 | 0 | - | - | 87.5
12 | 25 | 22 | 82.8 | - | 77.3 | 0.1 | - | 5.2 | 0 | 0 | 0.2 | 0 | - | - | 82.8
12 | 25 | 23 | 78.5 | - | 72.9 | 0.1 | - | 5.2 | 0 | 0 | 0.3 | 0 | - | - | 78.5
12 | 26 | 0 | 74.2 | - | 68.6 | 0.1 | - | 5.2 | 0 | 0 | 0.3 | 0 | - | - | 74.2
12 | 26 | 1 | 72 | - | 66.5 | 0.1 | - | 5.2 | 0 | 0 | 0.2 | 0 | - | - | 72
12 | 26 | 2 | 73.4 | - | 67.9 | 0.1 | - | 5.2 | 0 | 0 | 0.2 | 0 | - | - | 73.4
12 | 26 | 3 | 75.7 | - | 70.1 | 0.1 | - | 5.2 | 0 | 0 | 0.3 | 0 | - | - | 75.7
12 | 26 | 4 | 76.5 | - | 71 | 0.1 | - | 5.2 | 0 | 0 | 0.2 | 0 | - | - | 76.5
12 | 26 | 5 | 76.4 | - | 70.9 | 0.1 | - | 5.2 | 0 | 0 | 0.2 | 0 | - | - | 76.4
12 | 26 | 6 | 78 | - | 72.5 | 0.1 | - | 5.2 | 0 | 0 | 0.2 | 0 | - | - | 78
12 | 26 | 7 | 82.9 | - | 76.4 | 0.1 | - | 5.2 | 1 | 0 | 0.2 | 0 | - | - | 82.9
12 | 26 | 8 | 86.9 | - | 75.2 | 0.1 | - | 5.2 | 6.2 | 0 | 0.2 | 0 | - | - | 86.9
12 | 26 | 9 | 88.3 | - | 68.3 | 0.1 | - | 5.2 | 14.6 | 0 | 0.1 | 0 | - | - | 88.3
12 | 26 | 10 | 88.1 | - | 61.1 | 0.1 | - | 5.2 | 21.6 | 0 | 0.1 | 0 | - | - | 88.1
12 | 26 | 11 | 88.7 | - | 57.1 | 0.1 | - | 5.2 | 26.2 | 0 | 0.1 | 0 | - | - | 88.7
12 | 26 | 12 | 87.4 | - | 54 | 0.1 | - | 5.2 | 28 | 0 | 0.1 | 0 | - | - | 87.4
12 | 26 | 13 | 88.2 | - | 55.9 | 0.1 | - | 5.2 | 26.9 | 0 | 0.1 | 0 | - | - | 88.2
12 | 26 | 14 | 88 | - | 59.2 | 0.1 | - | 5.2 | 23.4 | 0 | 0.1 | 0 | - | - | 88
12 | 26 | 15 | 86.8 | - | 66.1 | 0.1 | - | 5.2 | 15.3 | 0 | 0.1 | 0 | - | - | 86.8
12 | 26 | 16 | 85.7 | - | 73.6 | 0.1 | - | 5.2 | 6.7 | 0 | 0.1 | 0 | - | - | 85.7
12 | 26 | 17 | 86.9 | - | 80.3 | 0.1 | - | 5.2 | 1.1 | 0 | 0.2 | 0 | - | - | 86.9
12 | 26 | 18 | 90.2 | - | 84.7 | 0.1 | - | 5.2 | 0 | 0 | 0.2 | 0 | - | - | 90.2
12 | 26 | 19 | 90.3 | - | 84.8 | 0.1 | - | 5.2 | 0 | 0 | 0.2 | 0 | - | - | 90.3
12 | 26 | 20 | 88.5 | - | 83 | 0.1 | - | 5.2 | 0 | 0 | 0.2 | 0 | - | - | 88.5
12 | 26 | 21 | 85.8 | - | 80.3 | 0.1 | - | 5.2 | 0 | 0 | 0.2 | 0 | - | - | 85.8
12 | 26 | 22 | 80.3 | - | 74.9 | 0.1 | - | 5.2 | 0 | 0 | 0.1 | 0 | - | - | 80.3
12 | 26 | 23 | 76.5 | - | 71.1 | 0.1 | - | 5.2 | 0 | 0 | 0.1 | 0 | - | - | 76.5
12 | 27 | 0 | 72.7 | - | 67.3 | 0.1 | - | 5.2 | 0 | 0 | 0.1 | 0 | - | - | 72.7
12 | 27 | 1 | 70.7 | - | 65.3 | 0.1 | - | 5.2 | 0 | 0 | 0.1 | 0 | - | - | 70.7
12 | 27 | 2 | 71.6 | - | 66.3 | 0.1 | - | 5.2 | 0 | 0 | 0 | 0 | - | - | 71.6
12 | 27 | 3 | 74.2 | - | 68.9 | 0.1 | - | 5.2 | 0 | 0 | 0 | 0 | - | - | 74.2
12 | 27 | 4 | 74.9 | - | 69.6 | 0.1 | - | 5.2 | 0 | 0 | 0 | 0 | - | - | 74.9
12 | 27 | 5 | 74.4 | - | 69 | 0.1 | - | 5.2 | 0 | 0 | 0.1 | 0 | - | - | 74.4
12 | 27 | 6 | 75.5 | - | 70.1 | 0.1 | - | 5.2 | 0 | 0 | 0.1 | 0 | - | - | 75.5
12 | 27 | 7 | 80.1 | - | 74 | 0.1 | - | 5.2 | 0.7 | 0 | 0.1 | 0 | - | - | 80.1
12 | 27 | 8 | 84.7 | - | 76.4 | 0.1 | - | 5.2 | 2.8 | 0 | 0.2 | 0 | - | - | 84.7
12 | 27 | 9 | 87.6 | - | 75.4 | 0.1 | - | 5.2 | 6.7 | 0 | 0.2 | 0 | - | - | 87.6
12 | 27 | 10 | 89.2 | - | 66.6 | 0.1 | - | 5.2 | 17.1 | 0 | 0.2 | 0 | - | - | 89.2
12 | 27 | 11 | 89.5 | - | 62.6 | 0.1 | - | 5.2 | 21.5 | 0 | 0.1 | 0 | - | - | 89.5
12 | 27 | 12 | 86 | - | 67.7 | 0.1 | - | 5.2 | 12.9 | 0 | 0.1 | 0 | - | - | 86
12 | 27 | 13 | 87.5 | - | 68.4 | 0.1 | - | 5.2 | 13.7 | 0 | 0.1 | 0 | - | - | 87.5
12 | 27 | 14 | 87 | - | 68.7 | 0.1 | - | 5.2 | 12.9 | 0 | 0.1 | 0 | - | - | 87
12 | 27 | 15 | 86.7 | - | 72.8 | 0.1 | - | 5.2 | 8.4 | 0 | 0.2 | 0 | - | - | 86.7
12 | 27 | 16 | 87 | - | 77.2 | 0.1 | - | 5.2 | 4.3 | 0 | 0.2 | 0 | - | - | 87
12 | 27 | 17 | 87.5 | - | 80.9 | 0.1 | - | 5.2 | 1.1 | 0 | 0.2 | 0 | - | - | 87.5
12 | 27 | 18 | 89.7 | - | 84.2 | 0.1 | - | 5.2 | 0 | 0 | 0.2 | 0 | - | - | 89.7
12 | 27 | 19 | 89.5 | - | 83.9 | 0.1 | - | 5.2 | 0 | 0 | 0.3 | 0 | - | - | 89.5
12 | 27 | 20 | 87.7 | - | 82.1 | 0.1 | - | 5.2 | 0 | 0 | 0.3 | 0 | - | - | 87.7
12 | 27 | 21 | 84.5 | - | 79 | 0.1 | - | 5.2 | 0 | 0 | 0.2 | 0 | - | - | 84.5
12 | 27 | 22 | 79.4 | - | 73.9 | 0.1 | - | 5.2 | 0 | 0 | 0.2 | 0 | - | - | 79.4
12 | 27 | 23 | 75.9 | - | 70.4 | 0.1 | - | 5.2 | 0 | 0 | 0.2 | 0 | - | - | 75.9
12 | 28 | 0 | 72.1 | - | 66.6 | 0.1 | - | 5.2 | 0 | 0 | 0.2 | 0 | - | - | 72.1
12 | 28 | 1 | 70.1 | - | 64.6 | 0.1 | - | 5.2 | 0 | 0 | 0.2 | 0 | - | - | 70.1
12 | 28 | 2 | 71.4 | - | 65.9 | 0.1 | - | 5.2 | 0 | 0 | 0.2 | 0 | - | - | 71.4
12 | 28 | 3 | 73.9 | - | 68.4 | 0.1 | - | 5.2 | 0 | 0 | 0.2 | 0 | - | - | 73.9
12 | 28 | 4 | 74.6 | - | 69.1 | 0.1 | - | 5.2 | 0 | 0 | 0.2 | 0 | - | - | 74.6
12 | 28 | 5 | 73.9 | - | 68.4 | 0.1 | - | 5.2 | 0 | 0 | 0.2 | 0 | - | - | 73.9
12 | 28 | 6 | 74.3 | - | 68.8 | 0.1 | - | 5.2 | 0 | 0 | 0.2 | 0 | - | - | 74.3
12 | 28 | 7 | 79.5 | - | 73.7 | 0.1 | - | 5.2 | 0.3 | 0 | 0.2 | 0 | - | - | 79.5
12 | 28 | 8 | 86.2 | - | 78.5 | 0.1 | - | 5.2 | 2.2 | 0 | 0.2 | 0 | - | - | 86.2
12 | 28 | 9 | 88.1 | - | 79.8 | 0.1 | - | 5.2 | 2.8 | 0 | 0.2 | 0 | - | - | 88.1
12 | 28 | 10 | 87.9 | - | 79.4 | 0.1 | - | 5.2 | 3 | 0 | 0.2 | 0 | - | - | 87.9
12 | 28 | 11 | 88 | - | 78.6 | 0.1 | - | 5.2 | 3.9 | 0 | 0.2 | 0 | - | - | 88
12 | 28 | 12 | 86.5 | - | 76.3 | 0.1 | - | 5.2 | 4.7 | 0 | 0.2 | 0 | - | - | 86.5
12 | 28 | 13 | 87.2 | - | 74.8 | 0.1 | - | 5.2 | 7 | 0 | 0.1 | 0 | - | - | 87.2
12 | 28 | 14 | 87.4 | - | 75.8 | 0.1 | - | 5.2 | 6.2 | 0 | 0.1 | 0 | - | - | 87.4
12 | 28 | 15 | 87 | - | 77.9 | 0.1 | - | 5.2 | 3.6 | 0 | 0.2 | 0 | - | - | 87
12 | 28 | 16 | 87.7 | - | 79.9 | 0.1 | - | 5.2 | 2.3 | 0 | 0.2 | 0 | - | - | 87.7
12 | 28 | 17 | 88.5 | - | 82.5 | 0.1 | - | 5.2 | 0.6 | 0 | 0.1 | 0 | - | - | 88.5
12 | 28 | 18 | 90.3 | - | 84.8 | 0.1 | - | 5.2 | 0 | 0 | 0.2 | 0 | - | - | 90.3
12 | 28 | 19 | 89.3 | - | 83.8 | 0.1 | - | 5.2 | 0 | 0 | 0.2 | 0 | - | - | 89.3
12 | 28 | 20 | 88.1 | - | 82.6 | 0.1 | - | 5.2 | 0 | 0 | 0.2 | 0 | - | - | 88.1
12 | 28 | 21 | 84.9 | - | 79.4 | 0.1 | - | 5.2 | 0 | 0 | 0.2 | 0 | - | - | 84.9
12 | 28 | 22 | 82.1 | - | 76.6 | 0.1 | - | 5.2 | 0 | 0 | 0.2 | 0 | - | - | 82.1
12 | 28 | 23 | 79.7 | - | 74.2 | 0.1 | - | 5.2 | 0 | 0 | 0.2 | 0 | - | - | 79.7
12 | 29 | 0 | 75.2 | - | 69.6 | 0.1 | - | 5.2 | 0 | 0 | 0.3 | 0 | - | - | 75.2
12 | 29 | 1 | 73.2 | - | 67.6 | 0.1 | - | 5.2 | 0 | 0 | 0.3 | 0 | - | - | 73.2
12 | 29 | 2 | 74.4 | - | 68.8 | 0.1 | - | 5.2 | 0 | 0 | 0.3 | 0 | - | - | 74.4
12 | 29 | 3 | 77.1 | - | 71.6 | 0.1 | - | 5.2 | 0 | 0 | 0.2 | 0 | - | - | 77.1
12 | 29 | 4 | 77.5 | - | 71.9 | 0.1 | - | 5.2 | 0 | 0 | 0.3 | 0 | - | - | 77.5
12 | 29 | 5 | 76 | - | 70.4 | 0.1 | - | 5.2 | 0 | 0 | 0.3 | 0 | - | - | 76
12 | 29 | 6 | 75.2 | - | 69.6 | 0.1 | - | 5.2 | 0 | 0 | 0.3 | 0 | - | - | 75.2
12 | 29 | 7 | 79.4 | - | 73.2 | 0.1 | - | 5.2 | 0.5 | 0 | 0.4 | 0 | - | - | 79.4
12 | 29 | 8 | 85 | - | 77.5 | 0.1 | - | 5.2 | 1.8 | 0 | 0.4 | 0 | - | - | 85
12 | 29 | 9 | 87.8 | - | 78.6 | 0.1 | - | 5.2 | 3.6 | 0 | 0.3 | 0 | - | - | 87.8
12 | 29 | 10 | 88.7 | - | 74.3 | 0.1 | - | 5.2 | 8.9 | 0 | 0.2 | 0 | - | - | 88.7
12 | 29 | 11 | 88.8 | - | 73.4 | 0.1 | - | 5.2 | 9.9 | 0 | 0.2 | 0 | - | - | 88.8
12 | 29 | 12 | 86.6 | - | 71.7 | 0.1 | - | 5.2 | 9.4 | 0 | 0.2 | 0 | - | - | 86.6
12 | 29 | 13 | 87 | - | 72 | 0.1 | - | 5.2 | 9.6 | 0 | 0.1 | 0 | - | - | 87
12 | 29 | 14 | 86.4 | - | 70.3 | 0.1 | - | 5.2 | 10.7 | 0 | 0.1 | 0 | - | - | 86.4
12 | 29 | 15 | 87.6 | - | 74.2 | 0.1 | - | 5.2 | 8 | 0 | 0.1 | 0 | - | - | 87.6
12 | 29 | 16 | 87.9 | - | 79.2 | 0.1 | - | 5.2 | 3.3 | 0 | 0.1 | 0 | - | - | 87.9
12 | 29 | 17 | 89.4 | - | 83 | 0.1 | - | 5.2 | 0.9 | 0 | 0.2 | 0 | - | - | 89.4
12 | 29 | 18 | 91.8 | - | 86.3 | 0.1 | - | 5.2 | 0 | 0 | 0.2 | 0 | - | - | 91.8
12 | 29 | 19 | 91.1 | - | 85.6 | 0.1 | - | 5.2 | 0 | 0 | 0.2 | 0 | - | - | 91.1
12 | 29 | 20 | 89.3 | - | 83.8 | 0.1 | - | 5.2 | 0 | 0 | 0.2 | 0 | - | - | 89.3
12 | 29 | 21 | 86.6 | - | 81.1 | 0.1 | - | 5.2 | 0 | 0 | 0.2 | 0 | - | - | 86.6
12 | 29 | 22 | 83 | - | 77.5 | 0.1 | - | 5.2 | 0 | 0 | 0.2 | 0 | - | - | 83
12 | 29 | 23 | 78.8 | - | 73.3 | 0.1 | - | 5.2 | 0 | 0 | 0.2 | 0 | - | - | 78.8
12 | 30 | 0 | 75.5 | - | 69.9 | 0.1 | - | 5.2 | 0 | 0 | 0.3 | 0 | - | - | 75.5
12 | 30 | 1 | 73.5 | - | 68 | 0.1 | - | 5.2 | 0 | 0 | 0.2 | 0 | - | - | 73.5
12 | 30 | 2 | 74.5 | - | 68.9 | 0.1 | - | 5.2 | 0 | 0 | 0.3 | 0 | - | - | 74.5
12 | 30 | 3 | 76.8 | - | 71.1 | 0.1 | - | 5.2 | 0 | 0 | 0.4 | 0 | - | - | 76.8
12 | 30 | 4 | 76.7 | - | 71 | 0.1 | - | 5.2 | 0 | 0 | 0.4 | 0 | - | - | 76.7
12 | 30 | 5 | 75.7 | - | 70 | 0.1 | - | 5.2 | 0 | 0 | 0.4 | 0 | - | - | 75.7
12 | 30 | 6 | 73.7 | - | 67.9 | 0.1 | - | 5.2 | 0 | 0 | 0.5 | 0 | - | - | 73.7
12 | 30 | 7 | 76.8 | - | 70.5 | 0.1 | - | 5.2 | 0.5 | 0 | 0.5 | 0 | - | - | 76.8
12 | 30 | 8 | 81.5 | - | 74.3 | 0.1 | - | 5.2 | 1.3 | 0 | 0.6 | 0 | - | - | 81.5
12 | 30 | 9 | 86 | - | 73.7 | 0.1 | - | 5.2 | 6.4 | 0 | 0.6 | 0 | - | - | 86
12 | 30 | 10 | 90.2 | - | 66.7 | 0.1 | - | 5.2 | 17.5 | 0 | 0.7 | 0 | - | - | 90.2
12 | 30 | 11 | 88.5 | - | 68.9 | 0.1 | - | 5.2 | 13.6 | 0 | 0.7 | 0 | - | - | 88.5
12 | 30 | 12 | 88.8 | - | 69.9 | 0.1 | - | 5.2 | 12.9 | 0 | 0.7 | 0 | - | - | 88.8
12 | 30 | 13 | 89 | - | 72 | 0.1 | - | 5.2 | 11 | 0 | 0.7 | 0 | - | - | 89
12 | 30 | 14 | 90.1 | - | 72.8 | 0.1 | - | 5.2 | 11.5 | 0 | 0.5 | 0 | - | - | 90.1
12 | 30 | 15 | 89.4 | - | 74 | 0.1 | - | 5.2 | 9.6 | 0 | 0.5 | 0 | - | - | 89.4
12 | 30 | 16 | 89.5 | - | 77.8 | 0.1 | - | 5.2 | 5.9 | 0 | 0.5 | 0 | - | - | 89.5
12 | 30 | 17 | 90.5 | - | 83.6 | 0.1 | - | 5.2 | 1.1 | 0 | 0.5 | 0 | - | - | 90.5
12 | 30 | 18 | 91.7 | - | 85.9 | 0.1 | - | 5.2 | 0 | 0 | 0.5 | 0 | - | - | 91.7
12 | 30 | 19 | 90.5 | - | 84.8 | 0.1 | - | 5.2 | 0 | 0 | 0.4 | 0 | - | - | 90.5
12 | 30 | 20 | 88.3 | - | 82.7 | 0.1 | - | 5.2 | 0 | 0 | 0.3 | 0 | - | - | 88.3
12 | 30 | 21 | 85 | - | 79.5 | 0.1 | - | 5.2 | 0 | 0 | 0.2 | 0 | - | - | 85
12 | 30 | 22 | 80.3 | - | 75 | 0.1 | - | 5.2 | 0 | 0 | 0 | 0 | - | - | 80.3
12 | 30 | 23 | 76.8 | - | 71.5 | 0.1 | - | 5.2 | 0 | 0 | 0 | 0 | - | - | 76.8
12 | 31 | 0 | 73.3 | - | 68 | 0.1 | - | 5.2 | 0 | 0 | 0 | 0 | - | - | 73.3
12 | 31 | 1 | 70.7 | - | 65.4 | 0.1 | - | 5.2 | 0 | 0 | 0 | 0 | - | - | 70.7
12 | 31 | 2 | 71.3 | - | 66 | 0.1 | - | 5.2 | 0 | 0 | 0 | 0 | - | - | 71.3
12 | 31 | 3 | 73.6 | - | 68.3 | 0.1 | - | 5.2 | 0 | 0 | 0 | 0 | - | - | 73.6
12 | 31 | 4 | 73.8 | - | 68.5 | 0.1 | - | 5.2 | 0 | 0 | 0 | 0 | - | - | 73.8
12 | 31 | 5 | 71.7 | - | 66.4 | 0.1 | - | 5.2 | 0 | 0 | 0 | 0 | - | - | 71.7
12 | 31 | 6 | 69 | - | 63.6 | 0.1 | - | 5.2 | 0 | 0 | 0.1 | 0 | - | - | 69
12 | 31 | 7 | 71.4 | - | 65.3 | 0.1 | - | 5.2 | 0.6 | 0 | 0.2 | 0 | - | - | 71.4
12 | 31 | 8 | 74.9 | - | 66.5 | 0.1 | - | 5.2 | 2.8 | 0 | 0.3 | 0 | - | - | 74.9
12 | 31 | 9 | 81.9 | - | 66.6 | 0.1 | - | 5.2 | 9.7 | 0 | 0.3 | 0 | - | - | 81.9
12 | 31 | 10 | 82.7 | - | 61.7 | 0.1 | - | 5.2 | 15.4 | 0 | 0.3 | 0 | - | - | 82.7
12 | 31 | 11 | 82.3 | - | 59 | 0.1 | - | 5.2 | 17.6 | 0 | 0.4 | 0 | - | - | 82.3
12 | 31 | 12 | 84.4 | - | 58 | 0.1 | - | 5.2 | 20.6 | 0 | 0.5 | 0 | - | - | 84.4
12 | 31 | 13 | 81.9 | - | 59.6 | 0.1 | - | 5.2 | 16.5 | 0 | 0.5 | 0 | - | - | 81.9
12 | 31 | 14 | 81.2 | - | 60.7 | 0.1 | - | 5.2 | 14.8 | 0 | 0.4 | 0 | - | - | 81.2
12 | 31 | 15 | 81.4 | - | 63.9 | 0.1 | - | 5.2 | 11.8 | 0 | 0.4 | 0 | - | - | 81.4
12 | 31 | 16 | 80.2 | - | 69.2 | 0.1 | - | 5.2 | 5.3 | 0 | 0.4 | 0 | - | - | 80.2
12 | 31 | 17 | 82.1 | - | 75 | 0.1 | - | 5.2 | 1.4 | 0 | 0.4 | 0 | - | - | 82.1
12 | 31 | 18 | 85.1 | - | 79.4 | 0.1 | - | 5.2 | 0 | 0 | 0.4 | 0 | - | - | 85.1
12 | 31 | 19 | 84 | - | 78.3 | 0.1 | - | 5.2 | 0 | 0 | 0.4 | 0 | - | - | 84
12 | 31 | 20 | 81.7 | - | 76 | 0.1 | - | 5.2 | 0 | 0 | 0.4 | 0 | - | - | 81.7
12 | 31 | 21 | 79.4 | - | 73.7 | 0.1 | - | 5.2 | 0 | 0 | 0.4 | 0 | - | - | 79.4
12 | 31 | 22 | 75.9 | - | 70.2 | 0.1 | - | 5.2 | 0 | 0 | 0.4 | 0 | - | - | 75.9
12 | 31 | 23 | 74.2 | - | 68.5 | 0.1 | - | 5.2 | 0 | 0 | 0.4 | 0 | - | - | 74.2
1 | 1 | 0 | 69.1 | - | 63.5 | 0.1 | - | 5.2 | 0 | 0 | 0.3 | 0 | - | - | 69.1
1 | 1 | 1 | 66.6 | - | 60.9 | 0.1 | - | 5.2 | 0 | 0 | 0.4 | 0 | - | - | 66.6
1 | 1 | 2 | 67.7 | - | 62 | 0.1 | - | 5.2 | 0 | 0 | 0.4 | 0 | - | - | 67.7
1 | 1 | 3 | 70.8 | - | 65.2 | 0.1 | - | 5.2 | 0 | 0 | 0.3 | 0 | - | - | 70.8
1 | 1 | 4 | 71.1 | - | 65.4 | 0.1 | - | 5.2 | 0 | 0 | 0.4 | 0 | - | - | 71.1
1 | 1 | 5 | 69.1 | - | 63.4 | 0.1 | - | 5.2 | 0 | 0 | 0.4 | 0 | - | - | 69.1
1 | 1 | 6 | 65.2 | - | 59.6 | 0.1 | - | 5.2 | 0 | 0 | 0.3 | 0 | - | - | 65.2
1 | 1 | 7 | 66.5 | - | 59.9 | 0.1 | - | 5.2 | 0.8 | 0 | 0.5 | 0 | - | - | 66.5
1 | 1 | 8 | 70.7 | - | 60.8 | 0.1 | - | 5.2 | 4.5 | 0 | 0.1 | 0 | - | - | 70.7
1 | 1 | 9 | 73.3 | - | 55.6 | 0.1 | - | 5.2 | 12 | 0 | 0.4 | 0 | - | - | 73.3
1 | 1 | 10 | 75.8 | - | 50.8 | 0.1 | - | 5.2 | 19.4 | 0 | 0.3 | 0 | - | - | 75.8
1 | 1 | 11 | 76.8 | - | 46.5 | 0.1 | - | 5.2 | 24.7 | 0 | 0.3 | 0 | - | - | 76.8
1 | 1 | 12 | 80.6 | - | 47.4 | 0.1 | - | 5.2 | 27.7 | 0 | 0.2 | 0 | - | - | 80.6
1 | 1 | 13 | 80.3 | - | 48.6 | 0.1 | - | 5.2 | 26.2 | 0 | 0.2 | 0 | - | - | 80.3
1 | 1 | 14 | 78.2 | - | 50.2 | 0.1 | - | 5.2 | 22.5 | 0 | 0.2 | 0 | - | - | 78.2
1 | 1 | 15 | 75.3 | - | 54.1 | 0.1 | - | 5.2 | 15.7 | 0 | 0.2 | 0 | - | - | 75.3
1 | 1 | 16 | 74.9 | - | 60.8 | 0.1 | - | 5.2 | 8.6 | 0 | 0.2 | 0 | - | - | 74.9
1 | 1 | 17 | 76.1 | - | 69.1 | 0.1 | - | 5.2 | 1.7 | 0 | 0 | 0 | - | - | 76.1
1 | 1 | 18 | 80.4 | - | 75 | 0.1 | - | 5.2 | 0 | 0 | 0.1 | 0 | - | - | 80.4
1 | 1 | 19 | 80.1 | - | 74.8 | 0.1 | - | 5.2 | 0 | 0 | 0 | 0 | - | - | 80.1
1 | 1 | 20 | 78.7 | - | 73.4 | 0.1 | - | 5.2 | 0 | 0 | 0 | 0 | - | - | 78.7
1 | 1 | 21 | 76.2 | - | 70.9 | 0.1 | - | 5.2 | 0 | 0 | 0 | 0 | - | - | 76.2
1 | 1 | 22 | 72.5 | - | 67.2 | 0.1 | - | 5.2 | 0 | 0 | 0 | 0 | - | - | 72.5
1 | 1 | 23 | 69.6 | - | 64.3 | 0.1 | - | 5.2 | 0 | 0 | 0 | 0 | - | - | 69.6
1 | 2 | 0 | 65.3 | - | 60 | 0.1 | - | 5.2 | 0 | 0 | 0 | 0 | - | - | 65.3
1 | 2 | 1 | 63.1 | - | 57.8 | 0.1 | - | 5.2 | 0 | 0 | 0 | 0 | - | - | 63.1
1 | 2 | 2 | 64.5 | - | 59.2 | 0.1 | - | 5.2 | 0 | 0 | 0 | 0 | - | - | 64.5
1 | 2 | 3 | 68 | - | 62.7 | 0.1 | - | 5.2 | 0 | 0 | 0 | 0 | - | - | 68
1 | 2 | 4 | 69.1 | - | 63.8 | 0.1 | - | 5.2 | 0 | 0 | 0 | 0 | - | - | 69.1
1 | 2 | 5 | 67.6 | - | 62.3 | 0.1 | - | 5.2 | 0 | 0 | 0 | 0 | - | - | 67.6
1 | 2 | 6 | 64.5 | - | 59.2 | 0.1 | - | 5.2 | 0 | 0 | 0 | 0 | - | - | 64.5
1 | 2 | 7 | 67.1 | - | 60.9 | 0.1 | - | 5.2 | 0.9 | 0 | 0 | 0 | - | - | 67.1
1 | 2 | 8 | 71.5 | - | 59.9 | 0.1 | - | 5.2 | 6.3 | 0 | 0 | 0 | - | - | 71.5
1 | 2 | 9 | 75.2 | - | 54.9 | 0.1 | - | 5.2 | 15 | 0 | 0 | 0 | - | - | 75.2
1 | 2 | 10 | 77.3 | - | 49.5 | 0.1 | - | 5.2 | 22.5 | 0 | 0 | 0 | - | - | 77.3
1 | 2 | 11 | 78.7 | - | 48.7 | 0.1 | - | 3 | 26.9 | 0 | 0 | 0 | - | - | 78.7
1 | 2 | 12 | 79.9 | - | 47.4 | 0.1 | - | 3 | 29.4 | 0 | 0 | 0 | - | - | 79.9
1 | 2 | 13 | 79.5 | - | 47.6 | 0.1 | - | 3 | 28.8 | 0 | 0 | 0 | - | - | 79.5
1 | 2 | 14 | 78.1 | - | 47.9 | 0.1 | - | 5.2 | 24.9 | 0 | 0 | 0 | - | - | 78.1
1 | 2 | 15 | 76.9 | - | 53.1 | 0.1 | - | 5.2 | 18.5 | 0 | 0 | 0 | - | - | 76.9
1 | 2 | 16 | 76.5 | - | 61.7 | 0.1 | - | 5.2 | 9.5 | 0 | 0 | 0 | - | - | 76.5
1 | 2 | 17 | 77.3 | - | 70.2 | 0.1 | - | 5.2 | 1.8 | 0 | 0 | 0 | - | - | 77.3
1 | 2 | 18 | 81.6 | - | 76.3 | 0.1 | - | 5.2 | 0 | 0 | 0 | 0 | - | - | 81.6
1 | 2 | 19 | 81.8 | - | 76.5 | 0.1 | - | 5.2 | 0 | 0 | 0 | 0 | - | - | 81.8
1 | 2 | 20 | 80.4 | - | 75.1 | 0.1 | - | 5.2 | 0 | 0 | 0 | 0 | - | - | 80.4
1 | 2 | 21 | 77.4 | - | 72.1 | 0.1 | - | 5.2 | 0 | 0 | 0 | 0 | - | - | 77.4
1 | 2 | 22 | 73.2 | - | 67.9 | 0.1 | - | 5.2 | 0 | 0 | 0 | 0 | - | - | 73.2
1 | 2 | 23 | 69.9 | - | 64.6 | 0.1 | - | 5.2 | 0 | 0 | 0 | 0 | - | - | 69.9
1 | 3 | 0 | 65.6 | - | 60.3 | 0.1 | - | 5.2 | 0 | 0 | 0 | 0 | - | - | 65.6
1 | 3 | 1 | 62.9 | - | 57.6 | 0.1 | - | 5.2 | 0 | 0 | 0 | 0 | - | - | 62.9
1 | 3 | 2 | 64.7 | - | 59.4 | 0.1 | - | 5.2 | 0 | 0 | 0 | 0 | - | - | 64.7
1 | 3 | 3 | 68.1 | - | 62.8 | 0.1 | - | 5.2 | 0 | 0 | 0 | 0 | - | - | 68.1
1 | 3 | 4 | 69 | - | 63.7 | 0.1 | - | 5.2 | 0 | 0 | 0 | 0 | - | - | 69
1 | 3 | 5 | 67.4 | - | 62.1 | 0.1 | - | 5.2 | 0 | 0 | 0 | 0 | - | - | 67.4
1 | 3 | 6 | 64.8 | - | 59.5 | 0.1 | - | 5.2 | 0 | 0 | 0 | 0 | - | - | 64.8
1 | 3 | 7 | 67.3 | - | 61.1 | 0.1 | - | 5.2 | 0.9 | 0 | 0 | 0 | - | - | 67.3
1 | 3 | 8 | 72.2 | - | 60.6 | 0.1 | - | 5.2 | 6.3 | 0 | 0 | 0 | - | - | 72.2
1 | 3 | 9 | 76.7 | - | 56.4 | 0.1 | - | 5.2 | 15 | 0 | 0 | 0 | - | - | 76.7
1 | 3 | 10 | 78.9 | - | 51.8 | 0.1 | - | 5.2 | 21.7 | 0 | 0.1 | 0 | - | - | 78.9
1 | 3 | 11 | 78.2 | - | 62.1 | 0.1 | - | 5.2 | 10.8 | 0 | 0 | 0 | - | - | 78.2
1 | 3 | 12 | 78.1 | - | 62.2 | 0.1 | - | 5.2 | 10.6 | 0 | 0 | 0 | - | - | 78.1
1 | 3 | 13 | 78.6 | - | 60.8 | 0.1 | - | 5.2 | 12.5 | 0 | 0 | 0 | - | - | 78.6
1 | 3 | 14 | 77.9 | - | 69.4 | 0.1 | - | 5.2 | 2.9 | 0 | 0.3 | 0 | - | - | 77.9
1 | 3 | 15 | 78.8 | - | 70.3 | 0.1 | - | 5.2 | 2.5 | 0 | 0.7 | 0 | - | - | 78.8
1 | 3 | 16 | 81 | - | 73.6 | 0.1 | - | 5.2 | 1.5 | 0 | 0.6 | 0 | - | - | 81
1 | 3 | 17 | 85.9 | - | 79.6 | 0.1 | - | 5.2 | 0.5 | 0 | 0.5 | 0 | - | - | 85.9
1 | 3 | 18 | 89.1 | - | 83.3 | 0.1 | - | 5.2 | 0 | 0 | 0.5 | 0 | - | - | 89.1
1 | 3 | 19 | 88 | - | 82.2 | 0.1 | - | 5.2 | 0 | 0 | 0.5 | 0 | - | - | 88
1 | 3 | 20 | 85.9 | - | 80.1 | 0.1 | - | 5.2 | 0 | 0 | 0.5 | 0 | - | - | 85.9
1 | 3 | 21 | 82 | - | 76.2 | 0.1 | - | 5.2 | 0 | 0 | 0.5 | 0 | - | - | 82
1 | 3 | 22 | 76.7 | - | 70.8 | 0.1 | - | 5.2 | 0 | 0 | 0.6 | 0 | - | - | 76.7
1 | 3 | 23 | 72.1 | - | 66.3 | 0.1 | - | 5.2 | 0 | 0 | 0.5 | 0 | - | - | 72.1
1 | 4 | 0 | 67.3 | - | 61.5 | 0.1 | - | 5.2 | 0 | 0 | 0.5 | 0 | - | - | 67.3
1 | 4 | 1 | 65.2 | - | 59.5 | 0.1 | - | 5.2 | 0 | 0 | 0.4 | 0 | - | - | 65.2
1 | 4 | 2 | 66.8 | - | 61 | 0.1 | - | 5.2 | 0 | 0 | 0.5 | 0 | - | - | 66.8
1 | 4 | 3 | 70.2 | - | 64.4 | 0.1 | - | 5.2 | 0 | 0 | 0.5 | 0 | - | - | 70.2
1 | 4 | 4 | 71.8 | - | 65.9 | 0.1 | - | 5.2 | 0 | 0 | 0.6 | 0 | - | - | 71.8
1 | 4 | 5 | 71.6 | - | 65.7 | 0.1 | - | 5.2 | 0 | 0 | 0.6 | 0 | - | - | 71.6
1 | 4 | 6 | 72.7 | - | 66.7 | 0.1 | - | 5.2 | 0 | 0 | 0.7 | 0 | - | - | 72.7
1 | 4 | 7 | 77.8 | - | 71.4 | 0.1 | - | 5.2 | 0.5 | 0 | 0.6 | 0 | - | - | 77.8
1 | 4 | 8 | 82.1 | - | 70.9 | 0.1 | - | 5.2 | 5.4 | 0 | 0.5 | 0 | - | - | 82.1
1 | 4 | 9 | 85.7 | - | 66.6 | 0.1 | - | 5.2 | 13.4 | 0 | 0.4 | 0 | - | - | 85.7
1 | 4 | 10 | 86.2 | - | 63.5 | 0.1 | - | 5.2 | 16.9 | 0 | 0.5 | 0 | - | - | 86.2
1 | 4 | 11 | 85.9 | - | 65.4 | 0.1 | - | 5.2 | 14.8 | 0 | 0.4 | 0 | - | - | 85.9
1 | 4 | 12 | 83.6 | - | 61.3 | 0.1 | - | 5.2 | 16.5 | 0 | 0.5 | 0 | - | - | 83.6
1 | 4 | 13 | 87.1 | - | 59.9 | 0.1 | - | 5.2 | 21.5 | 0 | 0.4 | 0 | - | - | 87.1
1 | 4 | 14 | 88.2 | - | 63.3 | 0.1 | - | 5.2 | 19.2 | 0 | 0.4 | 0 | - | - | 88.2
1 | 4 | 15 | 88.2 | - | 68.4 | 0.1 | - | 5.2 | 14.1 | 0 | 0.4 | 0 | - | - | 88.2
1 | 4 | 16 | 87.5 | - | 74 | 0.1 | - | 5.2 | 7.9 | 0 | 0.3 | 0 | - | - | 87.5
1 | 4 | 17 | 86.6 | - | 79.5 | 0.1 | - | 5.2 | 1.6 | 0 | 0.2 | 0 | - | - | 86.6
1 | 4 | 18 | 91.5 | - | 85.9 | 0.1 | - | 5.2 | 0 | 0 | 0.3 | 0 | - | - | 91.5
1 | 4 | 19 | 91.4 | - | 85.9 | 0.1 | - | 5.2 | 0 | 0 | 0.2 | 0 | - | - | 91.4
1 | 4 | 20 | 89.4 | - | 84 | 0.1 | - | 5.2 | 0 | 0 | 0.1 | 0 | - | - | 89.4
1 | 4 | 21 | 85.3 | - | 79.9 | 0.1 | - | 5.2 | 0 | 0 | 0.1 | 0 | - | - | 85.3
1 | 4 | 22 | 78.8 | - | 73.4 | 0.1 | - | 5.2 | 0 | 0 | 0.1 | 0 | - | - | 78.8
1 | 4 | 23 | 73.2 | - | 67.8 | 0.1 | - | 5.2 | 0 | 0 | 0.1 | 0 | - | - | 73.2
1 | 5 | 0 | 68.9 | - | 63.5 | 0.1 | - | 5.2 | 0 | 0 | 0.1 | 0 | - | - | 68.9
1 | 5 | 1 | 66.7 | - | 61.3 | 0.1 | - | 5.2 | 0 | 0 | 0.1 | 0 | - | - | 66.7
1 | 5 | 2 | 67.9 | - | 62.5 | 0.1 | - | 5.2 | 0 | 0 | 0.1 | 0 | - | - | 67.9
1 | 5 | 3 | 71.9 | - | 66.6 | 0.1 | - | 5.2 | 0 | 0 | 0 | 0 | - | - | 71.9
1 | 5 | 4 | 73.4 | - | 68.1 | 0.1 | - | 5.2 | 0 | 0 | 0 | 0 | - | - | 73.4
1 | 5 | 5 | 73.2 | - | 67.9 | 0.1 | - | 5.2 | 0 | 0 | 0 | 0 | - | - | 73.2
1 | 5 | 6 | 74.7 | - | 69.4 | 0.1 | - | 5.2 | 0 | 0 | 0 | 0 | - | - | 74.7
1 | 5 | 7 | 80.7 | - | 74.7 | 0.1 | - | 5.2 | 0.7 | 0 | 0 | 0 | - | - | 80.7
1 | 5 | 8 | 85.8 | - | 74.6 | 0.1 | - | 5.2 | 5.9 | 0 | 0 | 0 | - | - | 85.8
1 | 5 | 9 | 90 | - | 69.9 | 0.1 | - | 5.2 | 14.8 | 0 | 0 | 0 | - | - | 90
1 | 5 | 10 | 90.3 | - | 63.8 | 0.1 | - | 5.2 | 21.2 | 0 | 0 | 0 | - | - | 90.3
1 | 5 | 11 | 95.4 | - | 64.5 | 0.1 | - | 5.2 | 25.6 | 0 | 0 | 0 | - | - | 95.4
1 | 5 | 12 | 88.6 | - | 65.7 | 0.1 | - | 5.2 | 17.6 | 0 | 0 | 0 | - | - | 88.6
1 | 5 | 13 | 89.5 | - | 66.3 | 0.1 | - | 5.2 | 17.9 | 0 | 0 | 0 | - | - | 89.5
1 | 5 | 14 | 91.1 | - | 63.7 | 0.1 | - | 5.2 | 22.1 | 0 | 0 | 0 | - | - | 91.1
1 | 5 | 15 | 90 | - | 65.9 | 0.1 | - | 5.2 | 18.8 | 0 | 0 | 0 | - | - | 90
1 | 5 | 16 | 88.8 | - | 73.7 | 0.1 | - | 5.2 | 9.8 | 0 | 0 | 0 | - | - | 88.8
1 | 5 | 17 | 86.9 | - | 79.7 | 0.1 | - | 5.2 | 1.9 | 0 | 0 | 0 | - | - | 86.9
1 | 5 | 18 | 91.1 | - | 85.8 | 0.1 | - | 5.2 | 0 | 0 | 0 | 0 | - | - | 91.1
1 | 5 | 19 | 91.1 | - | 85.8 | 0.1 | - | 5.2 | 0 | 0 | 0 | 0 | - | - | 91.1
1 | 5 | 20 | 88.8 | - | 83.5 | 0.1 | - | 5.2 | 0 | 0 | 0 | 0 | - | - | 88.8
1 | 5 | 21 | 85.1 | - | 79.8 | 0.1 | - | 5.2 | 0 | 0 | 0 | 0 | - | - | 85.1
1 | 5 | 22 | 78.8 | - | 73.5 | 0.1 | - | 5.2 | 0 | 0 | 0 | 0 | - | - | 78.8
1 | 5 | 23 | 74.1 | - | 68.8 | 0.1 | - | 5.2 | 0 | 0 | 0 | 0 | - | - | 74.1
1 | 6 | 0 | 68.7 | - | 63.4 | 0.1 | - | 5.2 | 0 | 0 | 0 | 0 | - | - | 68.7
1 | 6 | 1 | 66.8 | - | 61.5 | 0.1 | - | 5.2 | 0 | 0 | 0 | 0 | - | - | 66.8
1 | 6 | 2 | 68.1 | - | 62.8 | 0.1 | - | 5.2 | 0 | 0 | 0 | 0 | - | - | 68.1
1 | 6 | 3 | 71.6 | - | 66.3 | 0.1 | - | 5.2 | 0 | 0 | 0 | 0 | - | - | 71.6
1 | 6 | 4 | 72.5 | - | 67.2 | 0.1 | - | 5.2 | 0 | 0 | 0 | 0 | - | - | 72.5
1 | 6 | 5 | 71 | - | 65.7 | 0.1 | - | 5.2 | 0 | 0 | 0 | 0 | - | - | 71
1 | 6 | 6 | 69.9 | - | 64.6 | 0.1 | - | 5.2 | 0 | 0 | 0 | 0 | - | - | 69.9
1 | 6 | 7 | 74 | - | 67.9 | 0.1 | - | 5.2 | 0.8 | 0 | 0 | 0 | - | - | 74
1 | 6 | 8 | 79.9 | - | 68.3 | 0.1 | - | 5.2 | 6.3 | 0 | 0 | 0 | - | - | 79.9
1 | 6 | 9 | 84.5 | - | 66.6 | 0.1 | - | 5.2 | 12.6 | 0 | 0 | 0 | - | - | 84.5
1 | 6 | 10 | 84.2 | - | 66 | 0.1 | - | 5.2 | 12.9 | 0 | 0 | 0 | - | - | 84.2
1 | 6 | 11 | 83.2 | - | 69.2 | 0.1 | - | 5.2 | 8.7 | 0 | 0 | 0 | - | - | 83.2
1 | 6 | 12 | 84.1 | - | 67.5 | 0.1 | - | 5.2 | 11.3 | 0 | 0 | 0 | - | - | 84.1
1 | 6 | 13 | 85.7 | - | 69.9 | 0.1 | - | 5.2 | 10.5 | 0 | 0 | 0 | - | - | 85.7
1 | 6 | 14 | 85.1 | - | 69.6 | 0.1 | - | 5.2 | 10.2 | 0 | 0 | 0 | - | - | 85.1
1 | 6 | 15 | 85.8 | - | 65.1 | 0.1 | - | 5.2 | 15.4 | 0 | 0 | 0 | - | - | 85.8
1 | 6 | 16 | 85.5 | - | 70.7 | 0.1 | - | 5.2 | 9.5 | 0 | 0 | 0 | - | - | 85.5
1 | 6 | 17 | 85.1 | - | 77.9 | 0.1 | - | 5.2 | 1.9 | 0 | 0 | 0 | - | - | 85.1
1 | 6 | 18 | 90 | - | 84.6 | 0.1 | - | 5.2 | 0 | 0 | 0.1 | 0 | - | - | 90
1 | 6 | 19 | 89.5 | - | 84.1 | 0.1 | - | 5.2 | 0 | 0 | 0.1 | 0 | - | - | 89.5
1 | 6 | 20 | 87.4 | - | 82 | 0.1 | - | 5.2 | 0 | 0 | 0.1 | 0 | - | - | 87.4
1 | 6 | 21 | 83.6 | - | 78.1 | 0.1 | - | 5.2 | 0 | 0 | 0.2 | 0 | - | - | 83.6
1 | 6 | 22 | 81.3 | - | 75.8 | 0.1 | - | 5.2 | 0 | 0 | 0.2 | 0 | - | - | 81.3
1 | 6 | 23 | 77.8 | - | 72.3 | 0.1 | - | 5.2 | 0 | 0 | 0.2 | 0 | - | - | 77.8
1 | 7 | 0 | 72.5 | - | 67 | 0.1 | - | 5.2 | 0 | 0 | 0.2 | 0 | - | - | 72.5
1 | 7 | 1 | 69.7 | - | 64.2 | 0.1 | - | 5.2 | 0 | 0 | 0.2 | 0 | - | - | 69.7
1 | 7 | 2 | 70.9 | - | 65.4 | 0.1 | - | 5.2 | 0 | 0 | 0.2 | 0 | - | - | 70.9
1 | 7 | 3 | 73.9 | - | 68.4 | 0.1 | - | 5.2 | 0 | 0 | 0.2 | 0 | - | - | 73.9
1 | 7 | 4 | 74.8 | - | 69.4 | 0.1 | - | 5.2 | 0 | 0 | 0.1 | 0 | - | - | 74.8
1 | 7 | 5 | 72.5 | - | 67.1 | 0.1 | - | 5.2 | 0 | 0 | 0.1 | 0 | - | - | 72.5
1 | 7 | 6 | 70 | - | 64.5 | 0.1 | - | 5.2 | 0 | 0 | 0.2 | 0 | - | - | 70
1 | 7 | 7 | 72.4 | - | 66.2 | 0.1 | - | 5.2 | 0.7 | 0 | 0.2 | 0 | - | - | 72.4
1 | 7 | 8 | 77.3 | - | 68.2 | 0.1 | - | 5.2 | 3.6 | 0 | 0.2 | 0 | - | - | 77.3
1 | 7 | 9 | 83.2 | - | 69.5 | 0.1 | - | 5.2 | 8.1 | 0 | 0.3 | 0 | - | - | 83.2
1 | 7 | 10 | 80.6 | - | 61.2 | 0.1 | - | 5.2 | 13.8 | 0 | 0.3 | 0 | - | - | 80.6
1 | 7 | 11 | 79.2 | - | 58.3 | 0.1 | - | 5.2 | 15.3 | 0 | 0.3 | 0 | - | - | 79.2
1 | 7 | 12 | 83.5 | - | 54 | 0.1 | - | 5.2 | 23.9 | 0 | 0.3 | 0 | - | - | 83.5
1 | 7 | 13 | 83.4 | - | 52.9 | 0.1 | - | 5.2 | 24.9 | 0 | 0.3 | 0 | - | - | 83.4
1 | 7 | 14 | 84.1 | - | 54.7 | 0.1 | - | 5.2 | 23.7 | 0 | 0.4 | 0 | - | - | 84.1
1 | 7 | 15 | 84.4 | - | 62.5 | 0.1 | - | 5.2 | 16.2 | 0 | 0.4 | 0 | - | - | 84.4
1 | 7 | 16 | 81.9 | - | 67 | 0.1 | - | 5.2 | 9.2 | 0 | 0.4 | 0 | - | - | 81.9
1 | 7 | 17 | 82.4 | - | 74.6 | 0.1 | - | 5.2 | 2 | 0 | 0.5 | 0 | - | - | 82.4
1 | 7 | 18 | 89.3 | - | 83.5 | 0.1 | - | 5.2 | 0 | 0 | 0.5 | 0 | - | - | 89.3
1 | 7 | 19 | 90.8 | - | 85.1 | 0.1 | - | 5.2 | 0 | 0 | 0.4 | 0 | - | - | 90.8
1 | 7 | 20 | 89.3 | - | 83.7 | 0.1 | - | 5.2 | 0 | 0 | 0.3 | 0 | - | - | 89.3
1 | 7 | 21 | 85.2 | - | 79.5 | 0.1 | - | 5.2 | 0 | 0 | 0.4 | 0 | - | - | 85.2
1 | 7 | 22 | 80.5 | - | 74.9 | 0.1 | - | 5.2 | 0 | 0 | 0.3 | 0 | - | - | 80.5
1 | 7 | 23 | 75.7 | - | 70.3 | 0.1 | - | 5.2 | 0 | 0 | 0.1 | 0 | - | - | 75.7
1 | 8 | 0 | 71.3 | - | 65.8 | 0.1 | - | 5.2 | 0 | 0 | 0.2 | 0 | - | - | 71.3
1 | 8 | 1 | 68.7 | - | 63.2 | 0.1 | - | 5.2 | 0 | 0 | 0.2 | 0 | - | - | 68.7
1 | 8 | 2 | 70.5 | - | 65.1 | 0.1 | - | 5.2 | 0 | 0 | 0.1 | 0 | - | - | 70.5
1 | 8 | 3 | 74 | - | 68.6 | 0.1 | - | 5.2 | 0 | 0 | 0.1 | 0 | - | - | 74
1 | 8 | 4 | 74.7 | - | 69.3 | 0.1 | - | 5.2 | 0 | 0 | 0.1 | 0 | - | - | 74.7
1 | 8 | 5 | 74.1 | - | 68.7 | 0.1 | - | 5.2 | 0 | 0 | 0.1 | 0 | - | - | 74.1
1 | 8 | 6 | 73.1 | - | 67.7 | 0.1 | - | 5.2 | 0 | 0 | 0.1 | 0 | - | - | 73.1
1 | 8 | 7 | 76.7 | - | 70.7 | 0.1 | - | 5.2 | 0.7 | 0 | 0 | 0 | - | - | 76.7
1 | 8 | 8 | 81.9 | - | 70.9 | 0.1 | - | 5.2 | 5.7 | 0 | 0 | 0 | - | - | 81.9
1 | 8 | 9 | 86.9 | - | 68.1 | 0.1 | - | 5.2 | 13.5 | 0 | 0 | 0 | - | - | 86.9
1 | 8 | 10 | 90 | - | 62.5 | 0.1 | - | 5.2 | 22.2 | 0 | 0 | 0 | - | - | 90
1 | 8 | 11 | 89.4 | - | 56.3 | 0.1 | - | 5.2 | 27.8 | 0 | 0 | 0 | - | - | 89.4
1 | 8 | 12 | 89 | - | 54.1 | 0.1 | - | 5.2 | 29.6 | 0 | 0 | 0 | - | - | 89
1 | 8 | 13 | 89.3 | - | 54.2 | 0.1 | - | 5.2 | 29.8 | 0 | 0 | 0 | - | - | 89.3
1 | 8 | 14 | 88.1 | - | 57 | 0.1 | - | 5.2 | 25.8 | 0 | 0 | 0 | - | - | 88.1
1 | 8 | 15 | 87.3 | - | 64 | 0.1 | - | 5.2 | 18 | 0 | 0 | 0 | - | - | 87.3
1 | 8 | 16 | 86.6 | - | 72.1 | 0.1 | - | 5.2 | 9.2 | 0 | 0 | 0 | - | - | 86.6
1 | 8 | 17 | 87.1 | - | 79.9 | 0.1 | - | 5.2 | 1.9 | 0 | 0 | 0 | - | - | 87.1
1 | 8 | 18 | 93.1 | - | 87.8 | 0.1 | - | 5.2 | 0 | 0 | 0 | 0 | - | - | 93.1
1 | 8 | 19 | 93.2 | - | 87.9 | 0.1 | - | 5.2 | 0 | 0 | 0 | 0 | - | - | 93.2
1 | 8 | 20 | 90.3 | - | 85 | 0.1 | - | 5.2 | 0 | 0 | 0 | 0 | - | - | 90.3
1 | 8 | 21 | 84.4 | - | 79.1 | 0.1 | - | 5.2 | 0 | 0 | 0 | 0 | - | - | 84.4
1 | 8 | 22 | 80.3 | - | 75 | 0.1 | - | 5.2 | 0 | 0 | 0 | 0 | - | - | 80.3
1 | 8 | 23 | 75.4 | - | 70.1 | 0.1 | - | 5.2 | 0 | 0 | 0 | 0 | - | - | 75.4
1 | 9 | 0 | 70.8 | - | 65.4 | 0.1 | - | 5.2 | 0 | 0 | 0.1 | 0 | - | - | 70.8
1 | 9 | 1 | 68.3 | - | 62.9 | 0.1 | - | 5.2 | 0 | 0 | 0.1 | 0 | - | - | 68.3
1 | 9 | 2 | 70.4 | - | 65.1 | 0.1 | - | 5.2 | 0 | 0 | 0 | 0 | - | - | 70.4
1 | 9 | 3 | 73.3 | - | 68 | 0.1 | - | 5.2 | 0 | 0 | 0 | 0 | - | - | 73.3
1 | 9 | 4 | 75.4 | - | 70.1 | 0.1 | - | 5.2 | 0 | 0 | 0 | 0 | - | - | 75.4
1 | 9 | 5 | 75.6 | - | 70.3 | 0.1 | - | 5.2 | 0 | 0 | 0 | 0 | - | - | 75.6
1 | 9 | 6 | 77.3 | - | 72 | 0.1 | - | 5.2 | 0 | 0 | 0 | 0 | - | - | 77.3
1 | 9 | 7 | 84.4 | - | 78.7 | 0.1 | - | 5.2 | 0.4 | 0 | 0 | 0 | - | - | 84.4
1 | 9 | 8 | 88 | - | 81.4 | 0.1 | - | 5.2 | 1.3 | 0 | 0 | 0 | - | - | 88
1 | 9 | 9 | 90.4 | - | 83 | 0.1 | - | 5.2 | 2 | 0 | 0.1 | 0 | - | - | 90.4
1 | 9 | 10 | 91 | - | 82.3 | 0.1 | - | 5.2 | 3.3 | 0 | 0.1 | 0 | - | - | 91
1 | 9 | 11 | 91.2 | - | 80.8 | 0.1 | - | 5.2 | 5.1 | 0 | 0 | 0 | - | - | 91.2
1 | 9 | 12 | 89.3 | - | 80.3 | 0.1 | - | 5.2 | 3.7 | 0 | 0 | 0 | - | - | 89.3
1 | 9 | 13 | 91.4 | - | 81.8 | 0.1 | - | 5.2 | 4.3 | 0 | 0 | 0 | - | - | 91.4
1 | 9 | 14 | 91 | - | 79.7 | 0.1 | - | 5.2 | 6 | 0 | 0 | 0 | - | - | 91
1 | 9 | 15 | 91.8 | - | 79.6 | 0.1 | - | 5.2 | 6.9 | 0 | 0 | 0 | - | - | 91.8
1 | 9 | 16 | 90.9 | - | 81.6 | 0.1 | - | 5.2 | 4 | 0 | 0 | 0 | - | - | 90.9
1 | 9 | 17 | 91.2 | - | 85 | 0.1 | - | 5.2 | 0.9 | 0 | 0 | 0 | - | - | 91.2
1 | 9 | 18 | 95 | - | 89.7 | 0.1 | - | 5.2 | 0 | 0 | 0 | 0 | - | - | 95
1 | 9 | 19 | 94.5 | - | 89.2 | 0.1 | - | 5.2 | 0 | 0 | 0 | 0 | - | - | 94.5
1 | 9 | 20 | 91.1 | - | 85.8 | 0.1 | - | 5.2 | 0 | 0 | 0 | 0 | - | - | 91.1
1 | 9 | 21 | 86.5 | - | 81.2 | 0.1 | - | 5.2 | 0 | 0 | 0 | 0 | - | - | 86.5
1 | 9 | 22 | 79.3 | - | 74 | 0.1 | - | 5.2 | 0 | 0 | 0 | 0 | - | - | 79.3
1 | 9 | 23 | 73.7 | - | 68.4 | 0.1 | - | 5.2 | 0 | 0 | 0 | 0 | - | - | 73.7
1 | 10 | 0 | 69 | - | 63.6 | 0.1 | - | 5.2 | 0 | 0 | 0.1 | 0 | - | - | 69
1 | 10 | 1 | 66.4 | - | 60.9 | 0.1 | - | 5.2 | 0 | 0 | 0.2 | 0 | - | - | 66.4
1 | 10 | 2 | 68.1 | - | 62.6 | 0.1 | - | 5.2 | 0 | 0 | 0.2 | 0 | - | - | 68.1
1 | 10 | 3 | 71.9 | - | 66.2 | 0.1 | - | 5.2 | 0 | 0 | 0.4 | 0 | - | - | 71.9
1 | 10 | 4 | 73.3 | - | 67.6 | 0.1 | - | 5.2 | 0 | 0 | 0.4 | 0 | - | - | 73.3
1 | 10 | 5 | 73.2 | - | 67.5 | 0.1 | - | 5.2 | 0 | 0 | 0.4 | 0 | - | - | 73.2
1 | 10 | 6 | 75.7 | - | 69.9 | 0.1 | - | 5.2 | 0 | 0 | 0.5 | 0 | - | - | 75.7
1 | 10 | 7 | 82.1 | - | 75.7 | 0.1 | - | 5.2 | 0.6 | 0 | 0.5 | 0 | - | - | 82.1
1 | 10 | 8 | 85.9 | - | 76.8 | 0.1 | - | 5.2 | 3.4 | 0 | 0.4 | 0 | - | - | 85.9
1 | 10 | 9 | 90.3 | - | 75.6 | 0.1 | - | 5.2 | 9 | 0 | 0.4 | 0 | - | - | 90.3
1 | 10 | 10 | 93.6 | - | 70.9 | 0.1 | - | 5.2 | 17.1 | 0 | 0.3 | 0 | - | - | 93.6
1 | 10 | 11 | 92.8 | - | 73.2 | 0.1 | - | 5.2 | 13.8 | 0 | 0.5 | 0 | - | - | 92.8
1 | 10 | 12 | 86.2 | - | 68.2 | 0.1 | - | 5.2 | 12.1 | 0 | 0.6 | 0 | - | - | 86.2
1 | 10 | 13 | 94.5 | - | 66.5 | 0.1 | - | 5.2 | 22.1 | 0 | 0.6 | 0 | - | - | 94.5
1 | 10 | 14 | 91 | - | 70.2 | 0.1 | - | 5.2 | 14.9 | 0 | 0.6 | 0 | - | - | 91
1 | 10 | 15 | 88.8 | - | 75.9 | 0.1 | - | 5.2 | 6.9 | 0 | 0.7 | 0 | - | - | 88.8
1 | 10 | 16 | 89.3 | - | 77.5 | 0.1 | - | 5.2 | 5.8 | 0 | 0.7 | 0 | - | - | 89.3
1 | 10 | 17 | 89.3 | - | 81.5 | 0.1 | - | 5.2 | 1.7 | 0 | 0.8 | 0 | - | - | 89.3
1 | 10 | 18 | 94.8 | - | 88.7 | 0.1 | - | 5.2 | 0 | 0 | 0.8 | 0 | - | - | 94.8
1 | 10 | 19 | 95.7 | - | 89.6 | 0.1 | - | 5.2 | 0 | 0 | 0.8 | 0 | - | - | 95.7
1 | 10 | 20 | 92.8 | - | 86.7 | 0.1 | - | 5.2 | 0 | 0 | 0.8 | 0 | - | - | 92.8
1 | 10 | 21 | 88.8 | - | 82.7 | 0.1 | - | 5.2 | 0 | 0 | 0.8 | 0 | - | - | 88.8
1 | 10 | 22 | 81.8 | - | 75.7 | 0.1 | - | 5.2 | 0 | 0 | 0.8 | 0 | - | - | 81.8
1 | 10 | 23 | 75.7 | - | 69.6 | 0.1 | - | 5.2 | 0 | 0 | 0.8 | 0 | - | - | 75.7
1 | 11 | 0 | 70.2 | - | 64.1 | 0.1 | - | 5.2 | 0 | 0 | 0.8 | 0 | - | - | 70.2
1 | 11 | 1 | 67.9 | - | 61.8 | 0.1 | - | 5.2 | 0 | 0 | 0.8 | 0 | - | - | 67.9
1 | 11 | 2 | 69.8 | - | 63.8 | 0.1 | - | 5.2 | 0 | 0 | 0.7 | 0 | - | - | 69.8
1 | 11 | 3 | 73.3 | - | 67.3 | 0.1 | - | 5.2 | 0 | 0 | 0.7 | 0 | - | - | 73.3
1 | 11 | 4 | 75 | - | 69 | 0.1 | - | 5.2 | 0 | 0 | 0.7 | 0 | - | - | 75
1 | 11 | 5 | 75.4 | - | 69.5 | 0.1 | - | 5.2 | 0 | 0 | 0.6 | 0 | - | - | 75.4
1 | 11 | 6 | 78.2 | - | 72.4 | 0.1 | - | 5.2 | 0 | 0 | 0.5 | 0 | - | - | 78.2
1 | 11 | 7 | 84.6 | - | 78.2 | 0.1 | - | 5.2 | 0.6 | 0 | 0.5 | 0 | - | - | 84.6
1 | 11 | 8 | 88.2 | - | 77.3 | 0.1 | - | 5.2 | 5.1 | 0 | 0.5 | 0 | - | - | 88.2
1 | 11 | 9 | 90.9 | - | 74.1 | 0.1 | - | 5.2 | 11.1 | 0 | 0.4 | 0 | - | - | 90.9
1 | 11 | 10 | 90.9 | - | 69.9 | 0.1 | - | 5.2 | 15.3 | 0 | 0.4 | 0 | - | - | 90.9
1 | 11 | 11 | 92.6 | - | 70.1 | 0.1 | - | 5.2 | 16.9 | 0 | 0.3 | 0 | - | - | 92.6
1 | 11 | 12 | 86.2 | - | 73 | 0.1 | - | 5.2 | 7.7 | 0 | 0.2 | 0 | - | - | 86.2
1 | 11 | 13 | 89.2 | - | 74.3 | 0.1 | - | 5.2 | 9.4 | 0 | 0.2 | 0 | - | - | 89.2
1 | 11 | 14 | 88.7 | - | 75.2 | 0.1 | - | 5.2 | 8.1 | 0 | 0.1 | 0 | - | - | 88.7
1 | 11 | 15 | 88.6 | - | 75.6 | 0.1 | - | 5.2 | 7.6 | 0 | 0.1 | 0 | - | - | 88.6
1 | 11 | 16 | 91.3 | - | 78.8 | 0.1 | - | 5.2 | 7.1 | 0 | 0.1 | 0 | - | - | 91.3
1 | 11 | 17 | 91.1 | - | 84.4 | 0.1 | - | 5.2 | 1.3 | 0 | 0.1 | 0 | - | - | 91.1
1 | 11 | 18 | 96.8 | - | 91.4 | 0.1 | - | 5.2 | 0 | 0 | 0.1 | 0 | - | - | 96.8
1 | 11 | 19 | 96.8 | - | 91.4 | 0.1 | - | 5.2 | 0 | 0 | 0.1 | 0 | - | - | 96.8
1 | 11 | 20 | 94.5 | - | 89.2 | 0.1 | - | 5.2 | 0 | 0 | 0 | 0 | - | - | 94.5
1 | 11 | 21 | 89.7 | - | 84.4 | 0.1 | - | 5.2 | 0 | 0 | 0 | 0 | - | - | 89.7
1 | 11 | 22 | 82.3 | - | 77 | 0.1 | - | 5.2 | 0 | 0 | 0 | 0 | - | - | 82.3
1 | 11 | 23 | 76.4 | - | 71.1 | 0.1 | - | 5.2 | 0 | 0 | 0 | 0 | - | - | 76.4
1 | 12 | 0 | 70.8 | - | 65.5 | 0.1 | - | 5.2 | 0 | 0 | 0 | 0 | - | - | 70.8
1 | 12 | 1 | 68.2 | - | 62.9 | 0.1 | - | 5.2 | 0 | 0 | 0 | 0 | - | - | 68.2
1 | 12 | 2 | 70.3 | - | 65 | 0.1 | - | 5.2 | 0 | 0 | 0 | 0 | - | - | 70.3
1 | 12 | 3 | 74.1 | - | 68.8 | 0.1 | - | 5.2 | 0 | 0 | 0 | 0 | - | - | 74.1
1 | 12 | 4 | 75.8 | - | 70.5 | 0.1 | - | 5.2 | 0 | 0 | 0 | 0 | - | - | 75.8
1 | 12 | 5 | 75.8 | - | 70.5 | 0.1 | - | 5.2 | 0 | 0 | 0 | 0 | - | - | 75.8
1 | 12 | 6 | 78.6 | - | 73.3 | 0.1 | - | 5.2 | 0 | 0 | 0 | 0 | - | - | 78.6
1 | 12 | 7 | 84.7 | - | 78.7 | 0.1 | - | 5.2 | 0.7 | 0 | 0 | 0 | - | - | 84.7
1 | 12 | 8 | 87.8 | - | 77.5 | 0.1 | - | 5.2 | 5 | 0 | 0 | 0 | - | - | 87.8
1 | 12 | 9 | 89.9 | - | 73.9 | 0.1 | - | 5.2 | 10.7 | 0 | 0 | 0 | - | - | 89.9
1 | 12 | 10 | 92.2 | - | 67.2 | 0.1 | - | 5.2 | 19.7 | 0 | 0 | 0 | - | - | 92.2
1 | 12 | 11 | 91.4 | - | 63.2 | 0.1 | - | 5.2 | 22.9 | 0 | 0 | 0 | - | - | 91.4
1 | 12 | 12 | 91.2 | - | 61.2 | 0.1 | - | 5.2 | 24.7 | 0 | 0 | 0 | - | - | 91.2
1 | 12 | 13 | 93.9 | - | 61.6 | 0.1 | - | 5.2 | 27 | 0 | 0 | 0 | - | - | 93.9
1 | 12 | 14 | 92.1 | - | 61.9 | 0.1 | - | 5.2 | 24.9 | 0 | 0 | 0 | - | - | 92.1
1 | 12 | 15 | 89.9 | - | 64.9 | 0.1 | - | 5.2 | 19.7 | 0 | 0 | 0 | - | - | 89.9
1 | 12 | 16 | 88.9 | - | 72.4 | 0.1 | - | 5.2 | 11.2 | 0 | 0 | 0 | - | - | 88.9
1 | 12 | 17 | 88.2 | - | 80.3 | 0.1 | - | 5.2 | 2.6 | 0 | 0 | 0 | - | - | 88.2
1 | 12 | 18 | 93 | - | 87.7 | 0.1 | - | 5.2 | 0 | 0 | 0 | 0 | - | - | 93
1 | 12 | 19 | 94.2 | - | 88.9 | 0.1 | - | 5.2 | 0 | 0 | 0 | 0 | - | - | 94.2
1 | 12 | 20 | 92.1 | - | 86.8 | 0.1 | - | 5.2 | 0 | 0 | 0 | 0 | - | - | 92.1
1 | 12 | 21 | 88 | - | 82.7 | 0.1 | - | 5.2 | 0 | 0 | 0 | 0 | - | - | 88
1 | 12 | 22 | 84.4 | - | 79.1 | 0.1 | - | 5.2 | 0 | 0 | 0 | 0 | - | - | 84.4
1 | 12 | 23 | 80.7 | - | 75.4 | 0.1 | - | 5.2 | 0 | 0 | 0 | 0 | - | - | 80.7
1 | 13 | 0 | 75.6 | - | 70.3 | 0.1 | - | 5.2 | 0 | 0 | 0 | 0 | - | - | 75.6
1 | 13 | 1 | 73.2 | - | 67.9 | 0.1 | - | 5.2 | 0 | 0 | 0 | 0 | - | - | 73.2
1 | 13 | 2 | 75.2 | - | 69.9 | 0.1 | - | 5.2 | 0 | 0 | 0 | 0 | - | - | 75.2
1 | 13 | 3 | 78.8 | - | 73.5 | 0.1 | - | 5.2 | 0 | 0 | 0 | 0 | - | - | 78.8
1 | 13 | 4 | 79.9 | - | 74.6 | 0.1 | - | 5.2 | 0 | 0 | 0 | 0 | - | - | 79.9
1 | 13 | 5 | 78.3 | - | 73 | 0.1 | - | 5.2 | 0 | 0 | 0 | 0 | - | - | 78.3
1 | 13 | 6 | 77.3 | - | 72 | 0.1 | - | 5.2 | 0 | 0 | 0 | 0 | - | - | 77.3
1 | 13 | 7 | 81.5 | - | 75.4 | 0.1 | - | 5.2 | 0.8 | 0 | 0 | 0 | - | - | 81.5
1 | 13 | 8 | 85.9 | - | 74.5 | 0.1 | - | 5.2 | 6.1 | 0 | 0 | 0 | - | - | 85.9
1 | 13 | 9 | 89.4 | - | 69.5 | 0.1 | - | 5.2 | 14.6 | 0 | 0 | 0 | - | - | 89.4
1 | 13 | 10 | 90.4 | - | 63.2 | 0.1 | - | 5.2 | 21.9 | 0 | 0 | 0 | - | - | 90.4
1 | 13 | 11 | 92.5 | - | 59.8 | 0.1 | - | 5.2 | 27.4 | 0 | 0 | 0 | - | - | 92.5
1 | 13 | 12 | 91.5 | - | 56 | 0.1 | - | 5.2 | 30.2 | 0 | 0 | 0 | - | - | 91.5
1 | 13 | 13 | 91.4 | - | 56.6 | 0.1 | - | 5.2 | 29.5 | 0 | 0 | 0 | - | - | 91.4
1 | 13 | 14 | 90.8 | - | 60.2 | 0.1 | - | 5.2 | 25.3 | 0 | 0 | 0 | - | - | 90.8
1 | 13 | 15 | 88.7 | - | 64 | 0.1 | - | 5.2 | 19.4 | 0 | 0 | 0 | - | - | 88.7
1 | 13 | 16 | 88.2 | - | 71.9 | 0.1 | - | 5.2 | 11 | 0 | 0 | 0 | - | - | 88.2
1 | 13 | 17 | 87.9 | - | 80.1 | 0.1 | - | 5.2 | 2.5 | 0 | 0 | 0 | - | - | 87.9
1 | 13 | 18 | 93.4 | - | 88.1 | 0.1 | - | 5.2 | 0 | 0 | 0 | 0 | - | - | 93.4
1 | 13 | 19 | 93.8 | - | 88.4 | 0.1 | - | 5.2 | 0 | 0 | 0.1 | 0 | - | - | 93.8
1 | 13 | 20 | 92.8 | - | 87.4 | 0.1 | - | 5.2 | 0 | 0 | 0.1 | 0 | - | - | 92.8
1 | 13 | 21 | 88.7 | - | 83.3 | 0.1 | - | 5.2 | 0 | 0 | 0.1 | 0 | - | - | 88.7
1 | 13 | 22 | 82.8 | - | 77.4 | 0.1 | - | 5.2 | 0 | 0 | 0.1 | 0 | - | - | 82.8
1 | 13 | 23 | 79.4 | - | 74 | 0.1 | - | 5.2 | 0 | 0 | 0.1 | 0 | - | - | 79.4
1 | 14 | 0 | 74.4 | - | 69.1 | 0.1 | - | 5.2 | 0 | 0 | 0 | 0 | - | - | 74.4
1 | 14 | 1 | 71.8 | - | 66.5 | 0.1 | - | 5.2 | 0 | 0 | 0 | 0 | - | - | 71.8
1 | 14 | 2 | 73.7 | - | 68.4 | 0.1 | - | 5.2 | 0 | 0 | 0 | 0 | - | - | 73.7
1 | 14 | 3 | 76.8 | - | 71.5 | 0.1 | - | 5.2 | 0 | 0 | 0 | 0 | - | - | 76.8
1 | 14 | 4 | 77.2 | - | 71.9 | 0.1 | - | 5.2 | 0 | 0 | 0 | 0 | - | - | 77.2
1 | 14 | 5 | 74.7 | - | 69.4 | 0.1 | - | 5.2 | 0 | 0 | 0 | 0 | - | - | 74.7
1 | 14 | 6 | 72.5 | - | 67.2 | 0.1 | - | 5.2 | 0 | 0 | 0 | 0 | - | - | 72.5
1 | 14 | 7 | 75.5 | - | 69.4 | 0.1 | - | 5.2 | 0.8 | 0 | 0 | 0 | - | - | 75.5
1 | 14 | 8 | 79.8 | - | 68.4 | 0.1 | - | 5.2 | 6.1 | 0 | 0 | 0 | - | - | 79.8
1 | 14 | 9 | 83 | - | 62.4 | 0.1 | - | 5.2 | 15.3 | 0 | 0 | 0 | - | - | 83
1 | 14 | 10 | 83.6 | - | 55.5 | 0.1 | - | 5.2 | 22.8 | 0 | 0 | 0 | - | - | 83.6
1 | 14 | 11 | 81.7 | - | 50.5 | 0.1 | - | 5.2 | 25.9 | 0 | 0 | 0 | - | - | 81.7
1 | 14 | 12 | 80.8 | - | 52.1 | 0.1 | - | 5.2 | 23.4 | 0 | 0 | 0 | - | - | 80.8
1 | 14 | 13 | 82.1 | - | 53.5 | 0.1 | - | 5.2 | 23.3 | 0 | 0 | 0 | - | - | 82.1
1 | 14 | 14 | 84.1 | - | 53.9 | 0.1 | - | 5.2 | 24.9 | 0 | 0 | 0 | - | - | 84.1
1 | 14 | 15 | 82.3 | - | 59 | 0.1 | - | 5.2 | 18 | 0 | 0 | 0 | - | - | 82.3
1 | 14 | 16 | 80.9 | - | 66.4 | 0.1 | - | 5.2 | 9.2 | 0 | 0 | 0 | - | - | 80.9
1 | 14 | 17 | 82 | - | 74.5 | 0.1 | - | 5.2 | 2.2 | 0 | 0 | 0 | - | - | 82
1 | 14 | 18 | 88.3 | - | 83 | 0.1 | - | 5.2 | 0 | 0 | 0 | 0 | - | - | 88.3
1 | 14 | 19 | 88.9 | - | 83.6 | 0.1 | - | 5.2 | 0 | 0 | 0 | 0 | - | - | 88.9
1 | 14 | 20 | 87 | - | 81.7 | 0.1 | - | 5.2 | 0 | 0 | 0 | 0 | - | - | 87
1 | 14 | 21 | 83.6 | - | 78.3 | 0.1 | - | 5.2 | 0 | 0 | 0 | 0 | - | - | 83.6
1 | 14 | 22 | 77.4 | - | 72.1 | 0.1 | - | 5.2 | 0 | 0 | 0 | 0 | - | - | 77.4
1 | 14 | 23 | 72.2 | - | 66.9 | 0.1 | - | 5.2 | 0 | 0 | 0 | 0 | - | - | 72.2
1 | 15 | 0 | 67.1 | - | 61.8 | 0.1 | - | 5.2 | 0 | 0 | 0 | 0 | - | - | 67.1
1 | 15 | 1 | 65 | - | 59.7 | 0.1 | - | 5.2 | 0 | 0 | 0 | 0 | - | - | 65
1 | 15 | 2 | 67.1 | - | 61.8 | 0.1 | - | 5.2 | 0 | 0 | 0 | 0 | - | - | 67.1
1 | 15 | 3 | 70.7 | - | 65.4 | 0.1 | - | 5.2 | 0 | 0 | 0 | 0 | - | - | 70.7
1 | 15 | 4 | 72.1 | - | 66.8 | 0.1 | - | 5.2 | 0 | 0 | 0 | 0 | - | - | 72.1
1 | 15 | 5 | 71.6 | - | 66.3 | 0.1 | - | 5.2 | 0 | 0 | 0 | 0 | - | - | 71.6
1 | 15 | 6 | 74.4 | - | 69.1 | 0.1 | - | 5.2 | 0 | 0 | 0 | 0 | - | - | 74.4
1 | 15 | 7 | 80.4 | - | 74.2 | 0.1 | - | 5.2 | 0.9 | 0 | 0 | 0 | - | - | 80.4
1 | 15 | 8 | 84.5 | - | 73.6 | 0.1 | - | 5.2 | 5.6 | 0 | 0 | 0 | - | - | 84.5
1 | 15 | 9 | 88 | - | 71.8 | 0.1 | - | 5.2 | 10.8 | 0 | 0.1 | 0 | - | - | 88
1 | 15 | 10 | 88.9 | - | 62.6 | 0.1 | - | 5.2 | 20.8 | 0 | 0.2 | 0 | - | - | 88.9
1 | 15 | 11 | 92.7 | - | 60.6 | 0.1 | - | 5.2 | 26.4 | 0 | 0.4 | 0 | - | - | 92.7
1 | 15 | 12 | 86.7 | - | 67.9 | 0.1 | - | 5.2 | 12.8 | 0 | 0.7 | 0 | - | - | 86.7
1 | 15 | 13 | 92.3 | - | 62.7 | 0.1 | - | 5.2 | 23.7 | 0 | 0.6 | 0 | - | - | 92.3
1 | 15 | 14 | 92.8 | - | 60.6 | 0.1 | - | 5.2 | 26.3 | 0 | 0.6 | 0 | - | - | 92.8
1 | 15 | 15 | 90.9 | - | 68.6 | 0.1 | - | 5.2 | 16.4 | 0 | 0.6 | 0 | - | - | 90.9
1 | 15 | 16 | 89.6 | - | 76 | 0.1 | - | 5.2 | 7.7 | 0 | 0.6 | 0 | - | - | 89.6
1 | 15 | 17 | 89.6 | - | 82.2 | 0.1 | - | 5.2 | 1.5 | 0 | 0.6 | 0 | - | - | 89.6
1 | 15 | 18 | 94.7 | - | 88.9 | 0.1 | - | 5.2 | 0 | 0 | 0.5 | 0 | - | - | 94.7
1 | 15 | 19 | 94 | - | 88.2 | 0.1 | - | 5.2 | 0 | 0 | 0.5 | 0 | - | - | 94
1 | 15 | 20 | 91.2 | - | 85.4 | 0.1 | - | 5.2 | 0 | 0 | 0.5 | 0 | - | - | 91.2
1 | 15 | 21 | 86.8 | - | 81 | 0.1 | - | 5.2 | 0 | 0 | 0.5 | 0 | - | - | 86.8
1 | 15 | 22 | 83.2 | - | 77.4 | 0.1 | - | 5.2 | 0 | 0 | 0.5 | 0 | - | - | 83.2
1 | 15 | 23 | 77.2 | - | 71.4 | 0.1 | - | 5.2 | 0 | 0 | 0.5 | 0 | - | - | 77.2
1 | 16 | 0 | 73 | - | 67.3 | 0.1 | - | 5.2 | 0 | 0 | 0.4 | 0 | - | - | 73
1 | 16 | 1 | 71 | - | 65.3 | 0.1 | - | 5.2 | 0 | 0 | 0.4 | 0 | - | - | 71
1 | 16 | 2 | 72.8 | - | 67.1 | 0.1 | - | 5.2 | 0 | 0 | 0.4 | 0 | - | - | 72.8
1 | 16 | 3 | 75.9 | - | 70.3 | 0.1 | - | 5.2 | 0 | 0 | 0.3 | 0 | - | - | 75.9
1 | 16 | 4 | 78.2 | - | 72.5 | 0.1 | - | 5.2 | 0 | 0 | 0.4 | 0 | - | - | 78.2
1 | 16 | 5 | 78.1 | - | 72.3 | 0.1 | - | 5.2 | 0 | 0 | 0.5 | 0 | - | - | 78.1
1 | 16 | 6 | 80.4 | - | 74.6 | 0.1 | - | 5.2 | 0 | 0 | 0.5 | 0 | - | - | 80.4
1 | 16 | 7 | 84.9 | - | 78.7 | 0.1 | - | 5.2 | 0.5 | 0 | 0.4 | 0 | - | - | 84.9
1 | 16 | 8 | 87.8 | - | 78.4 | 0.1 | - | 5.2 | 3.7 | 0 | 0.4 | 0 | - | - | 87.8
1 | 16 | 9 | 89.3 | - | 75.8 | 0.1 | - | 5.2 | 7.8 | 0 | 0.4 | 0 | - | - | 89.3
1 | 16 | 10 | 89 | - | 70.6 | 0.1 | - | 5.2 | 12.7 | 0 | 0.4 | 0 | - | - | 89
1 | 16 | 11 | 92.5 | - | 64.9 | 0.1 | - | 5.2 | 21.9 | 0 | 0.4 | 0 | - | - | 92.5
1 | 16 | 12 | 89.9 | - | 62.9 | 0.1 | - | 5.2 | 21.4 | 0 | 0.3 | 0 | - | - | 89.9
1 | 16 | 13 | 92.4 | - | 66.1 | 0.1 | - | 5.2 | 20.7 | 0 | 0.3 | 0 | - | - | 92.4
1 | 16 | 14 | 89.4 | - | 69.8 | 0.1 | - | 5.2 | 14 | 0 | 0.3 | 0 | - | - | 89.4
1 | 16 | 15 | 88 | - | 69.5 | 0.1 | - | 5.2 | 12.9 | 0 | 0.3 | 0 | - | - | 88
1 | 16 | 16 | 89.2 | - | 74.8 | 0.1 | - | 5.2 | 8.8 | 0 | 0.3 | 0 | - | - | 89.2
1 | 16 | 17 | 89.1 | - | 81.9 | 0.1 | - | 5.2 | 1.6 | 0 | 0.3 | 0 | - | - | 89.1
1 | 16 | 18 | 94.7 | - | 89.1 | 0.1 | - | 5.2 | 0 | 0 | 0.3 | 0 | - | - | 94.7
1 | 16 | 19 | 94.5 | - | 88.9 | 0.1 | - | 5.2 | 0 | 0 | 0.3 | 0 | - | - | 94.5
1 | 16 | 20 | 91.9 | - | 86.4 | 0.1 | - | 5.2 | 0 | 0 | 0.2 | 0 | - | - | 91.9
1 | 16 | 21 | 87.5 | - | 81.9 | 0.1 | - | 5.2 | 0 | 0 | 0.3 | 0 | - | - | 87.5
1 | 16 | 22 | 81.2 | - | 75.7 | 0.1 | - | 5.2 | 0 | 0 | 0.2 | 0 | - | - | 81.2
1 | 16 | 23 | 75.9 | - | 70.3 | 0.1 | - | 5.2 | 0 | 0 | 0.3 | 0 | - | - | 75.9
1 | 17 | 0 | 70.7 | - | 64.9 | 0.1 | - | 5.2 | 0 | 0 | 0.5 | 0 | - | - | 70.7
1 | 17 | 1 | 67.9 | - | 62.2 | 0.1 | - | 5.2 | 0 | 0 | 0.4 | 0 | - | - | 67.9
1 | 17 | 2 | 69.8 | - | 64.1 | 0.1 | - | 5.2 | 0 | 0 | 0.4 | 0 | - | - | 69.8
1 | 17 | 3 | 73.1 | - | 67.5 | 0.1 | - | 5.2 | 0 | 0 | 0.3 | 0 | - | - | 73.1
1 | 17 | 4 | 74.9 | - | 69.4 | 0.1 | - | 5.2 | 0 | 0 | 0.2 | 0 | - | - | 74.9
1 | 17 | 5 | 74.9 | - | 69.4 | 0.1 | - | 5.2 | 0 | 0 | 0.2 | 0 | - | - | 74.9
1 | 17 | 6 | 76.6 | - | 71 | 0.1 | - | 5.2 | 0 | 0 | 0.3 | 0 | - | - | 76.6
1 | 17 | 7 | 83.1 | - | 77.1 | 0.1 | - | 5.2 | 0.4 | 0 | 0.3 | 0 | - | - | 83.1
1 | 17 | 8 | 87.4 | - | 78.4 | 0.1 | - | 5.2 | 3.2 | 0 | 0.5 | 0 | - | - | 87.4
1 | 17 | 9 | 92.2 | - | 75.7 | 0.1 | - | 5.2 | 10.8 | 0 | 0.4 | 0 | - | - | 92.2
1 | 17 | 10 | 93 | - | 73.6 | 0.1 | - | 5.2 | 13.7 | 0 | 0.4 | 0 | - | - | 93
1 | 17 | 11 | 88.7 | - | 70 | 0.1 | - | 5.2 | 13 | 0 | 0.4 | 0 | - | - | 88.7
1 | 17 | 12 | 87.9 | - | 64.6 | 0.1 | - | 5.2 | 17.7 | 0 | 0.3 | 0 | - | - | 87.9
1 | 17 | 13 | 86.3 | - | 67.2 | 0.1 | - | 5.2 | 13.5 | 0 | 0.3 | 0 | - | - | 86.3
1 | 17 | 14 | 89.2 | - | 65.4 | 0.1 | - | 5.2 | 18.2 | 0 | 0.3 | 0 | - | - | 89.2
1 | 17 | 15 | 90.7 | - | 67.3 | 0.1 | - | 5.2 | 17.8 | 0 | 0.3 | 0 | - | - | 90.7
1 | 17 | 16 | 90.2 | - | 73.6 | 0.1 | - | 5.2 | 11 | 0 | 0.3 | 0 | - | - | 90.2
1 | 17 | 17 | 87.9 | - | 79.3 | 0.1 | - | 5.2 | 3 | 0 | 0.3 | 0 | - | - | 87.9
1 | 17 | 18 | 92.1 | - | 86.5 | 0.1 | - | 5.2 | 0 | 0 | 0.3 | 0 | - | - | 92.1
1 | 17 | 19 | 92 | - | 86.4 | 0.1 | - | 5.2 | 0 | 0 | 0.3 | 0 | - | - | 92
1 | 17 | 20 | 89.9 | - | 84.3 | 0.1 | - | 5.2 | 0 | 0 | 0.3 | 0 | - | - | 89.9
1 | 17 | 21 | 85.3 | - | 79.6 | 0.1 | - | 5.2 | 0 | 0 | 0.4 | 0 | - | - | 85.3
1 | 17 | 22 | 79.6 | - | 74 | 0.1 | - | 5.2 | 0 | 0 | 0.3 | 0 | - | - | 79.6
1 | 17 | 23 | 74.7 | - | 69 | 0.1 | - | 5.2 | 0 | 0 | 0.4 | 0 | - | - | 74.7
1 | 18 | 0 | 69.8 | - | 64 | 0.1 | - | 5.2 | 0 | 0 | 0.5 | 0 | - | - | 69.8
1 | 18 | 1 | 67.4 | - | 61.6 | 0.1 | - | 5.2 | 0 | 0 | 0.5 | 0 | - | - | 67.4
1 | 18 | 2 | 69 | - | 63.2 | 0.1 | - | 5.2 | 0 | 0 | 0.5 | 0 | - | - | 69
1 | 18 | 3 | 72.5 | - | 66.7 | 0.1 | - | 5.2 | 0 | 0 | 0.5 | 0 | - | - | 72.5
1 | 18 | 4 | 73.6 | - | 67.8 | 0.1 | - | 5.2 | 0 | 0 | 0.5 | 0 | - | - | 73.6
1 | 18 | 5 | 73.2 | - | 67.4 | 0.1 | - | 5.2 | 0 | 0 | 0.5 | 0 | - | - | 73.2
1 | 18 | 6 | 75.8 | - | 69.9 | 0.1 | - | 5.2 | 0 | 0 | 0.6 | 0 | - | - | 75.8
1 | 18 | 7 | 81.1 | - | 74.4 | 0.1 | - | 5.2 | 0.8 | 0 | 0.6 | 0 | - | - | 81.1
1 | 18 | 8 | 86.9 | - | 74.5 | 0.1 | - | 5.2 | 6.4 | 0 | 0.7 | 0 | - | - | 86.9
1 | 18 | 9 | 93 | - | 71.3 | 0.1 | - | 5.2 | 15.6 | 0 | 0.8 | 0 | - | - | 93
1 | 18 | 10 | 92.5 | - | 63.1 | 0.1 | - | 5.2 | 23.3 | 0 | 0.8 | 0 | - | - | 92.5
1 | 18 | 11 | 94.6 | - | 59.9 | 0.1 | - | 5.2 | 28.6 | 0 | 0.8 | 0 | - | - | 94.6
1 | 18 | 12 | 93 | - | 56.3 | 0.1 | - | 5.2 | 30.7 | 0 | 0.7 | 0 | - | - | 93
1 | 18 | 13 | 94.8 | - | 59.1 | 0.1 | - | 5.2 | 29.9 | 0 | 0.5 | 0 | - | - | 94.8
1 | 18 | 14 | 94.6 | - | 63.1 | 0.1 | - | 5.2 | 25.8 | 0 | 0.4 | 0 | - | - | 94.6
1 | 18 | 15 | 93.6 | - | 68.7 | 0.1 | - | 5.2 | 19.3 | 0 | 0.3 | 0 | - | - | 93.6
1 | 18 | 16 | 93.1 | - | 77.1 | 0.1 | - | 5.2 | 10.5 | 0 | 0.2 | 0 | - | - | 93.1
1 | 18 | 17 | 90.2 | - | 81.9 | 0.1 | - | 5.2 | 2.8 | 0 | 0.2 | 0 | - | - | 90.2
1 | 18 | 18 | 93.3 | - | 87.8 | 0.1 | - | 5.2 | 0 | 0 | 0.2 | 0 | - | - | 93.3
1 | 18 | 19 | 92.3 | - | 86.9 | 0.1 | - | 5.2 | 0 | 0 | 0.1 | 0 | - | - | 92.3
1 | 18 | 20 | 89.5 | - | 84.1 | 0.1 | - | 5.2 | 0 | 0 | 0.1 | 0 | - | - | 89.5
1 | 18 | 21 | 84.6 | - | 79.2 | 0.1 | - | 5.2 | 0 | 0 | 0.1 | 0 | - | - | 84.6
1 | 18 | 22 | 78.3 | - | 72.9 | 0.1 | - | 5.2 | 0 | 0 | 0.1 | 0 | - | - | 78.3
1 | 18 | 23 | 73.8 | - | 68.3 | 0.1 | - | 5.2 | 0 | 0 | 0.2 | 0 | - | - | 73.8
1 | 19 | 0 | 69.2 | - | 63.7 | 0.1 | - | 5.2 | 0 | 0 | 0.2 | 0 | - | - | 69.2
1 | 19 | 1 | 67 | - | 61.5 | 0.1 | - | 5.2 | 0 | 0 | 0.2 | 0 | - | - | 67
1 | 19 | 2 | 68.3 | - | 62.7 | 0.1 | - | 5.2 | 0 | 0 | 0.3 | 0 | - | - | 68.3
1 | 19 | 3 | 71.5 | - | 66 | 0.1 | - | 5.2 | 0 | 0 | 0.2 | 0 | - | - | 71.5
1 | 19 | 4 | 73 | - | 67.5 | 0.1 | - | 5.2 | 0 | 0 | 0.2 | 0 | - | - | 73
1 | 19 | 5 | 72.4 | - | 66.9 | 0.1 | - | 5.2 | 0 | 0 | 0.2 | 0 | - | - | 72.4
1 | 19 | 6 | 75.3 | - | 69.8 | 0.1 | - | 5.2 | 0 | 0 | 0.2 | 0 | - | - | 75.3
1 | 19 | 7 | 83.8 | - | 77.7 | 0.1 | - | 5.2 | 0.7 | 0 | 0.1 | 0 | - | - | 83.8
1 | 19 | 8 | 90.5 | - | 79.6 | 0.1 | - | 5.2 | 5.4 | 0 | 0.2 | 0 | - | - | 90.5
1 | 19 | 9 | 97 | - | 77.1 | 0.1 | - | 5.2 | 14.4 | 0 | 0.2 | 0 | - | - | 97
1 | 19 | 10 | 98.8 | - | 72.4 | 0.1 | - | 5.2 | 20.9 | 0 | 0.2 | 0 | - | - | 98.8
1 | 19 | 11 | 102.8 | - | 72.1 | 0.1 | - | 5.2 | 25.2 | 0 | 0.2 | 0 | - | - | 102.8
1 | 19 | 12 | 98.5 | - | 68.7 | 0.1 | - | 5.2 | 24.3 | 0 | 0.2 | 0 | - | - | 98.5
1 | 19 | 13 | 97.9 | - | 75.7 | 0.1 | - | 5.2 | 16.7 | 0 | 0.2 | 0 | - | - | 97.9
1 | 19 | 14 | 97 | - | 77.4 | 0.1 | - | 5.2 | 14.2 | 0 | 0.1 | 0 | - | - | 97
1 | 19 | 15 | 96.9 | - | 79.7 | 0.1 | - | 5.2 | 11.8 | 0 | 0.1 | 0 | - | - | 96.9
1 | 19 | 16 | 95.7 | - | 85.4 | 0.1 | - | 5.2 | 5 | 0 | 0 | 0 | - | - | 95.7
1 | 19 | 17 | 95.4 | - | 88.7 | 0.1 | - | 5.2 | 1.4 | 0 | 0 | 0 | - | - | 95.4
1 | 19 | 18 | 98 | - | 92.7 | 0.1 | - | 5.2 | 0 | 0 | 0 | 0 | - | - | 98
1 | 19 | 19 | 97 | - | 91.7 | 0.1 | - | 5.2 | 0 | 0 | 0 | 0 | - | - | 97
1 | 19 | 20 | 93.8 | - | 88.5 | 0.1 | - | 5.2 | 0 | 0 | 0 | 0 | - | - | 93.8
1 | 19 | 21 | 89.7 | - | 84.4 | 0.1 | - | 5.2 | 0 | 0 | 0 | 0 | - | - | 89.7
1 | 19 | 22 | 83.6 | - | 78.3 | 0.1 | - | 5.2 | 0 | 0 | 0 | 0 | - | - | 83.6
1 | 19 | 23 | 79.1 | - | 73.7 | 0.1 | - | 5.2 | 0 | 0 | 0.1 | 0 | - | - | 79.1
1 | 20 | 0 | 74.1 | - | 68.7 | 0.1 | - | 5.2 | 0 | 0 | 0.1 | 0 | - | - | 74.1
1 | 20 | 1 | 71.7 | - | 66.3 | 0.1 | - | 5.2 | 0 | 0 | 0.1 | 0 | - | - | 71.7
1 | 20 | 2 | 72.7 | - | 67.3 | 0.1 | - | 5.2 | 0 | 0 | 0.1 | 0 | - | - | 72.7
1 | 20 | 3 | 75.8 | - | 70.4 | 0.1 | - | 5.2 | 0 | 0 | 0.1 | 0 | - | - | 75.8
1 | 20 | 4 | 75.7 | - | 70.3 | 0.1 | - | 5.2 | 0 | 0 | 0.1 | 0 | - | - | 75.7
1 | 20 | 5 | 74.8 | - | 69.4 | 0.1 | - | 5.2 | 0 | 0 | 0.1 | 0 | - | - | 74.8
1 | 20 | 6 | 73.9 | - | 68.5 | 0.1 | - | 5.2 | 0 | 0 | 0.1 | 0 | - | - | 73.9
1 | 20 | 7 | 78.4 | - | 72.3 | 0.1 | - | 5.2 | 0.7 | 0 | 0.1 | 0 | - | - | 78.4
1 | 20 | 8 | 83.9 | - | 74.7 | 0.1 | - | 5.2 | 3.8 | 0 | 0.1 | 0 | - | - | 83.9
1 | 20 | 9 | 89.8 | - | 75.6 | 0.1 | - | 5.2 | 8.8 | 0 | 0.1 | 0 | - | - | 89.8
1 | 20 | 10 | 90.8 | - | 71.3 | 0.1 | - | 5.2 | 14.1 | 0 | 0.1 | 0 | - | - | 90.8
1 | 20 | 11 | 95.3 | - | 68.1 | 0.1 | - | 5.2 | 21.8 | 0 | 0.1 | 0 | - | - | 95.3
1 | 20 | 12 | 91.8 | - | 66.3 | 0.1 | - | 5.2 | 20.1 | 0 | 0.1 | 0 | - | - | 91.8
1 | 20 | 13 | 93.3 | - | 68.3 | 0.1 | - | 5.2 | 19.6 | 0 | 0.1 | 0 | - | - | 93.3
1 | 20 | 14 | 92.5 | - | 69.6 | 0.1 | - | 5.2 | 17.5 | 0 | 0.1 | 0 | - | - | 92.5
1 | 20 | 15 | 93.8 | - | 71.3 | 0.1 | - | 5.2 | 17.1 | 0 | 0.1 | 0 | - | - | 93.8
1 | 20 | 16 | 95 | - | 78.4 | 0.1 | - | 5.2 | 11.3 | 0 | 0 | 0 | - | - | 95
1 | 20 | 17 | 92.6 | - | 84.5 | 0.1 | - | 5.2 | 2.7 | 0 | 0.1 | 0 | - | - | 92.6
1 | 20 | 18 | 94.1 | - | 88.6 | 0.1 | - | 5.2 | 0.1 | 0 | 0.1 | 0 | - | - | 94.1
1 | 20 | 19 | 92.6 | - | 87.2 | 0.1 | - | 5.2 | 0 | 0 | 0.1 | 0 | - | - | 92.6
1 | 20 | 20 | 89.8 | - | 84.4 | 0.1 | - | 5.2 | 0 | 0 | 0.1 | 0 | - | - | 89.8
1 | 20 | 21 | 84.8 | - | 79.4 | 0.1 | - | 5.2 | 0 | 0 | 0.1 | 0 | - | - | 84.8
1 | 20 | 22 | 79.3 | - | 73.9 | 0.1 | - | 5.2 | 0 | 0 | 0.1 | 0 | - | - | 79.3
1 | 20 | 23 | 75.2 | - | 69.8 | 0.1 | - | 5.2 | 0 | 0 | 0.1 | 0 | - | - | 75.2
1 | 21 | 0 | 70.3 | - | 64.8 | 0.1 | - | 5.2 | 0 | 0 | 0.2 | 0 | - | - | 70.3
1 | 21 | 1 | 67.4 | - | 61.8 | 0.1 | - | 5.2 | 0 | 0 | 0.3 | 0 | - | - | 67.4
1 | 21 | 2 | 68.2 | - | 62.6 | 0.1 | - | 5.2 | 0 | 0 | 0.3 | 0 | - | - | 68.2
1 | 21 | 3 | 70.9 | - | 65.2 | 0.1 | - | 5.2 | 0 | 0 | 0.4 | 0 | - | - | 70.9
1 | 21 | 4 | 71.2 | - | 65.4 | 0.1 | - | 5.2 | 0 | 0 | 0.5 | 0 | - | - | 71.2
1 | 21 | 5 | 69.2 | - | 63.4 | 0.1 | - | 5.2 | 0 | 0 | 0.5 | 0 | - | - | 69.2
1 | 21 | 6 | 66.6 | - | 60.8 | 0.1 | - | 5.2 | 0 | 0 | 0.5 | 0 | - | - | 66.6
1 | 21 | 7 | 70.1 | - | 63.9 | 0.1 | - | 5.2 | 0.4 | 0 | 0.5 | 0 | - | - | 70.1
1 | 21 | 8 | 75.4 | - | 67.8 | 0.1 | - | 5.2 | 1.7 | 0 | 0.6 | 0 | - | - | 75.4
1 | 21 | 9 | 80.3 | - | 71.6 | 0.1 | - | 5.2 | 2.9 | 0 | 0.5 | 0 | - | - | 80.3
1 | 21 | 10 | 83 | - | 73.7 | 0.1 | - | 5.2 | 3.6 | 0 | 0.4 | 0 | - | - | 83
1 | 21 | 11 | 82.8 | - | 72 | 0.1 | - | 5.2 | 5.1 | 0 | 0.4 | 0 | - | - | 82.8
1 | 21 | 12 | 82.3 | - | 66.9 | 0.1 | - | 5.2 | 9.7 | 0 | 0.4 | 0 | - | - | 82.3
1 | 21 | 13 | 81.4 | - | 65.1 | 0.1 | - | 5.2 | 10.5 | 0 | 0.5 | 0 | - | - | 81.4
1 | 21 | 14 | 81.3 | - | 66.4 | 0.1 | - | 5.2 | 9.2 | 0 | 0.4 | 0 | - | - | 81.3
1 | 21 | 15 | 80.5 | - | 67.8 | 0.1 | - | 5.2 | 6.9 | 0 | 0.5 | 0 | - | - | 80.5
1 | 21 | 16 | 81.1 | - | 69.7 | 0.1 | - | 5.2 | 5.7 | 0 | 0.4 | 0 | - | - | 81.1
1 | 21 | 17 | 83.5 | - | 76.2 | 0.1 | - | 5.2 | 1.6 | 0 | 0.4 | 0 | - | - | 83.5
1 | 21 | 18 | 88.6 | - | 82.7 | 0.1 | - | 5.2 | 0.1 | 0 | 0.5 | 0 | - | - | 88.6
1 | 21 | 19 | 88.7 | - | 82.9 | 0.1 | - | 5.2 | 0 | 0 | 0.5 | 0 | - | - | 88.7
1 | 21 | 20 | 86.2 | - | 80.4 | 0.1 | - | 5.2 | 0 | 0 | 0.5 | 0 | - | - | 86.2
1 | 21 | 21 | 82 | - | 76.2 | 0.1 | - | 5.2 | 0 | 0 | 0.5 | 0 | - | - | 82
1 | 21 | 22 | 75.9 | - | 70.1 | 0.1 | - | 5.2 | 0 | 0 | 0.5 | 0 | - | - | 75.9
1 | 21 | 23 | 71.1 | - | 65.3 | 0.1 | - | 5.2 | 0 | 0 | 0.5 | 0 | - | - | 71.1
1 | 22 | 0 | 66.6 | - | 60.7 | 0.1 | - | 5.2 | 0 | 0 | 0.6 | 0 | - | - | 66.6
1 | 22 | 1 | 64.2 | - | 58.3 | 0.1 | - | 5.2 | 0 | 0 | 0.6 | 0 | - | - | 64.2
1 | 22 | 2 | 66 | - | 60.1 | 0.1 | - | 5.2 | 0 | 0 | 0.6 | 0 | - | - | 66
1 | 22 | 3 | 69.6 | - | 63.7 | 0.1 | - | 5.2 | 0 | 0 | 0.6 | 0 | - | - | 69.6
1 | 22 | 4 | 70.9 | - | 64.9 | 0.1 | - | 5.2 | 0 | 0 | 0.7 | 0 | - | - | 70.9
1 | 22 | 5 | 71.7 | - | 65.7 | 0.1 | - | 5.2 | 0 | 0 | 0.7 | 0 | - | - | 71.7
1 | 22 | 6 | 73.9 | - | 68.1 | 0.1 | - | 5.2 | 0 | 0 | 0.5 | 0 | - | - | 73.9
1 | 22 | 7 | 80 | - | 73.8 | 0.1 | - | 5.2 | 0.5 | 0 | 0.4 | 0 | - | - | 80
1 | 22 | 8 | 85 | - | 76.9 | 0.1 | - | 5.2 | 2.2 | 0 | 0.6 | 0 | - | - | 85
1 | 22 | 9 | 87.4 | - | 77.8 | 0.1 | - | 5.2 | 3.7 | 0 | 0.6 | 0 | - | - | 87.4
1 | 22 | 10 | 87 | - | 75.8 | 0.1 | - | 5.2 | 5.2 | 0 | 0.7 | 0 | - | - | 87
1 | 22 | 11 | 89 | - | 75.1 | 0.1 | - | 5.2 | 8 | 0 | 0.6 | 0 | - | - | 89
1 | 22 | 12 | 86.6 | - | 71.9 | 0.1 | - | 5.2 | 8.8 | 0 | 0.6 | 0 | - | - | 86.6
1 | 22 | 13 | 87.1 | - | 67.7 | 0.1 | - | 5.2 | 13.4 | 0 | 0.7 | 0 | - | - | 87.1
1 | 22 | 14 | 86.8 | - | 74.8 | 0.1 | - | 5.2 | 6 | 0 | 0.7 | 0 | - | - | 86.8
1 | 22 | 15 | 88.1 | - | 77.4 | 0.1 | - | 5.2 | 4.6 | 0 | 0.8 | 0 | - | - | 88.1
1 | 22 | 16 | 89.6 | - | 77.1 | 0.1 | - | 5.2 | 6.4 | 0 | 0.8 | 0 | - | - | 89.6
1 | 22 | 17 | 90.2 | - | 82.8 | 0.1 | - | 5.2 | 1.2 | 0 | 0.9 | 0 | - | - | 90.2
1 | 22 | 18 | 95 | - | 88.7 | 0.1 | - | 5.2 | 0.1 | 0 | 0.9 | 0 | - | - | 95
1 | 22 | 19 | 94.9 | - | 88.7 | 0.1 | - | 5.2 | 0 | 0 | 0.9 | 0 | - | - | 94.9
1 | 22 | 20 | 92.2 | - | 86 | 0.1 | - | 5.2 | 0 | 0 | 0.9 | 0 | - | - | 92.2
1 | 22 | 21 | 87.8 | - | 81.6 | 0.1 | - | 5.2 | 0 | 0 | 0.9 | 0 | - | - | 87.8
1 | 22 | 22 | 80.8 | - | 74.6 | 0.1 | - | 5.2 | 0 | 0 | 0.9 | 0 | - | - | 80.8
1 | 22 | 23 | 75.9 | - | 69.7 | 0.1 | - | 5.2 | 0 | 0 | 0.9 | 0 | - | - | 75.9
1 | 23 | 0 | 70.9 | - | 64.8 | 0.1 | - | 5.2 | 0 | 0 | 0.8 | 0 | - | - | 70.9
1 | 23 | 1 | 68.8 | - | 62.7 | 0.1 | - | 5.2 | 0 | 0 | 0.8 | 0 | - | - | 68.8
1 | 23 | 2 | 70.5 | - | 64.4 | 0.1 | - | 5.2 | 0 | 0 | 0.8 | 0 | - | - | 70.5
1 | 23 | 3 | 74.3 | - | 68.3 | 0.1 | - | 5.2 | 0 | 0 | 0.7 | 0 | - | - | 74.3
1 | 23 | 4 | 76.4 | - | 70.3 | 0.1 | - | 5.2 | 0 | 0 | 0.8 | 0 | - | - | 76.4
1 | 23 | 5 | 76.8 | - | 70.8 | 0.1 | - | 5.2 | 0 | 0 | 0.7 | 0 | - | - | 76.8
1 | 23 | 6 | 79.8 | - | 73.6 | 0.1 | - | 5.2 | 0 | 0 | 0.9 | 0 | - | - | 79.8
1 | 23 | 7 | 87.7 | - | 81.2 | 0.1 | - | 5.2 | 0.3 | 0 | 0.9 | 0 | - | - | 87.7
1 | 23 | 8 | 94 | - | 86.4 | 0.1 | - | 5.2 | 1.5 | 0 | 0.8 | 0 | - | - | 94
1 | 23 | 9 | 97.2 | - | 88.8 | 0.1 | - | 5.2 | 2.3 | 0 | 0.8 | 0 | - | - | 97.2
1 | 23 | 10 | 97.3 | - | 86.3 | 0.1 | - | 5.2 | 4.9 | 0 | 0.8 | 0 | - | - | 97.3
1 | 23 | 11 | 98.3 | - | 86.5 | 0.1 | - | 5.2 | 5.8 | 0 | 0.7 | 0 | - | - | 98.3
1 | 23 | 12 | 95.1 | - | 83.9 | 0.1 | - | 5.2 | 5.1 | 0 | 0.8 | 0 | - | - | 95.1
1 | 23 | 13 | 96.9 | - | 85.5 | 0.1 | - | 5.2 | 5.4 | 0 | 0.7 | 0 | - | - | 96.9
1 | 23 | 14 | 97.8 | - | 86.4 | 0.1 | - | 5.2 | 5.4 | 0 | 0.7 | 0 | - | - | 97.8
1 | 23 | 15 | 97.6 | - | 86.1 | 0.1 | - | 5.2 | 5.5 | 0 | 0.7 | 0 | - | - | 97.6
1 | 23 | 16 | 99.6 | - | 90.6 | 0.1 | - | 5.2 | 2.9 | 0 | 0.8 | 0 | - | - | 99.6
1 | 23 | 17 | 102.2 | - | 94.9 | 0.1 | - | 5.2 | 1.2 | 0 | 0.8 | 0 | - | - | 102.2
1 | 23 | 18 | 107.9 | - | 101.7 | 0.1 | - | 5.2 | 0.1 | 0 | 0.8 | 0 | - | - | 107.9
1 | 23 | 19 | 108.1 | - | 102 | 0.1 | - | 5.2 | 0 | 0 | 0.8 | 0 | - | - | 108.1
1 | 23 | 20 | 105.3 | - | 99.2 | 0.1 | - | 5.2 | 0 | 0 | 0.8 | 0 | - | - | 105.3
1 | 23 | 21 | 99.5 | - | 93.4 | 0.1 | - | 5.2 | 0 | 0 | 0.8 | 0 | - | - | 99.5
1 | 23 | 22 | 91.6 | - | 85.6 | 0.1 | - | 5.2 | 0 | 0 | 0.7 | 0 | - | - | 91.6
1 | 23 | 23 | 84.8 | - | 78.7 | 0.1 | - | 5.2 | 0 | 0 | 0.8 | 0 | - | - | 84.8
1 | 24 | 0 | 78 | - | 71.9 | 0.1 | - | 5.2 | 0 | 0 | 0.8 | 0 | - | - | 78
1 | 24 | 1 | 75.7 | - | 69.7 | 0.1 | - | 5.2 | 0 | 0 | 0.7 | 0 | - | - | 75.7
1 | 24 | 2 | 77.5 | - | 71.5 | 0.1 | - | 5.2 | 0 | 0 | 0.7 | 0 | - | - | 77.5
1 | 24 | 3 | 81.2 | - | 75.2 | 0.1 | - | 5.2 | 0 | 0 | 0.7 | 0 | - | - | 81.2
1 | 24 | 4 | 82.5 | - | 76.5 | 0.1 | - | 5.2 | 0 | 0 | 0.7 | 0 | - | - | 82.5
1 | 24 | 5 | 83.6 | - | 77.6 | 0.1 | - | 5.2 | 0 | 0 | 0.7 | 0 | - | - | 83.6
1 | 24 | 6 | 87.3 | - | 81.4 | 0.1 | - | 5.2 | 0 | 0 | 0.6 | 0 | - | - | 87.3
1 | 24 | 7 | 94.5 | - | 88.4 | 0.1 | - | 5.2 | 0.2 | 0 | 0.6 | 0 | - | - | 94.5
1 | 24 | 8 | 100.4 | - | 93.6 | 0.1 | - | 5.2 | 0.9 | 0 | 0.6 | 0 | - | - | 100.4
1 | 24 | 9 | 103 | - | 95.3 | 0.1 | - | 5.2 | 1.9 | 0 | 0.5 | 0 | - | - | 103
1 | 24 | 10 | 100.5 | - | 92.2 | 0.1 | - | 5.2 | 2.5 | 0 | 0.5 | 0 | - | - | 100.5
1 | 24 | 11 | 101.8 | - | 93.2 | 0.1 | - | 5.2 | 2.8 | 0 | 0.5 | 0 | - | - | 101.8
1 | 24 | 12 | 100.2 | - | 90.5 | 0.1 | - | 5.2 | 3.9 | 0 | 0.5 | 0 | - | - | 100.2
1 | 24 | 13 | 101 | - | 89.2 | 0.1 | - | 5.2 | 6 | 0 | 0.5 | 0 | - | - | 101
1 | 24 | 14 | 101.2 | - | 91.1 | 0.1 | - | 5.2 | 4.3 | 0 | 0.5 | 0 | - | - | 101.2
1 | 24 | 15 | 101.7 | - | 91.7 | 0.1 | - | 5.2 | 4.1 | 0 | 0.6 | 0 | - | - | 101.7
1 | 24 | 16 | 102.8 | - | 94.5 | 0.1 | - | 5.2 | 2.4 | 0 | 0.6 | 0 | - | - | 102.8
1 | 24 | 17 | 105.5 | - | 98.9 | 0.1 | - | 5.2 | 0.7 | 0 | 0.6 | 0 | - | - | 105.5
1 | 24 | 18 | 111.2 | - | 105.4 | 0.1 | - | 5.2 | 0.1 | 0 | 0.4 | 0 | - | - | 111.2
1 | 24 | 19 | 110.8 | - | 105 | 0.1 | - | 5.2 | 0 | 0 | 0.5 | 0 | - | - | 110.8
1 | 24 | 20 | 107.9 | - | 102.1 | 0.1 | - | 5.2 | 0 | 0 | 0.5 | 0 | - | - | 107.9
1 | 24 | 21 | 102.2 | - | 96.4 | 0.1 | - | 5.2 | 0 | 0 | 0.5 | 0 | - | - | 102.2
1 | 24 | 22 | 92.8 | - | 87.1 | 0.1 | - | 5.2 | 0 | 0 | 0.4 | 0 | - | - | 92.8
1 | 24 | 23 | 85.4 | - | 79.7 | 0.1 | - | 5.2 | 0 | 0 | 0.4 | 0 | - | - | 85.4
1 | 25 | 0 | 78.9 | - | 73.3 | 0.1 | - | 5.2 | 0 | 0 | 0.3 | 0 | - | - | 78.9
1 | 25 | 1 | 76 | - | 70.4 | 0.1 | - | 5.2 | 0 | 0 | 0.3 | 0 | - | - | 76
1 | 25 | 2 | 77.4 | - | 71.8 | 0.1 | - | 5.2 | 0 | 0 | 0.3 | 0 | - | - | 77.4
1 | 25 | 3 | 80.8 | - | 75.2 | 0.1 | - | 5.2 | 0 | 0 | 0.3 | 0 | - | - | 80.8
1 | 25 | 4 | 82 | - | 76.5 | 0.1 | - | 5.2 | 0 | 0 | 0.2 | 0 | - | - | 82
1 | 25 | 5 | 82.2 | - | 76.7 | 0.1 | - | 5.2 | 0 | 0 | 0.2 | 0 | - | - | 82.2
1 | 25 | 6 | 86.4 | - | 80.9 | 0.1 | - | 5.2 | 0 | 0 | 0.2 | 0 | - | - | 86.4
1 | 25 | 7 | 91.9 | - | 85.9 | 0.1 | - | 5.2 | 0.6 | 0 | 0.1 | 0 | - | - | 91.9
1 | 25 | 8 | 94.9 | - | 85 | 0.1 | - | 5.2 | 4.6 | 0 | 0 | 0 | - | - | 94.9
1 | 25 | 9 | 97 | - | 83 | 0.1 | - | 5.2 | 8.6 | 0 | 0.1 | 0 | - | - | 97
1 | 25 | 10 | 98.6 | - | 78.8 | 0.1 | - | 5.2 | 14.3 | 0 | 0.2 | 0 | - | - | 98.6
1 | 25 | 11 | 100.5 | - | 75.6 | 0.1 | - | 5.2 | 19.4 | 0 | 0.2 | 0 | - | - | 100.5
1 | 25 | 12 | 94.6 | - | 73.6 | 0.1 | - | 5.2 | 15.5 | 0 | 0.2 | 0 | - | - | 94.6
1 | 25 | 13 | 94.8 | - | 74.3 | 0.1 | - | 5.2 | 14.9 | 0 | 0.3 | 0 | - | - | 94.8
1 | 25 | 14 | 96 | - | 72.9 | 0.1 | - | 5.2 | 17.4 | 0 | 0.4 | 0 | - | - | 96
1 | 25 | 15 | 95.5 | - | 81.8 | 0.1 | - | 5.2 | 8.1 | 0 | 0.3 | 0 | - | - | 95.5
1 | 25 | 16 | 96.8 | - | 88.8 | 0.1 | - | 5.2 | 2.3 | 0 | 0.4 | 0 | - | - | 96.8
1 | 25 | 17 | 100.1 | - | 93.6 | 0.1 | - | 5.2 | 0.8 | 0 | 0.4 | 0 | - | - | 100.1
1 | 25 | 18 | 106 | - | 100.1 | 0.1 | - | 5.2 | 0.2 | 0 | 0.4 | 0 | - | - | 106
1 | 25 | 19 | 106.4 | - | 100.7 | 0.1 | - | 5.2 | 0 | 0 | 0.4 | 0 | - | - | 106.4
1 | 25 | 20 | 104 | - | 98.3 | 0.1 | - | 5.2 | 0 | 0 | 0.4 | 0 | - | - | 104
1 | 25 | 21 | 98.3 | - | 92.7 | 0.1 | - | 5.2 | 0 | 0 | 0.3 | 0 | - | - | 98.3
1 | 25 | 22 | 89.9 | - | 84.4 | 0.1 | - | 5.2 | 0 | 0 | 0.2 | 0 | - | - | 89.9
1 | 25 | 23 | 83.4 | - | 77.9 | 0.1 | - | 5.2 | 0 | 0 | 0.2 | 0 | - | - | 83.4
1 | 26 | 0 | 77.3 | - | 71.7 | 0.1 | - | 5.2 | 0 | 0 | 0.3 | 0 | - | - | 77.3
1 | 26 | 1 | 74.7 | - | 69.2 | 0.1 | - | 5.2 | 0 | 0 | 0.2 | 0 | - | - | 74.7
1 | 26 | 2 | 76.2 | - | 70.6 | 0.1 | - | 5.2 | 0 | 0 | 0.3 | 0 | - | - | 76.2
1 | 26 | 3 | 79.1 | - | 73.6 | 0.1 | - | 5.2 | 0 | 0 | 0.2 | 0 | - | - | 79.1
1 | 26 | 4 | 80.3 | - | 74.8 | 0.1 | - | 5.2 | 0 | 0 | 0.2 | 0 | - | - | 80.3
1 | 26 | 5 | 80.2 | - | 74.7 | 0.1 | - | 5.2 | 0 | 0 | 0.2 | 0 | - | - | 80.2
1 | 26 | 6 | 83.6 | - | 78.1 | 0.1 | - | 5.2 | 0 | 0 | 0.2 | 0 | - | - | 83.6
1 | 26 | 7 | 91.2 | - | 85.4 | 0.1 | - | 5.2 | 0.3 | 0 | 0.2 | 0 | - | - | 91.2
1 | 26 | 8 | 96.5 | - | 90.1 | 0.1 | - | 5.2 | 1 | 0 | 0.1 | 0 | - | - | 96.5
1 | 26 | 9 | 99.2 | - | 91.5 | 0.1 | - | 5.2 | 2.3 | 0 | 0.1 | 0 | - | - | 99.2
1 | 26 | 10 | 99.1 | - | 89.8 | 0.1 | - | 5.2 | 3.9 | 0 | 0.1 | 0 | - | - | 99.1
1 | 26 | 11 | 98 | - | 85.2 | 0.1 | - | 5.2 | 7.4 | 0 | 0.1 | 0 | - | - | 98
1 | 26 | 12 | 96.1 | - | 78.8 | 0.1 | - | 5.2 | 11.8 | 0 | 0.2 | 0 | - | - | 96.1
1 | 26 | 13 | 95.8 | - | 81.6 | 0.1 | - | 5.2 | 8.7 | 0 | 0.2 | 0 | - | - | 95.8
1 | 26 | 14 | 95.4 | - | 80.9 | 0.1 | - | 5.2 | 9 | 0 | 0.2 | 0 | - | - | 95.4
1 | 26 | 15 | 96 | - | 86.7 | 0.1 | - | 5.2 | 3.8 | 0 | 0.2 | 0 | - | - | 96
1 | 26 | 16 | 96.4 | - | 87.8 | 0.1 | - | 5.2 | 3.1 | 0 | 0.2 | 0 | - | - | 96.4
1 | 26 | 17 | 97.9 | - | 91.7 | 0.1 | - | 5.2 | 0.7 | 0 | 0.2 | 0 | - | - | 97.9
1 | 26 | 18 | 102.7 | - | 97 | 0.1 | - | 5.2 | 0.2 | 0 | 0.2 | 0 | - | - | 102.7
1 | 26 | 19 | 102.8 | - | 97.2 | 0.1 | - | 5.2 | 0 | 0 | 0.3 | 0 | - | - | 102.8
1 | 26 | 20 | 100 | - | 94.5 | 0.1 | - | 5.2 | 0 | 0 | 0.2 | 0 | - | - | 100
1 | 26 | 21 | 95.2 | - | 89.7 | 0.1 | - | 5.2 | 0 | 0 | 0.2 | 0 | - | - | 95.2
1 | 26 | 22 | 90.6 | - | 85.1 | 0.1 | - | 5.2 | 0 | 0 | 0.2 | 0 | - | - | 90.6
1 | 26 | 23 | 86 | - | 80.6 | 0.1 | - | 5.2 | 0 | 0 | 0.1 | 0 | - | - | 86
1 | 27 | 0 | 80.3 | - | 74.9 | 0.1 | - | 5.2 | 0 | 0 | 0.1 | 0 | - | - | 80.3
1 | 27 | 1 | 77.6 | - | 72.2 | 0.1 | - | 5.2 | 0 | 0 | 0.1 | 0 | - | - | 77.6
1 | 27 | 2 | 79.6 | - | 74.2 | 0.1 | - | 5.2 | 0 | 0 | 0.1 | 0 | - | - | 79.6
1 | 27 | 3 | 82.1 | - | 76.8 | 0.1 | - | 5.2 | 0 | 0 | 0 | 0 | - | - | 82.1
1 | 27 | 4 | 81.8 | - | 76.4 | 0.1 | - | 5.2 | 0 | 0 | 0.1 | 0 | - | - | 81.8
1 | 27 | 5 | 80.3 | - | 75 | 0.1 | - | 5.2 | 0 | 0 | 0 | 0 | - | - | 80.3
1 | 27 | 6 | 79.5 | - | 74.2 | 0.1 | - | 5.2 | 0 | 0 | 0 | 0 | - | - | 79.5
1 | 27 | 7 | 83.8 | - | 78.2 | 0.1 | - | 5.2 | 0.3 | 0 | 0 | 0 | - | - | 83.8
1 | 27 | 8 | 90.3 | - | 83.2 | 0.1 | - | 5.2 | 1.8 | 0 | 0 | 0 | - | - | 90.3
1 | 27 | 9 | 92.8 | - | 83.1 | 0.1 | - | 5.2 | 4.4 | 0 | 0 | 0 | - | - | 92.8
1 | 27 | 10 | 93.3 | - | 79.7 | 0.1 | - | 5.2 | 8.3 | 0 | 0 | 0 | - | - | 93.3
1 | 27 | 11 | 93.8 | - | 78.3 | 0.1 | - | 5.2 | 10.2 | 0 | 0 | 0 | - | - | 93.8
1 | 27 | 12 | 90.7 | - | 77.3 | 0.1 | - | 5.2 | 8.1 | 0 | 0 | 0 | - | - | 90.7
1 | 27 | 13 | 91.7 | - | 80.7 | 0.1 | - | 5.2 | 5.7 | 0 | 0 | 0 | - | - | 91.7
1 | 27 | 14 | 91.3 | - | 82.4 | 0.1 | - | 5.2 | 3.6 | 0 | 0 | 0 | - | - | 91.3
1 | 27 | 15 | 92.5 | - | 83.2 | 0.1 | - | 5.2 | 4 | 0 | 0 | 0 | - | - | 92.5
1 | 27 | 16 | 93.2 | - | 85.4 | 0.1 | - | 5.2 | 2.5 | 0 | 0 | 0 | - | - | 93.2
1 | 27 | 17 | 96.2 | - | 90.3 | 0.1 | - | 5.2 | 0.6 | 0 | 0 | 0 | - | - | 96.2
1 | 27 | 18 | 100.9 | - | 95.4 | 0.1 | - | 5.2 | 0.2 | 0 | 0 | 0 | - | - | 100.9
1 | 27 | 19 | 100.2 | - | 94.9 | 0.1 | - | 5.2 | 0 | 0 | 0 | 0 | - | - | 100.2
1 | 27 | 20 | 97.3 | - | 92 | 0.1 | - | 5.2 | 0 | 0 | 0 | 0 | - | - | 97.3
1 | 27 | 21 | 93.6 | - | 88.3 | 0.1 | - | 5.2 | 0 | 0 | 0 | 0 | - | - | 93.6
1 | 27 | 22 | 87.5 | - | 82.2 | 0.1 | - | 5.2 | 0 | 0 | 0 | 0 | - | - | 87.5
1 | 27 | 23 | 83.4 | - | 78 | 0.1 | - | 5.2 | 0 | 0 | 0.1 | 0 | - | - | 83.4
1 | 28 | 0 | 78.3 | - | 73 | 0.1 | - | 5.2 | 0 | 0 | 0 | 0 | - | - | 78.3
1 | 28 | 1 | 75.4 | - | 70.1 | 0.1 | - | 5.2 | 0 | 0 | 0 | 0 | - | - | 75.4
1 | 28 | 2 | 77.6 | - | 72.2 | 0.1 | - | 5.2 | 0 | 0 | 0.1 | 0 | - | - | 77.6
1 | 28 | 3 | 80 | - | 74.6 | 0.1 | - | 5.2 | 0 | 0 | 0.1 | 0 | - | - | 80
1 | 28 | 4 | 79.6 | - | 74.2 | 0.1 | - | 5.2 | 0 | 0 | 0.1 | 0 | - | - | 79.6
1 | 28 | 5 | 77.5 | - | 72.1 | 0.1 | - | 5.2 | 0 | 0 | 0.1 | 0 | - | - | 77.5
1 | 28 | 6 | 74.7 | - | 69.2 | 0.1 | - | 5.2 | 0 | 0 | 0.2 | 0 | - | - | 74.7
1 | 28 | 7 | 79 | - | 73.1 | 0.1 | - | 5.2 | 0.3 | 0 | 0.3 | 0 | - | - | 79
1 | 28 | 8 | 83.3 | - | 75.6 | 0.1 | - | 5.2 | 2.1 | 0 | 0.3 | 0 | - | - | 83.3
1 | 28 | 9 | 86.5 | - | 76.8 | 0.1 | - | 5.2 | 4 | 0 | 0.4 | 0 | - | - | 86.5
1 | 28 | 10 | 88.3 | - | 75.1 | 0.1 | - | 5.2 | 7.3 | 0 | 0.6 | 0 | - | - | 88.3
1 | 28 | 11 | 85.3 | - | 69.1 | 0.1 | - | 5.2 | 10.3 | 0 | 0.6 | 0 | - | - | 85.3
1 | 28 | 12 | 85.3 | - | 63.4 | 0.1 | - | 5.2 | 16 | 0 | 0.6 | 0 | - | - | 85.3
1 | 28 | 13 | 87.6 | - | 58.4 | 0.1 | - | 5.2 | 23.4 | 0 | 0.5 | 0 | - | - | 87.6
1 | 28 | 14 | 87.2 | - | 60.3 | 0.1 | - | 5.2 | 21.1 | 0 | 0.5 | 0 | - | - | 87.2
1 | 28 | 15 | 86.8 | - | 64.5 | 0.1 | - | 5.2 | 16.5 | 0 | 0.5 | 0 | - | - | 86.8
1 | 28 | 16 | 86.5 | - | 70.1 | 0.1 | - | 5.2 | 10.5 | 0 | 0.6 | 0 | - | - | 86.5
1 | 28 | 17 | 89.7 | - | 80.3 | 0.1 | - | 5.2 | 3.7 | 0 | 0.4 | 0 | - | - | 89.7
1 | 28 | 18 | 97.3 | - | 91.1 | 0.1 | - | 5.2 | 0.3 | 0 | 0.6 | 0 | - | - | 97.3
1 | 28 | 19 | 99.5 | - | 93.5 | 0.1 | - | 5.2 | 0 | 0 | 0.7 | 0 | - | - | 99.5
1 | 28 | 20 | 98.3 | - | 92.4 | 0.1 | - | 5.2 | 0 | 0 | 0.6 | 0 | - | - | 98.3
1 | 28 | 21 | 94.3 | - | 88.6 | 0.1 | - | 5.2 | 0 | 0 | 0.4 | 0 | - | - | 94.3
1 | 28 | 22 | 87.4 | - | 81.8 | 0.1 | - | 5.2 | 0 | 0 | 0.3 | 0 | - | - | 87.4
1 | 28 | 23 | 81.5 | - | 76 | 0.1 | - | 5.2 | 0 | 0 | 0.2 | 0 | - | - | 81.5
1 | 29 | 0 | 76.2 | - | 70.7 | 0.1 | - | 5.2 | 0 | 0 | 0.2 | 0 | - | - | 76.2
1 | 29 | 1 | 74 | - | 68.5 | 0.1 | - | 5.2 | 0 | 0 | 0.2 | 0 | - | - | 74
1 | 29 | 2 | 76 | - | 70.6 | 0.1 | - | 5.2 | 0 | 0 | 0.1 | 0 | - | - | 76
1 | 29 | 3 | 78.9 | - | 73.5 | 0.1 | - | 5.2 | 0 | 0 | 0.1 | 0 | - | - | 78.9
1 | 29 | 4 | 80.8 | - | 75.4 | 0.1 | - | 5.2 | 0 | 0 | 0.1 | 0 | - | - | 80.8
1 | 29 | 5 | 81.1 | - | 75.7 | 0.1 | - | 5.2 | 0 | 0 | 0.1 | 0 | - | - | 81.1
1 | 29 | 6 | 85.2 | - | 79.8 | 0.1 | - | 5.2 | 0 | 0 | 0.1 | 0 | - | - | 85.2
1 | 29 | 7 | 89.3 | - | 82.8 | 0.1 | - | 5.2 | 1.1 | 0 | 0.1 | 0 | - | - | 89.3
1 | 29 | 8 | 91.7 | - | 79.2 | 0.1 | - | 5.2 | 7.1 | 0 | 0.1 | 0 | - | - | 91.7
1 | 29 | 9 | 93.4 | - | 71.3 | 0.1 | - | 5.2 | 16.7 | 0 | 0.1 | 0 | - | - | 93.4
1 | 29 | 10 | 93.1 | - | 63 | 0.1 | - | 5.2 | 24.7 | 0 | 0.1 | 0 | - | - | 93.1
1 | 29 | 11 | 94.6 | - | 58.8 | 0.1 | - | 5.2 | 30.4 | 0 | 0.1 | 0 | - | - | 94.6
1 | 29 | 12 | 93.4 | - | 55.5 | 0.1 | - | 5.2 | 32.5 | 0 | 0.1 | 0 | - | - | 93.4
1 | 29 | 13 | 94.3 | - | 58.4 | 0.1 | - | 5.2 | 30.6 | 0 | 0 | 0 | - | - | 94.3
1 | 29 | 14 | 93 | - | 60.3 | 0.1 | - | 5.2 | 27.4 | 0 | 0 | 0 | - | - | 93
1 | 29 | 15 | 90.7 | - | 65.8 | 0.1 | - | 5.2 | 19.6 | 0 | 0 | 0 | - | - | 90.7
1 | 29 | 16 | 89.5 | - | 71.5 | 0.1 | - | 5.2 | 12.6 | 0 | 0.1 | 0 | - | - | 89.5
1 | 29 | 17 | 88.8 | - | 79.3 | 0.1 | - | 5.2 | 4.1 | 0 | 0.1 | 0 | - | - | 88.8
1 | 29 | 18 | 94.1 | - | 88.4 | 0.1 | - | 5.2 | 0.3 | 0 | 0.1 | 0 | - | - | 94.1
1 | 29 | 19 | 95.7 | - | 90.3 | 0.1 | - | 5.2 | 0 | 0 | 0.1 | 0 | - | - | 95.7
1 | 29 | 20 | 93.9 | - | 88.5 | 0.1 | - | 5.2 | 0 | 0 | 0.1 | 0 | - | - | 93.9
1 | 29 | 21 | 89.2 | - | 83.8 | 0.1 | - | 5.2 | 0 | 0 | 0.1 | 0 | - | - | 89.2
1 | 29 | 22 | 85 | - | 79.6 | 0.1 | - | 5.2 | 0 | 0 | 0.1 | 0 | - | - | 85
1 | 29 | 23 | 80 | - | 74.6 | 0.1 | - | 5.2 | 0 | 0 | 0.1 | 0 | - | - | 80
1 | 30 | 0 | 75.2 | - | 69.7 | 0.1 | - | 5.2 | 0 | 0 | 0.2 | 0 | - | - | 75.2
1 | 30 | 1 | 72.4 | - | 66.9 | 0.1 | - | 5.2 | 0 | 0 | 0.2 | 0 | - | - | 72.4
1 | 30 | 2 | 73.7 | - | 68.3 | 0.1 | - | 5.2 | 0 | 0 | 0.1 | 0 | - | - | 73.7
1 | 30 | 3 | 78 | - | 72.6 | 0.1 | - | 5.2 | 0 | 0 | 0.1 | 0 | - | - | 78
1 | 30 | 4 | 79.1 | - | 73.7 | 0.1 | - | 5.2 | 0 | 0 | 0.1 | 0 | - | - | 79.1
1 | 30 | 5 | 78.4 | - | 73 | 0.1 | - | 5.2 | 0 | 0 | 0.1 | 0 | - | - | 78.4
1 | 30 | 6 | 80.8 | - | 75.3 | 0.1 | - | 5.2 | 0 | 0 | 0.2 | 0 | - | - | 80.8
1 | 30 | 7 | 87 | - | 80.7 | 0.1 | - | 5.2 | 0.8 | 0 | 0.2 | 0 | - | - | 87
1 | 30 | 8 | 89.6 | - | 79.2 | 0.1 | - | 5.2 | 4.9 | 0 | 0.2 | 0 | - | - | 89.6
1 | 30 | 9 | 94.6 | - | 77.1 | 0.1 | - | 5.2 | 12 | 0 | 0.2 | 0 | - | - | 94.6
1 | 30 | 10 | 92.3 | - | 76.4 | 0.1 | - | 5.2 | 10.3 | 0 | 0.3 | 0 | - | - | 92.3
1 | 30 | 11 | 92.4 | - | 73 | 0.1 | - | 5.2 | 13.7 | 0 | 0.4 | 0 | - | - | 92.4
1 | 30 | 12 | 90.6 | - | 69.4 | 0.1 | - | 5.2 | 15.5 | 0 | 0.4 | 0 | - | - | 90.6
1 | 30 | 13 | 91.8 | - | 75.5 | 0.1 | - | 5.2 | 10.8 | 0 | 0.2 | 0 | - | - | 91.8
1 | 30 | 14 | 91.3 | - | 76.7 | 0.1 | - | 5.2 | 9 | 0 | 0.3 | 0 | - | - | 91.3
1 | 30 | 15 | 90.4 | - | 76.9 | 0.1 | - | 5.2 | 7.9 | 0 | 0.3 | 0 | - | - | 90.4
1 | 30 | 16 | 90.4 | - | 78.4 | 0.1 | - | 5.2 | 6.4 | 0 | 0.3 | 0 | - | - | 90.4
1 | 30 | 17 | 89.7 | - | 82.4 | 0.1 | - | 5.2 | 1.8 | 0 | 0.2 | 0 | - | - | 89.7
1 | 30 | 18 | 94.3 | - | 88.5 | 0.1 | - | 5.2 | 0.2 | 0 | 0.3 | 0 | - | - | 94.3
1 | 30 | 19 | 94.4 | - | 88.8 | 0.1 | - | 5.2 | 0 | 0 | 0.3 | 0 | - | - | 94.4
1 | 30 | 20 | 91.4 | - | 85.9 | 0.1 | - | 5.2 | 0 | 0 | 0.2 | 0 | - | - | 91.4
1 | 30 | 21 | 86.6 | - | 81.2 | 0.1 | - | 5.2 | 0 | 0 | 0.1 | 0 | - | - | 86.6
1 | 30 | 22 | 79.8 | - | 74.3 | 0.1 | - | 5.2 | 0 | 0 | 0.2 | 0 | - | - | 79.8
1 | 30 | 23 | 75 | - | 69.5 | 0.1 | - | 5.2 | 0 | 0 | 0.2 | 0 | - | - | 75
1 | 31 | 0 | 69.9 | - | 64.4 | 0.1 | - | 5.2 | 0 | 0 | 0.2 | 0 | - | - | 69.9
1 | 31 | 1 | 67.6 | - | 62.1 | 0.1 | - | 5.2 | 0 | 0 | 0.2 | 0 | - | - | 67.6
1 | 31 | 2 | 69.4 | - | 63.9 | 0.1 | - | 5.2 | 0 | 0 | 0.2 | 0 | - | - | 69.4
1 | 31 | 3 | 73.3 | - | 67.8 | 0.1 | - | 5.2 | 0 | 0 | 0.2 | 0 | - | - | 73.3
1 | 31 | 4 | 73.9 | - | 68.4 | 0.1 | - | 5.2 | 0 | 0 | 0.2 | 0 | - | - | 73.9
1 | 31 | 5 | 72.9 | - | 67.5 | 0.1 | - | 5.2 | 0 | 0 | 0.1 | 0 | - | - | 72.9
1 | 31 | 6 | 75.7 | - | 70.2 | 0.1 | - | 5.2 | 0 | 0 | 0.2 | 0 | - | - | 75.7
1 | 31 | 7 | 82.2 | - | 76.2 | 0.1 | - | 5.2 | 0.6 | 0 | 0.1 | 0 | - | - | 82.2
1 | 31 | 8 | 88 | - | 77.5 | 0.1 | - | 5.2 | 5.1 | 0 | 0.1 | 0 | - | - | 88
1 | 31 | 9 | 93.2 | - | 71.8 | 0.1 | - | 5.2 | 16 | 0 | 0.1 | 0 | - | - | 93.2
1 | 31 | 10 | 91.8 | - | 63.4 | 0.1 | - | 5.2 | 22.9 | 0 | 0.2 | 0 | - | - | 91.8
1 | 31 | 11 | 96 | - | 64.8 | 0.1 | - | 5.2 | 25.7 | 0 | 0.2 | 0 | - | - | 96
1 | 31 | 12 | 93.6 | - | 64.3 | 0.1 | - | 5.2 | 23.8 | 0 | 0.2 | 0 | - | - | 93.6
1 | 31 | 13 | 94.9 | - | 67.8 | 0.1 | - | 5.2 | 21.6 | 0 | 0.2 | 0 | - | - | 94.9
1 | 31 | 14 | 94.1 | - | 70.1 | 0.1 | - | 5.2 | 18.4 | 0 | 0.3 | 0 | - | - | 94.1
1 | 31 | 15 | 91.4 | - | 71 | 0.1 | - | 5.2 | 14.9 | 0 | 0.2 | 0 | - | - | 91.4
1 | 31 | 16 | 90.6 | - | 76.6 | 0.1 | - | 5.2 | 8.6 | 0 | 0.1 | 0 | - | - | 90.6
1 | 31 | 17 | 90.4 | - | 81.6 | 0.1 | - | 5.2 | 3.4 | 0 | 0.1 | 0 | - | - | 90.4
1 | 31 | 18 | 93.1 | - | 87.5 | 0.1 | - | 5.2 | 0.2 | 0 | 0.1 | 0 | - | - | 93.1
1 | 31 | 19 | 93.4 | - | 87.9 | 0.1 | - | 5.2 | 0 | 0 | 0.2 | 0 | - | - | 93.4
1 | 31 | 20 | 90.3 | - | 84.8 | 0.1 | - | 5.2 | 0 | 0 | 0.2 | 0 | - | - | 90.3
1 | 31 | 21 | 84.9 | - | 79.4 | 0.1 | - | 5.2 | 0 | 0 | 0.2 | 0 | - | - | 84.9
1 | 31 | 22 | 78.8 | - | 73.3 | 0.1 | - | 5.2 | 0 | 0 | 0.2 | 0 | - | - | 78.8
1 | 31 | 23 | 74 | - | 68.5 | 0.1 | - | 5.2 | 0 | 0 | 0.2 | 0 | - | - | 74
2 | 1 | 0 | 62.5 | - | 57 | 0.1 | - | 5.2 | 0 | 0 | 0.2 | 0 | - | - | 62.5
2 | 1 | 1 | 60 | - | 54.5 | 0.1 | - | 5.2 | 0 | 0 | 0.2 | 0 | - | - | 60
2 | 1 | 2 | 61.7 | - | 56.2 | 0.1 | - | 5.2 | 0 | 0 | 0.2 | 0 | - | - | 61.7
2 | 1 | 3 | 65 | - | 59.6 | 0.1 | - | 5.2 | 0 | 0 | 0.1 | 0 | - | - | 65
2 | 1 | 4 | 66 | - | 60.6 | 0.1 | - | 5.2 | 0 | 0 | 0.1 | 0 | - | - | 66
2 | 1 | 5 | 65.1 | - | 59.8 | 0.1 | - | 5.2 | 0 | 0 | 0 | 0 | - | - | 65.1
2 | 1 | 6 | 67.7 | - | 62.4 | 0.1 | - | 5.2 | 0 | 0 | 0 | 0 | - | - | 67.7
2 | 1 | 7 | 73.7 | - | 67.9 | 0.1 | - | 5.2 | 0.5 | 0 | 0 | 0 | - | - | 73.7
2 | 1 | 8 | 80.5 | - | 68.7 | 0.1 | - | 5.2 | 6.5 | 0 | 0 | 0 | - | - | 80.5
2 | 1 | 9 | 85.5 | - | 67 | 0.1 | - | 5.2 | 13.2 | 0 | 0 | 0 | - | - | 85.5
2 | 1 | 10 | 89 | - | 63.2 | 0.1 | - | 5.2 | 20.3 | 0 | 0.2 | 0 | - | - | 89
2 | 1 | 11 | 86.9 | - | 58.7 | 0.1 | - | 5.2 | 22.7 | 0 | 0.2 | 0 | - | - | 86.9
2 | 1 | 12 | 90.1 | - | 54.7 | 0.1 | - | 5.2 | 29.9 | 0 | 0.2 | 0 | - | - | 90.1
2 | 1 | 13 | 92.8 | - | 56.4 | 0.1 | - | 5.2 | 30.9 | 0 | 0.2 | 0 | - | - | 92.8
2 | 1 | 14 | 90.9 | - | 59 | 0.1 | - | 5.2 | 26.4 | 0 | 0.2 | 0 | - | - | 90.9
2 | 1 | 15 | 87.9 | - | 62.9 | 0.1 | - | 5.2 | 19.5 | 0 | 0.2 | 0 | - | - | 87.9
2 | 1 | 16 | 87 | - | 68.8 | 0.1 | - | 5.2 | 12.7 | 0 | 0.2 | 0 | - | - | 87
2 | 1 | 17 | 84.8 | - | 75.4 | 0.1 | - | 5.2 | 4 | 0 | 0.1 | 0 | - | - | 84.8
2 | 1 | 18 | 87.1 | - | 81.6 | 0.1 | - | 5.2 | 0.1 | 0 | 0.1 | 0 | - | - | 87.1
2 | 1 | 19 | 87.1 | - | 81.7 | 0.1 | - | 5.2 | 0 | 0 | 0.1 | 0 | - | - | 87.1
2 | 1 | 20 | 83.7 | - | 78.4 | 0.1 | - | 5.2 | 0 | 0 | 0 | 0 | - | - | 83.7
2 | 1 | 21 | 78.1 | - | 72.8 | 0.1 | - | 5.2 | 0 | 0 | 0 | 0 | - | - | 78.1
2 | 1 | 22 | 71.7 | - | 66.4 | 0.1 | - | 5.2 | 0 | 0 | 0 | 0 | - | - | 71.7
2 | 1 | 23 | 67.3 | - | 62 | 0.1 | - | 5.2 | 0 | 0 | 0 | 0 | - | - | 67.3
2 | 2 | 0 | 62.2 | - | 56.9 | 0.1 | - | 5.2 | 0 | 0 | 0 | 0 | - | - | 62.2
2 | 2 | 1 | 59.6 | - | 54.3 | 0.1 | - | 5.2 | 0 | 0 | 0 | 0 | - | - | 59.6
2 | 2 | 2 | 61.3 | - | 56 | 0.1 | - | 5.2 | 0 | 0 | 0 | 0 | - | - | 61.3
2 | 2 | 3 | 64.9 | - | 59.5 | 0.1 | - | 5.2 | 0 | 0 | 0.1 | 0 | - | - | 64.9
2 | 2 | 4 | 66 | - | 60.7 | 0.1 | - | 5.2 | 0 | 0 | 0 | 0 | - | - | 66
2 | 2 | 5 | 65.5 | - | 60.2 | 0.1 | - | 5.2 | 0 | 0 | 0 | 0 | - | - | 65.5
2 | 2 | 6 | 67.8 | - | 62.5 | 0.1 | - | 5.2 | 0 | 0 | 0 | 0 | - | - | 67.8
2 | 2 | 7 | 73.8 | - | 67.9 | 0.1 | - | 5.2 | 0.6 | 0 | 0 | 0 | - | - | 73.8
2 | 2 | 8 | 80.7 | - | 68.7 | 0.1 | - | 5.2 | 6.7 | 0 | 0 | 0 | - | - | 80.7
2 | 2 | 9 | 87.3 | - | 66.2 | 0.1 | - | 5.2 | 15.8 | 0 | 0 | 0 | - | - | 87.3
2 | 2 | 10 | 92.4 | - | 64 | 0.1 | - | 5.2 | 23.1 | 0 | 0 | 0 | - | - | 92.4
2 | 2 | 11 | 94.7 | - | 60.9 | 0.1 | - | 5.2 | 28.5 | 0 | 0 | 0 | - | - | 94.7
2 | 2 | 12 | 94 | - | 57.5 | 0.1 | - | 5.2 | 31.2 | 0 | 0 | 0 | - | - | 94
2 | 2 | 13 | 94.8 | - | 59.6 | 0.1 | - | 5.2 | 29.9 | 0 | 0 | 0 | - | - | 94.8
2 | 2 | 14 | 94.4 | - | 61.7 | 0.1 | - | 5.2 | 27.4 | 0 | 0 | 0 | - | - | 94.4
2 | 2 | 15 | 94.2 | - | 66.9 | 0.1 | - | 5.2 | 22 | 0 | 0 | 0 | - | - | 94.2
2 | 2 | 16 | 91.7 | - | 72.8 | 0.1 | - | 5.2 | 13.6 | 0 | 0 | 0 | - | - | 91.7
2 | 2 | 17 | 87.9 | - | 78.3 | 0.1 | - | 5.2 | 4.3 | 0 | 0 | 0 | - | - | 87.9
2 | 2 | 18 | 88.2 | - | 82.8 | 0.1 | - | 5.2 | 0.1 | 0 | 0 | 0 | - | - | 88.2
2 | 2 | 19 | 87.9 | - | 82.6 | 0.1 | - | 5.2 | 0 | 0 | 0 | 0 | - | - | 87.9
2 | 2 | 20 | 84.7 | - | 79.4 | 0.1 | - | 5.2 | 0 | 0 | 0 | 0 | - | - | 84.7
2 | 2 | 21 | 79.5 | - | 74.2 | 0.1 | - | 5.2 | 0 | 0 | 0 | 0 | - | - | 79.5
2 | 2 | 22 | 75.5 | - | 70.2 | 0.1 | - | 5.2 | 0 | 0 | 0 | 0 | - | - | 75.5
2 | 2 | 23 | 71.9 | - | 66.6 | 0.1 | - | 5.2 | 0 | 0 | 0 | 0 | - | - | 71.9
2 | 3 | 0 | 67.5 | - | 62.2 | 0.1 | - | 5.2 | 0 | 0 | 0 | 0 | - | - | 67.5
2 | 3 | 1 | 64.4 | - | 59.1 | 0.1 | - | 5.2 | 0 | 0 | 0 | 0 | - | - | 64.4
2 | 3 | 2 | 65.5 | - | 60.2 | 0.1 | - | 5.2 | 0 | 0 | 0 | 0 | - | - | 65.5
2 | 3 | 3 | 68.9 | - | 63.6 | 0.1 | - | 5.2 | 0 | 0 | 0 | 0 | - | - | 68.9
2 | 3 | 4 | 69.7 | - | 64.4 | 0.1 | - | 5.2 | 0 | 0 | 0 | 0 | - | - | 69.7
2 | 3 | 5 | 68.2 | - | 62.9 | 0.1 | - | 5.2 | 0 | 0 | 0 | 0 | - | - | 68.2
2 | 3 | 6 | 67.5 | - | 62.2 | 0.1 | - | 5.2 | 0 | 0 | 0 | 0 | - | - | 67.5
2 | 3 | 7 | 71.2 | - | 65.3 | 0.1 | - | 5.2 | 0.6 | 0 | 0 | 0 | - | - | 71.2
2 | 3 | 8 | 78 | - | 66 | 0.1 | - | 5.2 | 6.7 | 0 | 0 | 0 | - | - | 78
2 | 3 | 9 | 85.9 | - | 65.7 | 0.1 | - | 5.2 | 14.8 | 0 | 0.1 | 0 | - | - | 85.9
2 | 3 | 10 | 90.4 | - | 62.5 | 0.1 | - | 5.2 | 22.5 | 0 | 0.1 | 0 | - | - | 90.4
2 | 3 | 11 | 91.8 | - | 60.9 | 0.1 | - | 5.2 | 25.5 | 0 | 0.1 | 0 | - | - | 91.8
2 | 3 | 12 | 88.3 | - | 60.8 | 0.1 | - | 5.2 | 22.1 | 0 | 0.1 | 0 | - | - | 88.3
2 | 3 | 13 | 97.4 | - | 65.8 | 0.1 | - | 5.2 | 26.2 | 0 | 0.1 | 0 | - | - | 97.4
2 | 3 | 14 | 90.1 | - | 69.8 | 0.1 | - | 5.2 | 14.8 | 0 | 0.2 | 0 | - | - | 90.1
2 | 3 | 15 | 86.5 | - | 70 | 0.1 | - | 5.2 | 11 | 0 | 0.2 | 0 | - | - | 86.5
2 | 3 | 16 | 88.8 | - | 74.7 | 0.1 | - | 5.2 | 8.7 | 0 | 0.1 | 0 | - | - | 88.8
2 | 3 | 17 | 86.8 | - | 79.4 | 0.1 | - | 5.2 | 2 | 0 | 0.1 | 0 | - | - | 86.8
2 | 3 | 18 | 90 | - | 84.4 | 0.1 | - | 5.2 | 0.1 | 0 | 0.2 | 0 | - | - | 90
2 | 3 | 19 | 89.7 | - | 84.3 | 0.1 | - | 5.2 | 0 | 0 | 0.1 | 0 | - | - | 89.7
2 | 3 | 20 | 86.1 | - | 80.8 | 0.1 | - | 5.2 | 0 | 0 | 0 | 0 | - | - | 86.1
2 | 3 | 21 | 81.5 | - | 76.2 | 0.1 | - | 5.2 | 0 | 0 | 0 | 0 | - | - | 81.5
2 | 3 | 22 | 76.8 | - | 71.4 | 0.1 | - | 5.2 | 0 | 0 | 0.1 | 0 | - | - | 76.8
2 | 3 | 23 | 71.9 | - | 66.5 | 0.1 | - | 5.2 | 0 | 0 | 0.1 | 0 | - | - | 71.9
2 | 4 | 0 | 67.4 | - | 62.1 | 0.1 | - | 5.2 | 0 | 0 | 0 | 0 | - | - | 67.4
2 | 4 | 1 | 64.6 | - | 59.2 | 0.1 | - | 5.2 | 0 | 0 | 0.1 | 0 | - | - | 64.6
2 | 4 | 2 | 65.7 | - | 60.3 | 0.1 | - | 5.2 | 0 | 0 | 0.1 | 0 | - | - | 65.7
2 | 4 | 3 | 68.7 | - | 63.3 | 0.1 | - | 5.2 | 0 | 0 | 0.1 | 0 | - | - | 68.7
2 | 4 | 4 | 69.2 | - | 63.9 | 0.1 | - | 5.2 | 0 | 0 | 0 | 0 | - | - | 69.2
2 | 4 | 5 | 67.3 | - | 62 | 0.1 | - | 5.2 | 0 | 0 | 0 | 0 | - | - | 67.3
2 | 4 | 6 | 64.5 | - | 59.2 | 0.1 | - | 5.2 | 0 | 0 | 0 | 0 | - | - | 64.5
2 | 4 | 7 | 67.9 | - | 62.1 | 0.1 | - | 5.2 | 0.5 | 0 | 0 | 0 | - | - | 67.9
2 | 4 | 8 | 72.5 | - | 64.7 | 0.1 | - | 5.2 | 2.5 | 0 | 0 | 0 | - | - | 72.5
2 | 4 | 9 | 77.7 | - | 62.1 | 0.1 | - | 5.2 | 10.3 | 0 | 0 | 0 | - | - | 77.7
2 | 4 | 10 | 82.2 | - | 60.8 | 0.1 | - | 5.2 | 16.1 | 0 | 0 | 0 | - | - | 82.2
2 | 4 | 11 | 91.4 | - | 60.7 | 0.1 | - | 5.2 | 25.4 | 0 | 0 | 0 | - | - | 91.4
2 | 4 | 12 | 89 | - | 63.7 | 0.1 | - | 5.2 | 20 | 0 | 0 | 0 | - | - | 89
2 | 4 | 13 | 83.5 | - | 59.8 | 0.1 | - | 5.2 | 18.4 | 0 | 0 | 0 | - | - | 83.5
2 | 4 | 14 | 83.5 | - | 62 | 0.1 | - | 5.2 | 16.2 | 0 | 0 | 0 | - | - | 83.5
2 | 4 | 15 | 82.2 | - | 64.1 | 0.1 | - | 5.2 | 12.8 | 0 | 0 | 0 | - | - | 82.2
2 | 4 | 16 | 82.7 | - | 68.4 | 0.1 | - | 5.2 | 9 | 0 | 0 | 0 | - | - | 82.7
2 | 4 | 17 | 84.7 | - | 77.8 | 0.1 | - | 5.2 | 1.5 | 0 | 0.1 | 0 | - | - | 84.7
2 | 4 | 18 | 89.8 | - | 84.3 | 0.1 | - | 5.2 | 0.1 | 0 | 0.1 | 0 | - | - | 89.8
2 | 4 | 19 | 89.8 | - | 84.3 | 0.1 | - | 5.2 | 0 | 0 | 0.2 | 0 | - | - | 89.8
2 | 4 | 20 | 87.3 | - | 81.8 | 0.1 | - | 5.2 | 0 | 0 | 0.2 | 0 | - | - | 87.3
2 | 4 | 21 | 82.3 | - | 76.8 | 0.1 | - | 5.2 | 0 | 0 | 0.2 | 0 | - | - | 82.3
2 | 4 | 22 | 76.2 | - | 70.6 | 0.1 | - | 5.2 | 0 | 0 | 0.3 | 0 | - | - | 76.2
2 | 4 | 23 | 71.4 | - | 65.6 | 0.1 | - | 5.2 | 0 | 0 | 0.5 | 0 | - | - | 71.4
2 | 5 | 0 | 65.8 | - | 59.9 | 0.1 | - | 5.2 | 0 | 0 | 0.6 | 0 | - | - | 65.8
2 | 5 | 1 | 64.1 | - | 58.3 | 0.1 | - | 5.2 | 0 | 0 | 0.5 | 0 | - | - | 64.1
2 | 5 | 2 | 65.7 | - | 59.9 | 0.1 | - | 5.2 | 0 | 0 | 0.5 | 0 | - | - | 65.7
2 | 5 | 3 | 69 | - | 63.3 | 0.1 | - | 5.2 | 0 | 0 | 0.4 | 0 | - | - | 69
2 | 5 | 4 | 70.5 | - | 64.9 | 0.1 | - | 5.2 | 0 | 0 | 0.3 | 0 | - | - | 70.5
2 | 5 | 5 | 69.9 | - | 64.3 | 0.1 | - | 5.2 | 0 | 0 | 0.3 | 0 | - | - | 69.9
2 | 5 | 6 | 71.7 | - | 66 | 0.1 | - | 5.2 | 0 | 0 | 0.4 | 0 | - | - | 71.7
2 | 5 | 7 | 78.7 | - | 72.8 | 0.1 | - | 5.2 | 0.2 | 0 | 0.4 | 0 | - | - | 78.7
2 | 5 | 8 | 83 | - | 75.7 | 0.1 | - | 5.2 | 1.6 | 0 | 0.4 | 0 | - | - | 83
2 | 5 | 9 | 87.7 | - | 80.2 | 0.1 | - | 5.2 | 1.8 | 0 | 0.4 | 0 | - | - | 87.7
2 | 5 | 10 | 88.1 | - | 80 | 0.1 | - | 5.2 | 2.4 | 0 | 0.4 | 0 | - | - | 88.1
2 | 5 | 11 | 86 | - | 75.3 | 0.1 | - | 5.2 | 5.2 | 0 | 0.2 | 0 | - | - | 86
2 | 5 | 12 | 82.5 | - | 70.9 | 0.1 | - | 5.2 | 6 | 0 | 0.3 | 0 | - | - | 82.5
2 | 5 | 13 | 84.6 | - | 71.3 | 0.1 | - | 5.2 | 7.8 | 0 | 0.2 | 0 | - | - | 84.6
2 | 5 | 14 | 84.8 | - | 69.7 | 0.1 | - | 5.2 | 9.5 | 0 | 0.3 | 0 | - | - | 84.8
2 | 5 | 15 | 84 | - | 69.3 | 0.1 | - | 5.2 | 9 | 0 | 0.4 | 0 | - | - | 84
2 | 5 | 16 | 81.7 | - | 70.7 | 0.1 | - | 5.2 | 5.3 | 0 | 0.4 | 0 | - | - | 81.7
2 | 5 | 17 | 82.4 | - | 74.1 | 0.1 | - | 5.2 | 2.6 | 0 | 0.4 | 0 | - | - | 82.4
2 | 5 | 18 | 86.7 | - | 80.9 | 0.1 | - | 5.2 | 0.1 | 0 | 0.4 | 0 | - | - | 86.7
2 | 5 | 19 | 86.8 | - | 81.1 | 0.1 | - | 5.2 | 0 | 0 | 0.4 | 0 | - | - | 86.8
2 | 5 | 20 | 83 | - | 77.3 | 0.1 | - | 5.2 | 0 | 0 | 0.4 | 0 | - | - | 83
2 | 5 | 21 | 78.1 | - | 72.4 | 0.1 | - | 5.2 | 0 | 0 | 0.4 | 0 | - | - | 78.1
2 | 5 | 22 | 72 | - | 66.3 | 0.1 | - | 5.2 | 0 | 0 | 0.4 | 0 | - | - | 72
2 | 5 | 23 | 66.6 | - | 61 | 0.1 | - | 5.2 | 0 | 0 | 0.3 | 0 | - | - | 66.6
2 | 6 | 0 | 61.7 | - | 56.1 | 0.1 | - | 5.2 | 0 | 0 | 0.3 | 0 | - | - | 61.7
2 | 6 | 1 | 59.4 | - | 53.9 | 0.1 | - | 5.2 | 0 | 0 | 0.2 | 0 | - | - | 59.4
2 | 6 | 2 | 60.9 | - | 55.4 | 0.1 | - | 5.2 | 0 | 0 | 0.2 | 0 | - | - | 60.9
2 | 6 | 3 | 64.5 | - | 59 | 0.1 | - | 5.2 | 0 | 0 | 0.2 | 0 | - | - | 64.5
2 | 6 | 4 | 66.2 | - | 60.7 | 0.1 | - | 5.2 | 0 | 0 | 0.2 | 0 | - | - | 66.2
2 | 6 | 5 | 66.4 | - | 61 | 0.1 | - | 5.2 | 0 | 0 | 0.1 | 0 | - | - | 66.4
2 | 6 | 6 | 68.9 | - | 63.5 | 0.1 | - | 5.2 | 0 | 0 | 0.1 | 0 | - | - | 68.9
2 | 6 | 7 | 74.1 | - | 68.3 | 0.1 | - | 5.2 | 0.4 | 0 | 0.1 | 0 | - | - | 74.1
2 | 6 | 8 | 79.4 | - | 69.4 | 0.1 | - | 5.2 | 4.6 | 0 | 0.1 | 0 | - | - | 79.4
2 | 6 | 9 | 84.4 | - | 69 | 0.1 | - | 5.2 | 10 | 0 | 0.1 | 0 | - | - | 84.4
2 | 6 | 10 | 85 | - | 62.5 | 0.1 | - | 5.2 | 17.1 | 0 | 0.1 | 0 | - | - | 85
2 | 6 | 11 | 87.3 | - | 56.8 | 0.1 | - | 5.2 | 25.1 | 0 | 0.1 | 0 | - | - | 87.3
2 | 6 | 12 | 84 | - | 50.7 | 0.1 | - | 5.2 | 27.9 | 0 | 0.1 | 0 | - | - | 84
2 | 6 | 13 | 85.8 | - | 54.3 | 0.1 | - | 5.2 | 26.1 | 0 | 0.1 | 0 | - | - | 85.8
2 | 6 | 14 | 83.1 | - | 59 | 0.1 | - | 5.2 | 18.7 | 0 | 0.1 | 0 | - | - | 83.1
2 | 6 | 15 | 82.7 | - | 62.9 | 0.1 | - | 5.2 | 14.4 | 0 | 0.1 | 0 | - | - | 82.7
2 | 6 | 16 | 81.8 | - | 70 | 0.1 | - | 5.2 | 6.5 | 0 | 0 | 0 | - | - | 81.8
2 | 6 | 17 | 82.3 | - | 75.8 | 0.1 | - | 5.2 | 1.2 | 0 | 0 | 0 | - | - | 82.3
2 | 6 | 18 | 85.7 | - | 80.3 | 0.1 | - | 5.2 | 0.1 | 0 | 0 | 0 | - | - | 85.7
2 | 6 | 19 | 85.7 | - | 80.4 | 0.1 | - | 5.2 | 0 | 0 | 0 | 0 | - | - | 85.7
2 | 6 | 20 | 83.1 | - | 77.8 | 0.1 | - | 5.2 | 0 | 0 | 0 | 0 | - | - | 83.1
2 | 6 | 21 | 78.4 | - | 73.1 | 0.1 | - | 5.2 | 0 | 0 | 0 | 0 | - | - | 78.4
2 | 6 | 22 | 72 | - | 66.7 | 0.1 | - | 5.2 | 0 | 0 | 0 | 0 | - | - | 72
2 | 6 | 23 | 67 | - | 61.7 | 0.1 | - | 5.2 | 0 | 0 | 0 | 0 | - | - | 67
2 | 7 | 0 | 62.3 | - | 57 | 0.1 | - | 5.2 | 0 | 0 | 0 | 0 | - | - | 62.3
2 | 7 | 1 | 60 | - | 54.7 | 0.1 | - | 5.2 | 0 | 0 | 0 | 0 | - | - | 60
2 | 7 | 2 | 61.4 | - | 56.1 | 0.1 | - | 5.2 | 0 | 0 | 0 | 0 | - | - | 61.4
2 | 7 | 3 | 65.3 | - | 60 | 0.1 | - | 5.2 | 0 | 0 | 0 | 0 | - | - | 65.3
2 | 7 | 4 | 67.1 | - | 61.8 | 0.1 | - | 5.2 | 0 | 0 | 0 | 0 | - | - | 67.1
2 | 7 | 5 | 66.8 | - | 61.5 | 0.1 | - | 5.2 | 0 | 0 | 0 | 0 | - | - | 66.8
2 | 7 | 6 | 69 | - | 63.7 | 0.1 | - | 5.2 | 0 | 0 | 0 | 0 | - | - | 69
2 | 7 | 7 | 74.4 | - | 68.9 | 0.1 | - | 5.2 | 0.2 | 0 | 0 | 0 | - | - | 74.4
2 | 7 | 8 | 79.3 | - | 72.2 | 0.1 | - | 5.2 | 1.8 | 0 | 0 | 0 | - | - | 79.3
2 | 7 | 9 | 81.9 | - | 71.6 | 0.1 | - | 5.2 | 5 | 0 | 0 | 0 | - | - | 81.9
2 | 7 | 10 | 86.5 | - | 68.4 | 0.1 | - | 5.2 | 12.8 | 0 | 0 | 0 | - | - | 86.5
2 | 7 | 11 | 85.9 | - | 61 | 0.1 | - | 5.2 | 19.6 | 0 | 0 | 0 | - | - | 85.9
2 | 7 | 12 | 81.7 | - | 68.7 | 0.1 | - | 5.2 | 7.7 | 0 | 0 | 0 | - | - | 81.7
2 | 7 | 13 | 83.2 | - | 73 | 0.1 | - | 5.2 | 4.9 | 0 | 0 | 0 | - | - | 83.2
2 | 7 | 14 | 81.3 | - | 71.5 | 0.1 | - | 5.2 | 4.5 | 0 | 0 | 0 | - | - | 81.3
2 | 7 | 15 | 83.5 | - | 73.5 | 0.1 | - | 5.2 | 4.7 | 0 | 0 | 0 | - | - | 83.5
2 | 7 | 16 | 83.8 | - | 76.7 | 0.1 | - | 5.2 | 1.8 | 0 | 0 | 0 | - | - | 83.8
2 | 7 | 17 | 85 | - | 79 | 0.1 | - | 5.2 | 0.6 | 0 | 0.1 | 0 | - | - | 85
2 | 7 | 18 | 88.6 | - | 83.1 | 0.1 | - | 5.2 | 0.1 | 0 | 0.1 | 0 | - | - | 88.6
2 | 7 | 19 | 88.4 | - | 82.9 | 0.1 | - | 5.2 | 0 | 0 | 0.2 | 0 | - | - | 88.4
2 | 7 | 20 | 85.3 | - | 79.6 | 0.1 | - | 5.2 | 0 | 0 | 0.4 | 0 | - | - | 85.3
2 | 7 | 21 | 80.7 | - | 74.7 | 0.1 | - | 5.2 | 0 | 0 | 0.7 | 0 | - | - | 80.7
2 | 7 | 22 | 73.9 | - | 68 | 0.1 | - | 5.2 | 0 | 0 | 0.6 | 0 | - | - | 73.9
2 | 7 | 23 | 68.4 | - | 62.4 | 0.1 | - | 5.2 | 0 | 0 | 0.7 | 0 | - | - | 68.4
2 | 8 | 0 | 63.8 | - | 57.8 | 0.1 | - | 5.2 | 0 | 0 | 0.7 | 0 | - | - | 63.8
2 | 8 | 1 | 61.1 | - | 55.2 | 0.1 | - | 5.2 | 0 | 0 | 0.6 | 0 | - | - | 61.1
2 | 8 | 2 | 62.8 | - | 56.9 | 0.1 | - | 5.2 | 0 | 0 | 0.6 | 0 | - | - | 62.8
2 | 8 | 3 | 66.7 | - | 61 | 0.1 | - | 5.2 | 0 | 0 | 0.4 | 0 | - | - | 66.7
2 | 8 | 4 | 68.2 | - | 62.5 | 0.1 | - | 5.2 | 0 | 0 | 0.4 | 0 | - | - | 68.2
2 | 8 | 5 | 68.5 | - | 62.8 | 0.1 | - | 5.2 | 0 | 0 | 0.4 | 0 | - | - | 68.5
2 | 8 | 6 | 70.7 | - | 65.1 | 0.1 | - | 5.2 | 0 | 0 | 0.3 | 0 | - | - | 70.7
2 | 8 | 7 | 77.2 | - | 71.3 | 0.1 | - | 5.2 | 0.2 | 0 | 0.4 | 0 | - | - | 77.2
2 | 8 | 8 | 82.9 | - | 76.1 | 0.1 | - | 5.2 | 1.1 | 0 | 0.4 | 0 | - | - | 82.9
2 | 8 | 9 | 86 | - | 78.1 | 0.1 | - | 5.2 | 2.3 | 0 | 0.3 | 0 | - | - | 86
2 | 8 | 10 | 86.5 | - | 76.5 | 0.1 | - | 5.2 | 4.4 | 0 | 0.3 | 0 | - | - | 86.5
2 | 8 | 11 | 85 | - | 73.8 | 0.1 | - | 5.2 | 5.7 | 0 | 0.2 | 0 | - | - | 85
2 | 8 | 12 | 83.6 | - | 71.4 | 0.1 | - | 5.2 | 6.7 | 0 | 0.2 | 0 | - | - | 83.6
2 | 8 | 13 | 86 | - | 66.2 | 0.1 | - | 5.2 | 14.4 | 0 | 0.1 | 0 | - | - | 86
2 | 8 | 14 | 86.7 | - | 72.6 | 0.1 | - | 5.2 | 8.6 | 0 | 0.2 | 0 | - | - | 86.7
2 | 8 | 15 | 85.5 | - | 77.1 | 0.1 | - | 5.2 | 2.9 | 0 | 0.2 | 0 | - | - | 85.5
2 | 8 | 16 | 86.5 | - | 78.1 | 0.1 | - | 5.2 | 2.9 | 0 | 0.2 | 0 | - | - | 86.5
2 | 8 | 17 | 85.4 | - | 78.5 | 0.1 | - | 5.2 | 1.4 | 0 | 0.2 | 0 | - | - | 85.4
2 | 8 | 18 | 90.2 | - | 84.6 | 0.1 | - | 5.2 | 0.1 | 0 | 0.2 | 0 | - | - | 90.2
2 | 8 | 19 | 90.5 | - | 85 | 0.1 | - | 5.2 | 0 | 0 | 0.2 | 0 | - | - | 90.5
2 | 8 | 20 | 87.9 | - | 82.4 | 0.1 | - | 5.2 | 0 | 0 | 0.2 | 0 | - | - | 87.9
2 | 8 | 21 | 83.4 | - | 77.8 | 0.1 | - | 5.2 | 0 | 0 | 0.3 | 0 | - | - | 83.4
2 | 8 | 22 | 76.3 | - | 70.8 | 0.1 | - | 5.2 | 0 | 0 | 0.2 | 0 | - | - | 76.3
2 | 8 | 23 | 70.2 | - | 64.8 | 0.1 | - | 5.2 | 0 | 0 | 0.1 | 0 | - | - | 70.2
2 | 9 | 0 | 64.8 | - | 59.4 | 0.1 | - | 5.2 | 0 | 0 | 0.1 | 0 | - | - | 64.8
2 | 9 | 1 | 61.9 | - | 56.4 | 0.1 | - | 5.2 | 0 | 0 | 0.2 | 0 | - | - | 61.9
2 | 9 | 2 | 63.8 | - | 58.3 | 0.1 | - | 5.2 | 0 | 0 | 0.2 | 0 | - | - | 63.8
2 | 9 | 3 | 67.3 | - | 61.9 | 0.1 | - | 5.2 | 0 | 0 | 0.1 | 0 | - | - | 67.3
2 | 9 | 4 | 68.9 | - | 63.4 | 0.1 | - | 5.2 | 0 | 0 | 0.2 | 0 | - | - | 68.9
2 | 9 | 5 | 69.1 | - | 63.6 | 0.1 | - | 5.2 | 0 | 0 | 0.2 | 0 | - | - | 69.1
2 | 9 | 6 | 71.4 | - | 65.9 | 0.1 | - | 5.2 | 0 | 0 | 0.2 | 0 | - | - | 71.4
2 | 9 | 7 | 78.5 | - | 72.8 | 0.1 | - | 5.2 | 0.2 | 0 | 0.2 | 0 | - | - | 78.5
2 | 9 | 8 | 84.3 | - | 77.9 | 0.1 | - | 5.2 | 0.9 | 0 | 0.2 | 0 | - | - | 84.3
2 | 9 | 9 | 88.7 | - | 80.2 | 0.1 | - | 5.2 | 2.9 | 0 | 0.3 | 0 | - | - | 88.7
2 | 9 | 10 | 89.4 | - | 81.5 | 0.1 | - | 5.2 | 2.4 | 0 | 0.2 | 0 | - | - | 89.4
2 | 9 | 11 | 88.5 | - | 78.2 | 0.1 | - | 5.2 | 4.8 | 0 | 0.2 | 0 | - | - | 88.5
2 | 9 | 12 | 86.7 | - | 76.7 | 0.1 | - | 5.2 | 4.5 | 0 | 0.2 | 0 | - | - | 86.7
2 | 9 | 13 | 88.7 | - | 79.5 | 0.1 | - | 5.2 | 3.7 | 0 | 0.2 | 0 | - | - | 88.7
2 | 9 | 14 | 89.4 | - | 79.6 | 0.1 | - | 5.2 | 4.3 | 0 | 0.2 | 0 | - | - | 89.4
2 | 9 | 15 | 89.6 | - | 80.4 | 0.1 | - | 5.2 | 3.7 | 0 | 0.2 | 0 | - | - | 89.6
2 | 9 | 16 | 90 | - | 82.6 | 0.1 | - | 5.2 | 1.8 | 0 | 0.3 | 0 | - | - | 90
2 | 9 | 17 | 90.9 | - | 84.3 | 0.1 | - | 5.2 | 1.1 | 0 | 0.2 | 0 | - | - | 90.9
2 | 9 | 18 | 94.3 | - | 88.7 | 0.1 | - | 5.2 | 0.1 | 0 | 0.2 | 0 | - | - | 94.3
2 | 9 | 19 | 94.7 | - | 89.3 | 0.1 | - | 5.2 | 0 | 0 | 0.1 | 0 | - | - | 94.7
2 | 9 | 20 | 91.7 | - | 86.3 | 0.1 | - | 5.2 | 0 | 0 | 0.1 | 0 | - | - | 91.7
2 | 9 | 21 | 87 | - | 81.6 | 0.1 | - | 5.2 | 0 | 0 | 0.1 | 0 | - | - | 87
2 | 9 | 22 | 80.4 | - | 75 | 0.1 | - | 5.2 | 0 | 0 | 0.1 | 0 | - | - | 80.4
2 | 9 | 23 | 75.2 | - | 69.8 | 0.1 | - | 5.2 | 0 | 0 | 0.1 | 0 | - | - | 75.2
2 | 10 | 0 | 69.4 | - | 63.9 | 0.1 | - | 5.2 | 0 | 0 | 0.2 | 0 | - | - | 69.4
2 | 10 | 1 | 66.5 | - | 61 | 0.1 | - | 5.2 | 0 | 0 | 0.2 | 0 | - | - | 66.5
2 | 10 | 2 | 68 | - | 62.5 | 0.1 | - | 5.2 | 0 | 0 | 0.2 | 0 | - | - | 68
2 | 10 | 3 | 70.6 | - | 65.2 | 0.1 | - | 5.2 | 0 | 0 | 0.1 | 0 | - | - | 70.6
2 | 10 | 4 | 71.5 | - | 66.1 | 0.1 | - | 5.2 | 0 | 0 | 0.1 | 0 | - | - | 71.5
2 | 10 | 5 | 70.1 | - | 64.7 | 0.1 | - | 5.2 | 0 | 0 | 0.1 | 0 | - | - | 70.1
2 | 10 | 6 | 69.2 | - | 63.8 | 0.1 | - | 5.2 | 0 | 0 | 0.1 | 0 | - | - | 69.2
2 | 10 | 7 | 73.4 | - | 67.6 | 0.1 | - | 5.2 | 0.4 | 0 | 0.1 | 0 | - | - | 73.4
2 | 10 | 8 | 77.5 | - | 66.8 | 0.1 | - | 5.2 | 5.2 | 0 | 0.2 | 0 | - | - | 77.5
2 | 10 | 9 | 79.9 | - | 63.3 | 0.1 | - | 5.2 | 11.1 | 0 | 0.2 | 0 | - | - | 79.9
2 | 10 | 10 | 82.1 | - | 61.6 | 0.1 | - | 5.2 | 15 | 0 | 0.2 | 0 | - | - | 82.1
2 | 10 | 11 | 83.5 | - | 54.8 | 0.1 | - | 5.2 | 23.1 | 0 | 0.3 | 0 | - | - | 83.5
2 | 10 | 12 | 82.3 | - | 48.6 | 0.1 | - | 5.2 | 28.1 | 0 | 0.3 | 0 | - | - | 82.3
2 | 10 | 13 | 83.5 | - | 47.2 | 0.1 | - | 5.2 | 30.7 | 0 | 0.3 | 0 | - | - | 83.5
2 | 10 | 14 | 80.5 | - | 48.1 | 0.1 | - | 5.2 | 26.8 | 0 | 0.3 | 0 | - | - | 80.5
2 | 10 | 15 | 78 | - | 53.5 | 0.1 | - | 3 | 21.1 | 0 | 0.3 | 0 | - | - | 78
2 | 10 | 16 | 77.7 | - | 58.8 | 0.1 | - | 5.2 | 13.3 | 0 | 0.3 | 0 | - | - | 77.7
2 | 10 | 17 | 78.8 | - | 68.3 | 0.1 | - | 5.2 | 4.9 | 0 | 0.3 | 0 | - | - | 78.8
2 | 10 | 18 | 83.9 | - | 78.2 | 0.1 | - | 5.2 | 0.2 | 0 | 0.2 | 0 | - | - | 83.9
2 | 10 | 19 | 86.8 | - | 81.3 | 0.1 | - | 5.2 | 0 | 0 | 0.2 | 0 | - | - | 86.8
2 | 10 | 20 | 85.6 | - | 80.1 | 0.1 | - | 5.2 | 0 | 0 | 0.2 | 0 | - | - | 85.6
2 | 10 | 21 | 82.2 | - | 76.7 | 0.1 | - | 5.2 | 0 | 0 | 0.2 | 0 | - | - | 82.2
2 | 10 | 22 | 79.4 | - | 73.9 | 0.1 | - | 5.2 | 0 | 0 | 0.2 | 0 | - | - | 79.4
2 | 10 | 23 | 75.9 | - | 70.4 | 0.1 | - | 5.2 | 0 | 0 | 0.2 | 0 | - | - | 75.9
2 | 11 | 0 | 70.6 | - | 65.1 | 0.1 | - | 5.2 | 0 | 0 | 0.2 | 0 | - | - | 70.6
2 | 11 | 1 | 67.8 | - | 62.3 | 0.1 | - | 5.2 | 0 | 0 | 0.2 | 0 | - | - | 67.8
2 | 11 | 2 | 69.4 | - | 63.9 | 0.1 | - | 5.2 | 0 | 0 | 0.2 | 0 | - | - | 69.4
2 | 11 | 3 | 72.5 | - | 67.1 | 0.1 | - | 5.2 | 0 | 0 | 0.1 | 0 | - | - | 72.5
2 | 11 | 4 | 72.6 | - | 67.2 | 0.1 | - | 5.2 | 0 | 0 | 0.1 | 0 | - | - | 72.6
2 | 11 | 5 | 70.6 | - | 65.1 | 0.1 | - | 5.2 | 0 | 0 | 0.2 | 0 | - | - | 70.6
2 | 11 | 6 | 67.6 | - | 62.1 | 0.1 | - | 5.2 | 0 | 0 | 0.2 | 0 | - | - | 67.6
2 | 11 | 7 | 70.8 | - | 64.7 | 0.1 | - | 5.2 | 0.6 | 0 | 0.2 | 0 | - | - | 70.8
2 | 11 | 8 | 75.1 | - | 63 | 0.1 | - | 5.2 | 6.8 | 0 | 0 | 0 | - | - | 75.1
2 | 11 | 9 | 77.4 | - | 57.9 | 0.1 | - | 5.2 | 13.8 | 0 | 0.4 | 0 | - | - | 77.4
2 | 11 | 10 | 77.9 | - | 50.1 | 0.1 | - | 5.2 | 22.1 | 0 | 0.4 | 0 | - | - | 77.9
2 | 11 | 11 | 75.6 | - | 46.4 | 0.1 | - | 3 | 27.5 | -1.8 | 0.4 | 0 | - | - | 75.6
2 | 11 | 12 | 74.8 | - | 46.4 | 0.1 | - | 3 | 29.9 | -4.9 | 0.4 | -0.1 | - | - | 74.8
2 | 11 | 13 | 74.6 | - | 46.4 | 0.1 | - | 3 | 30.1 | -5.3 | 0.4 | -0.1 | - | - | 74.6
2 | 11 | 14 | 73.3 | - | 46.5 | 0.1 | - | 3 | 27.1 | -3.7 | 0.4 | -0.1 | - | - | 73.3
2 | 11 | 15 | 71.9 | - | 51.9 | 0.1 | - | 3 | 21.4 | -4.8 | 0.4 | -0.1 | - | - | 71.9
2 | 11 | 16 | 72.7 | - | 53.4 | 0.1 | - | 5.2 | 13.6 | 0 | 0.4 | 0 | - | - | 72.7
2 | 11 | 17 | 75.6 | - | 65.3 | 0.1 | - | 5.2 | 5 | 0 | 0 | 0 | - | - | 75.6
2 | 11 | 18 | 81.6 | - | 75.9 | 0.1 | - | 5.2 | 0.2 | 0 | 0.2 | 0 | - | - | 81.6
2 | 11 | 19 | 84 | - | 78.5 | 0.1 | - | 5.2 | 0 | 0 | 0.2 | 0 | - | - | 84
2 | 11 | 20 | 82.7 | - | 77.2 | 0.1 | - | 5.2 | 0 | 0 | 0.2 | 0 | - | - | 82.7
2 | 11 | 21 | 79.5 | - | 74 | 0.1 | - | 5.2 | 0 | 0 | 0.2 | 0 | - | - | 79.5
2 | 11 | 22 | 76.7 | - | 71.2 | 0.1 | - | 5.2 | 0 | 0 | 0.2 | 0 | - | - | 76.7
2 | 11 | 23 | 72 | - | 66.6 | 0.1 | - | 5.2 | 0 | 0 | 0.1 | 0 | - | - | 72
2 | 12 | 0 | 66.7 | - | 61.2 | 0.1 | - | 5.2 | 0 | 0 | 0.2 | 0 | - | - | 66.7
2 | 12 | 1 | 65.4 | - | 59.9 | 0.1 | - | 5.2 | 0 | 0 | 0.2 | 0 | - | - | 65.4
2 | 12 | 2 | 66.8 | - | 61.4 | 0.1 | - | 5.2 | 0 | 0 | 0.1 | 0 | - | - | 66.8
2 | 12 | 3 | 68.9 | - | 63.5 | 0.1 | - | 5.2 | 0 | 0 | 0.1 | 0 | - | - | 68.9
2 | 12 | 4 | 70.2 | - | 64.7 | 0.1 | - | 5.2 | 0 | 0 | 0.2 | 0 | - | - | 70.2
2 | 12 | 5 | 69.4 | - | 63.9 | 0.1 | - | 5.2 | 0 | 0 | 0.2 | 0 | - | - | 69.4
2 | 12 | 6 | 68.3 | - | 62.8 | 0.1 | - | 5.2 | 0 | 0 | 0.2 | 0 | - | - | 68.3
2 | 12 | 7 | 70.8 | - | 64.6 | 0.1 | - | 5.2 | 0.7 | 0 | 0.2 | 0 | - | - | 70.8
2 | 12 | 8 | 76.3 | - | 64.7 | 0.1 | - | 5.2 | 6.2 | 0 | 0.1 | 0 | - | - | 76.3
2 | 12 | 9 | 81 | - | 60 | 0.1 | - | 5.2 | 15.6 | 0 | 0.1 | 0 | - | - | 81
2 | 12 | 10 | 83 | - | 55 | 0.1 | - | 5.2 | 22.6 | 0 | 0.1 | 0 | - | - | 83
2 | 12 | 11 | 83 | - | 47.9 | 0.1 | - | 5.2 | 29.8 | 0 | 0 | 0 | - | - | 83
2 | 12 | 12 | 80.9 | - | 46.4 | 0.1 | - | 3 | 32.1 | -0.7 | 0 | 0 | - | - | 80.9
2 | 12 | 13 | 81.6 | - | 46.4 | 0.1 | - | 3 | 33 | -0.9 | 0 | 0 | - | - | 81.6
2 | 12 | 14 | 79.4 | - | 47.4 | 0.1 | - | 3 | 28.9 | 0 | 0 | 0 | - | - | 79.4
2 | 12 | 15 | 77.9 | - | 51.9 | 0.1 | - | 3 | 23.1 | -0.2 | 0 | 0 | - | - | 77.9
2 | 12 | 16 | 77.4 | - | 58 | 0.1 | - | 5.2 | 14.1 | 0 | 0 | 0 | - | - | 77.4
2 | 12 | 17 | 78.2 | - | 68.2 | 0.1 | - | 5.2 | 4.7 | 0 | 0 | 0 | - | - | 78.2
2 | 12 | 18 | 83.6 | - | 78.1 | 0.1 | - | 5.2 | 0.2 | 0 | 0 | 0 | - | - | 83.6
2 | 12 | 19 | 86.4 | - | 81 | 0.1 | - | 5.2 | 0 | 0 | 0.1 | 0 | - | - | 86.4
2 | 12 | 20 | 84.4 | - | 79.1 | 0.1 | - | 5.2 | 0 | 0 | 0 | 0 | - | - | 84.4
2 | 12 | 21 | 79.7 | - | 74.4 | 0.1 | - | 5.2 | 0 | 0 | 0 | 0 | - | - | 79.7
2 | 12 | 22 | 75.6 | - | 70.3 | 0.1 | - | 5.2 | 0 | 0 | 0 | 0 | - | - | 75.6
2 | 12 | 23 | 70.8 | - | 65.4 | 0.1 | - | 5.2 | 0 | 0 | 0.1 | 0 | - | - | 70.8
2 | 13 | 0 | 65.8 | - | 60.4 | 0.1 | - | 5.2 | 0 | 0 | 0.1 | 0 | - | - | 65.8
2 | 13 | 1 | 63.5 | - | 58.2 | 0.1 | - | 5.2 | 0 | 0 | 0 | 0 | - | - | 63.5
2 | 13 | 2 | 66 | - | 60.7 | 0.1 | - | 5.2 | 0 | 0 | 0 | 0 | - | - | 66
2 | 13 | 3 | 69.7 | - | 64.3 | 0.1 | - | 5.2 | 0 | 0 | 0.1 | 0 | - | - | 69.7
2 | 13 | 4 | 70.6 | - | 65.2 | 0.1 | - | 5.2 | 0 | 0 | 0.1 | 0 | - | - | 70.6
2 | 13 | 5 | 70.2 | - | 64.8 | 0.1 | - | 5.2 | 0 | 0 | 0.1 | 0 | - | - | 70.2
2 | 13 | 6 | 72.3 | - | 67 | 0.1 | - | 5.2 | 0 | 0 | 0 | 0 | - | - | 72.3
2 | 13 | 7 | 77 | - | 71.2 | 0.1 | - | 5.2 | 0.4 | 0 | 0.1 | 0 | - | - | 77
2 | 13 | 8 | 79.4 | - | 71 | 0.1 | - | 5.2 | 2.9 | 0 | 0.2 | 0 | - | - | 79.4
2 | 13 | 9 | 83.3 | - | 62.4 | 0.1 | - | 5.2 | 15.4 | 0 | 0.2 | 0 | - | - | 83.3
2 | 13 | 10 | 85.2 | - | 54.8 | 0.1 | - | 5.2 | 25 | 0 | 0.1 | 0 | - | - | 85.2
2 | 13 | 11 | 86.9 | - | 50.9 | 0.1 | - | 5.2 | 30.5 | 0 | 0.2 | 0 | - | - | 86.9
2 | 13 | 12 | 85.1 | - | 48.7 | 0.1 | - | 3 | 33.1 | 0 | 0.2 | 0 | - | - | 85.1
2 | 13 | 13 | 86.5 | - | 48.2 | 0.1 | - | 5.2 | 32.8 | 0 | 0.2 | 0 | - | - | 86.5
2 | 13 | 14 | 85.7 | - | 50.8 | 0.1 | - | 5.2 | 29.4 | 0 | 0.2 | 0 | - | - | 85.7
2 | 13 | 15 | 84.5 | - | 55.5 | 0.1 | - | 5.2 | 23.5 | 0 | 0.2 | 0 | - | - | 84.5
2 | 13 | 16 | 82.8 | - | 62.9 | 0.1 | - | 5.2 | 14.4 | 0 | 0.2 | 0 | - | - | 82.8
2 | 13 | 17 | 81.3 | - | 71 | 0.1 | - | 5.2 | 4.7 | 0 | 0.3 | 0 | - | - | 81.3
2 | 13 | 18 | 83.8 | - | 78 | 0.1 | - | 5.2 | 0.2 | 0 | 0.3 | 0 | - | - | 83.8
2 | 13 | 19 | 85.3 | - | 79.6 | 0.1 | - | 5.2 | 0 | 0 | 0.4 | 0 | - | - | 85.3
2 | 13 | 20 | 83.4 | - | 77.7 | 0.1 | - | 5.2 | 0 | 0 | 0.4 | 0 | - | - | 83.4
2 | 13 | 21 | 78.6 | - | 72.9 | 0.1 | - | 5.2 | 0 | 0 | 0.4 | 0 | - | - | 78.6
2 | 13 | 22 | 72.3 | - | 66.6 | 0.1 | - | 5.2 | 0 | 0 | 0.4 | 0 | - | - | 72.3
2 | 13 | 23 | 67.3 | - | 61.6 | 0.1 | - | 5.2 | 0 | 0 | 0.4 | 0 | - | - | 67.3
2 | 14 | 0 | 61.7 | - | 56 | 0.1 | - | 5.2 | 0 | 0 | 0.4 | 0 | - | - | 61.7
2 | 14 | 1 | 59.6 | - | 53.9 | 0.1 | - | 5.2 | 0 | 0 | 0.4 | 0 | - | - | 59.6
2 | 14 | 2 | 61.6 | - | 55.9 | 0.1 | - | 5.2 | 0 | 0 | 0.4 | 0 | - | - | 61.6
2 | 14 | 3 | 65.1 | - | 59.5 | 0.1 | - | 5.2 | 0 | 0 | 0.3 | 0 | - | - | 65.1
2 | 14 | 4 | 66.1 | - | 60.4 | 0.1 | - | 5.2 | 0 | 0 | 0.4 | 0 | - | - | 66.1
2 | 14 | 5 | 65.8 | - | 59.9 | 0.1 | - | 5.2 | 0 | 0 | 0.6 | 0 | - | - | 65.8
2 | 14 | 6 | 68.1 | - | 62.2 | 0.1 | - | 5.2 | 0 | 0 | 0.6 | 0 | - | - | 68.1
2 | 14 | 7 | 73.4 | - | 66.8 | 0.1 | - | 5.2 | 0.6 | 0 | 0.7 | 0 | - | - | 73.4
2 | 14 | 8 | 79.3 | - | 66 | 0.1 | - | 5.2 | 7.3 | 0 | 0.7 | 0 | - | - | 79.3
2 | 14 | 9 | 83.6 | - | 61.1 | 0.1 | - | 5.2 | 16.5 | 0 | 0.7 | 0 | - | - | 83.6
2 | 14 | 10 | 85.3 | - | 54.5 | 0.1 | - | 5.2 | 24.9 | 0 | 0.6 | 0 | - | - | 85.3
2 | 14 | 11 | 85.8 | - | 54.1 | 0.1 | - | 5.2 | 26 | 0 | 0.4 | 0 | - | - | 85.8
2 | 14 | 12 | 83.1 | - | 50.7 | 0.1 | - | 5.2 | 26.4 | 0 | 0.7 | 0 | - | - | 83.1
2 | 14 | 13 | 86.2 | - | 54.5 | 0.1 | - | 5.2 | 25.7 | 0 | 0.7 | 0 | - | - | 86.2
2 | 14 | 14 | 88.4 | - | 55.9 | 0.1 | - | 5.2 | 26.6 | 0 | 0.6 | 0 | - | - | 88.4
2 | 14 | 15 | 87 | - | 62.1 | 0.1 | - | 5.2 | 19.1 | 0 | 0.5 | 0 | - | - | 87
2 | 14 | 16 | 82.8 | - | 69.3 | 0.1 | - | 5.2 | 7.6 | 0 | 0.6 | 0 | - | - | 82.8
2 | 14 | 17 | 82.1 | - | 74.4 | 0.1 | - | 5.2 | 2 | 0 | 0.4 | 0 | - | - | 82.1
2 | 14 | 18 | 86.2 | - | 80.3 | 0.1 | - | 5.2 | 0.2 | 0 | 0.4 | 0 | - | - | 86.2
2 | 14 | 19 | 86.7 | - | 80.8 | 0.1 | - | 5.2 | 0 | 0 | 0.6 | 0 | - | - | 86.7
2 | 14 | 20 | 83.7 | - | 77.8 | 0.1 | - | 5.2 | 0 | 0 | 0.6 | 0 | - | - | 83.7
2 | 14 | 21 | 79 | - | 73.1 | 0.1 | - | 5.2 | 0 | 0 | 0.6 | 0 | - | - | 79
2 | 14 | 22 | 72.7 | - | 66.8 | 0.1 | - | 5.2 | 0 | 0 | 0.6 | 0 | - | - | 72.7
2 | 14 | 23 | 67.5 | - | 61.8 | 0.1 | - | 5.2 | 0 | 0 | 0.4 | 0 | - | - | 67.5
2 | 15 | 0 | 62.7 | - | 57 | 0.1 | - | 5.2 | 0 | 0 | 0.4 | 0 | - | - | 62.7
2 | 15 | 1 | 60.6 | - | 54.9 | 0.1 | - | 5.2 | 0 | 0 | 0.4 | 0 | - | - | 60.6
2 | 15 | 2 | 61.5 | - | 56 | 0.1 | - | 5.2 | 0 | 0 | 0.2 | 0 | - | - | 61.5
2 | 15 | 3 | 64.8 | - | 59.4 | 0.1 | - | 5.2 | 0 | 0 | 0.1 | 0 | - | - | 64.8
2 | 15 | 4 | 65.9 | - | 60.4 | 0.1 | - | 5.2 | 0 | 0 | 0.2 | 0 | - | - | 65.9
2 | 15 | 5 | 65.1 | - | 59.8 | 0.1 | - | 5.2 | 0 | 0 | 0 | 0 | - | - | 65.1
2 | 15 | 6 | 67.8 | - | 62.4 | 0.1 | - | 5.2 | 0 | 0 | 0.1 | 0 | - | - | 67.8
2 | 15 | 7 | 73.4 | - | 67.2 | 0.1 | - | 5.2 | 0.9 | 0 | 0 | 0 | - | - | 73.4
2 | 15 | 8 | 80.4 | - | 67.1 | 0.1 | - | 5.2 | 8 | 0 | 0 | 0 | - | - | 80.4
2 | 15 | 9 | 88 | - | 65.4 | 0.1 | - | 5.2 | 17.3 | 0 | 0 | 0 | - | - | 88
2 | 15 | 10 | 91.4 | - | 60.9 | 0.1 | - | 5.2 | 25.2 | 0 | 0 | 0 | - | - | 91.4
2 | 15 | 11 | 93.8 | - | 57.8 | 0.1 | - | 5.2 | 30.7 | 0 | 0 | 0 | - | - | 93.8
2 | 15 | 12 | 92.9 | - | 54.5 | 0.1 | - | 5.2 | 33.1 | 0 | 0 | 0 | - | - | 92.9
2 | 15 | 13 | 94.7 | - | 56.2 | 0.1 | - | 5.2 | 33.2 | 0 | 0 | 0 | - | - | 94.7
2 | 15 | 14 | 94.1 | - | 58.8 | 0.1 | - | 5.2 | 30 | 0 | 0 | 0 | - | - | 94.1
2 | 15 | 15 | 92.2 | - | 63.1 | 0.1 | - | 5.2 | 23.8 | 0 | 0 | 0 | - | - | 92.2
2 | 15 | 16 | 90.8 | - | 70.1 | 0.1 | - | 5.2 | 15.3 | 0 | 0.1 | 0 | - | - | 90.8
2 | 15 | 17 | 87.4 | - | 76.4 | 0.1 | - | 5.2 | 5.6 | 0 | 0.1 | 0 | - | - | 87.4
2 | 15 | 18 | 88.2 | - | 82.5 | 0.1 | - | 5.2 | 0.3 | 0 | 0.1 | 0 | - | - | 88.2
2 | 15 | 19 | 88.4 | - | 83 | 0.1 | - | 5.2 | 0 | 0 | 0.1 | 0 | - | - | 88.4
2 | 15 | 20 | 84.9 | - | 79.5 | 0.1 | - | 5.2 | 0 | 0 | 0.1 | 0 | - | - | 84.9
2 | 15 | 21 | 80.1 | - | 74.8 | 0.1 | - | 5.2 | 0 | 0 | 0 | 0 | - | - | 80.1
2 | 15 | 22 | 76.3 | - | 71 | 0.1 | - | 5.2 | 0 | 0 | 0 | 0 | - | - | 76.3
2 | 15 | 23 | 72.2 | - | 66.9 | 0.1 | - | 5.2 | 0 | 0 | 0 | 0 | - | - | 72.2
2 | 16 | 0 | 67.8 | - | 62.3 | 0.1 | - | 5.2 | 0 | 0 | 0.2 | 0 | - | - | 67.8
2 | 16 | 1 | 64.2 | - | 58.7 | 0.1 | - | 5.2 | 0 | 0 | 0.2 | 0 | - | - | 64.2
2 | 16 | 2 | 66 | - | 60.5 | 0.1 | - | 5.2 | 0 | 0 | 0.2 | 0 | - | - | 66
2 | 16 | 3 | 69.6 | - | 64 | 0.1 | - | 5.2 | 0 | 0 | 0.3 | 0 | - | - | 69.6
2 | 16 | 4 | 70.2 | - | 64.7 | 0.1 | - | 5.2 | 0 | 0 | 0.2 | 0 | - | - | 70.2
2 | 16 | 5 | 70.1 | - | 64.6 | 0.1 | - | 5.2 | 0 | 0 | 0.2 | 0 | - | - | 70.1
2 | 16 | 6 | 72.1 | - | 66.6 | 0.1 | - | 5.2 | 0 | 0 | 0.2 | 0 | - | - | 72.1
2 | 16 | 7 | 76.9 | - | 70.6 | 0.1 | - | 5.2 | 0.8 | 0 | 0.2 | 0 | - | - | 76.9
2 | 16 | 8 | 82.7 | - | 73.7 | 0.1 | - | 5.2 | 3.5 | 0 | 0.2 | 0 | - | - | 82.7
2 | 16 | 9 | 87.5 | - | 75.1 | 0.1 | - | 5.2 | 6.9 | 0 | 0.2 | 0 | - | - | 87.5
2 | 16 | 10 | 90.3 | - | 77.1 | 0.1 | - | 5.2 | 7.7 | 0 | 0.2 | 0 | - | - | 90.3
2 | 16 | 11 | 90.7 | - | 79.3 | 0.1 | - | 5.2 | 5.9 | 0 | 0.2 | 0 | - | - | 90.7
2 | 16 | 12 | 88.3 | - | 74.4 | 0.1 | - | 5.2 | 8.4 | 0 | 0.2 | 0 | - | - | 88.3
2 | 16 | 13 | 88.6 | - | 76.8 | 0.1 | - | 5.2 | 6.3 | 0 | 0.2 | 0 | - | - | 88.6
2 | 16 | 14 | 89.1 | - | 76.5 | 0.1 | - | 5.2 | 7.2 | 0 | 0.1 | 0 | - | - | 89.1
2 | 16 | 15 | 89 | - | 76.1 | 0.1 | - | 5.2 | 7.5 | 0 | 0.1 | 0 | - | - | 89
2 | 16 | 16 | 87.8 | - | 77.6 | 0.1 | - | 5.2 | 4.7 | 0 | 0.2 | 0 | - | - | 87.8
2 | 16 | 17 | 87.8 | - | 80.7 | 0.1 | - | 5.2 | 1.6 | 0 | 0.2 | 0 | - | - | 87.8
2 | 16 | 18 | 90.6 | - | 85.1 | 0.1 | - | 5.2 | 0.1 | 0 | 0.1 | 0 | - | - | 90.6
2 | 16 | 19 | 88.5 | - | 83.1 | 0.1 | - | 5.2 | 0 | 0 | 0.1 | 0 | - | - | 88.5
2 | 16 | 20 | 83.4 | - | 78 | 0.1 | - | 5.2 | 0 | 0 | 0.1 | 0 | - | - | 83.4
2 | 16 | 21 | 78.4 | - | 73.1 | 0.1 | - | 5.2 | 0 | 0 | 0 | 0 | - | - | 78.4
2 | 16 | 22 | 72.6 | - | 67.3 | 0.1 | - | 5.2 | 0 | 0 | 0 | 0 | - | - | 72.6
2 | 16 | 23 | 67.8 | - | 62.5 | 0.1 | - | 5.2 | 0 | 0 | 0 | 0 | - | - | 67.8
2 | 17 | 0 | 62.8 | - | 57.5 | 0.1 | - | 5.2 | 0 | 0 | 0 | 0 | - | - | 62.8
2 | 17 | 1 | 59.8 | - | 54.5 | 0.1 | - | 5.2 | 0 | 0 | 0 | 0 | - | - | 59.8
2 | 17 | 2 | 61.5 | - | 56.2 | 0.1 | - | 5.2 | 0 | 0 | 0 | 0 | - | - | 61.5
2 | 17 | 3 | 64.3 | - | 59 | 0.1 | - | 5.2 | 0 | 0 | 0 | 0 | - | - | 64.3
2 | 17 | 4 | 65.1 | - | 59.8 | 0.1 | - | 5.2 | 0 | 0 | 0 | 0 | - | - | 65.1
2 | 17 | 5 | 65.5 | - | 60.2 | 0.1 | - | 5.2 | 0 | 0 | 0 | 0 | - | - | 65.5
2 | 17 | 6 | 66.3 | - | 61 | 0.1 | - | 5.2 | 0 | 0 | 0 | 0 | - | - | 66.3
2 | 17 | 7 | 69.5 | - | 63.4 | 0.1 | - | 5.2 | 0.8 | 0 | 0 | 0 | - | - | 69.5
2 | 17 | 8 | 75.3 | - | 64.4 | 0.1 | - | 5.2 | 5.6 | 0 | 0 | 0 | - | - | 75.3
2 | 17 | 9 | 80.2 | - | 63.7 | 0.1 | - | 5.2 | 11.2 | 0 | 0 | 0 | - | - | 80.2
2 | 17 | 10 | 81.3 | - | 60.4 | 0.1 | - | 5.2 | 15.6 | 0 | 0 | 0 | - | - | 81.3
2 | 17 | 11 | 84.5 | - | 58.3 | 0.1 | - | 5.2 | 20.9 | 0 | 0 | 0 | - | - | 84.5
2 | 17 | 12 | 89.2 | - | 57.1 | 0.1 | - | 5.2 | 26.8 | 0 | 0 | 0 | - | - | 89.2
2 | 17 | 13 | 89.8 | - | 57.5 | 0.1 | - | 5.2 | 27 | 0 | 0 | 0 | - | - | 89.8
2 | 17 | 14 | 88.8 | - | 55.7 | 0.1 | - | 5.2 | 27.8 | 0 | 0 | 0 | - | - | 88.8
2 | 17 | 15 | 85.3 | - | 58.1 | 0.1 | - | 5.2 | 21.9 | 0 | 0 | 0 | - | - | 85.3
2 | 17 | 16 | 83.3 | - | 65.6 | 0.1 | - | 5.2 | 12.4 | 0 | 0 | 0 | - | - | 83.3
2 | 17 | 17 | 81.9 | - | 71.4 | 0.1 | - | 5.2 | 5.2 | 0 | 0 | 0 | - | - | 81.9
2 | 17 | 18 | 82.1 | - | 76.4 | 0.1 | - | 5.2 | 0.4 | 0 | 0 | 0 | - | - | 82.1
2 | 17 | 19 | 82.9 | - | 77.6 | 0.1 | - | 5.2 | 0 | 0 | 0 | 0 | - | - | 82.9
2 | 17 | 20 | 80.4 | - | 75.1 | 0.1 | - | 5.2 | 0 | 0 | 0 | 0 | - | - | 80.4
2 | 17 | 21 | 75.7 | - | 70.4 | 0.1 | - | 5.2 | 0 | 0 | 0 | 0 | - | - | 75.7
2 | 17 | 22 | 69.6 | - | 64.3 | 0.1 | - | 5.2 | 0 | 0 | 0 | 0 | - | - | 69.6
2 | 17 | 23 | 65.3 | - | 60 | 0.1 | - | 5.2 | 0 | 0 | 0 | 0 | - | - | 65.3
2 | 18 | 0 | 60.7 | - | 55.4 | 0.1 | - | 5.2 | 0 | 0 | 0 | 0 | - | - | 60.7
2 | 18 | 1 | 58.3 | - | 52.9 | 0.1 | - | 5.2 | 0 | 0 | 0.1 | 0 | - | - | 58.3
2 | 18 | 2 | 59.5 | - | 54.1 | 0.1 | - | 5.2 | 0 | 0 | 0.1 | 0 | - | - | 59.5
2 | 18 | 3 | 63.2 | - | 57.9 | 0.1 | - | 5.2 | 0 | 0 | 0 | 0 | - | - | 63.2
2 | 18 | 4 | 63.8 | - | 58.5 | 0.1 | - | 5.2 | 0 | 0 | 0 | 0 | - | - | 63.8
2 | 18 | 5 | 61.9 | - | 56.5 | 0.1 | - | 5.2 | 0 | 0 | 0.1 | 0 | - | - | 61.9
2 | 18 | 6 | 59.6 | - | 54.2 | 0.1 | - | 5.2 | 0 | 0 | 0.1 | 0 | - | - | 59.6
2 | 18 | 7 | 61.9 | - | 55.6 | 0.1 | - | 5.2 | 0.9 | 0 | 0.1 | 0 | - | - | 61.9
2 | 18 | 8 | 68.9 | - | 56.3 | 0.1 | - | 5.2 | 7.3 | 0 | 0 | 0 | - | - | 68.9
2 | 18 | 9 | 72.9 | - | 53.9 | 0.1 | - | 5.2 | 13.5 | 0 | 0.2 | 0 | - | - | 72.9
2 | 18 | 10 | 74.1 | - | 50.2 | 0.1 | - | 5.2 | 18.4 | 0 | 0.2 | 0 | - | - | 74.1
2 | 18 | 11 | 72.4 | - | 47.6 | 0.1 | - | 5.2 | 19.3 | 0 | 0.2 | 0 | - | - | 72.4
2 | 18 | 12 | 72.7 | - | 47.3 | 0.1 | - | 3 | 22.1 | 0 | 0.2 | 0 | - | - | 72.7
2 | 18 | 13 | 74.2 | - | 46.8 | 0.1 | - | 3 | 24.1 | 0 | 0.2 | 0 | - | - | 74.2
2 | 18 | 14 | 74.9 | - | 48.3 | 0.1 | - | 3 | 23.3 | 0 | 0.2 | 0 | - | - | 74.9
2 | 18 | 15 | 74.9 | - | 50.2 | 0.1 | - | 5.2 | 19.2 | 0 | 0.2 | 0 | - | - | 74.9
2 | 18 | 16 | 75.9 | - | 58.6 | 0.1 | - | 5.2 | 11.8 | 0 | 0.2 | 0 | - | - | 75.9
2 | 18 | 17 | 76.8 | - | 66.7 | 0.1 | - | 5.2 | 4.6 | 0 | 0.2 | 0 | - | - | 76.8
2 | 18 | 18 | 80.9 | - | 75 | 0.1 | - | 5.2 | 0.4 | 0 | 0.2 | 0 | - | - | 80.9
2 | 18 | 19 | 82.5 | - | 77 | 0.1 | - | 5.2 | 0 | 0 | 0.2 | 0 | - | - | 82.5
2 | 18 | 20 | 80.3 | - | 74.7 | 0.1 | - | 5.2 | 0 | 0 | 0.3 | 0 | - | - | 80.3
2 | 18 | 21 | 76.1 | - | 70.4 | 0.1 | - | 5.2 | 0 | 0 | 0.4 | 0 | - | - | 76.1
2 | 18 | 22 | 70.4 | - | 64.7 | 0.1 | - | 5.2 | 0 | 0 | 0.4 | 0 | - | - | 70.4
2 | 18 | 23 | 65.7 | - | 60 | 0.1 | - | 5.2 | 0 | 0 | 0.4 | 0 | - | - | 65.7
2 | 19 | 0 | 61.1 | - | 55.3 | 0.1 | - | 5.2 | 0 | 0 | 0.5 | 0 | - | - | 61.1
2 | 19 | 1 | 58.7 | - | 53 | 0.1 | - | 5.2 | 0 | 0 | 0.4 | 0 | - | - | 58.7
2 | 19 | 2 | 60.6 | - | 54.9 | 0.1 | - | 5.2 | 0 | 0 | 0.4 | 0 | - | - | 60.6
2 | 19 | 3 | 64 | - | 58.4 | 0.1 | - | 5.2 | 0 | 0 | 0.3 | 0 | - | - | 64
2 | 19 | 4 | 65.1 | - | 59.5 | 0.1 | - | 5.2 | 0 | 0 | 0.3 | 0 | - | - | 65.1
2 | 19 | 5 | 64.9 | - | 59.3 | 0.1 | - | 5.2 | 0 | 0 | 0.3 | 0 | - | - | 64.9
2 | 19 | 6 | 66.5 | - | 61 | 0.1 | - | 5.2 | 0 | 0 | 0.2 | 0 | - | - | 66.5
2 | 19 | 7 | 73 | - | 66.8 | 0.1 | - | 5.2 | 0.8 | 0 | 0.1 | 0 | - | - | 73
2 | 19 | 8 | 81.7 | - | 68.4 | 0.1 | - | 5.2 | 7.7 | 0 | 0.3 | 0 | - | - | 81.7
2 | 19 | 9 | 87.8 | - | 65.7 | 0.1 | - | 5.2 | 16.6 | 0 | 0.2 | 0 | - | - | 87.8
2 | 19 | 10 | 92.2 | - | 61.9 | 0.1 | - | 5.2 | 24.8 | 0 | 0.2 | 0 | - | - | 92.2
2 | 19 | 11 | 93.1 | - | 60.3 | 0.1 | - | 5.2 | 27.3 | 0 | 0.2 | 0 | - | - | 93.1
2 | 19 | 12 | 93.4 | - | 59.4 | 0.1 | - | 5.2 | 28.4 | 0 | 0.3 | 0 | - | - | 93.4
2 | 19 | 13 | 96.9 | - | 61.5 | 0.1 | - | 5.2 | 29.7 | 0 | 0.4 | 0 | - | - | 96.9
2 | 19 | 14 | 95.9 | - | 63.8 | 0.1 | - | 5.2 | 26.4 | 0 | 0.4 | 0 | - | - | 95.9
2 | 19 | 15 | 94.6 | - | 68.7 | 0.1 | - | 5.2 | 20.3 | 0 | 0.3 | 0 | - | - | 94.6
2 | 19 | 16 | 92.9 | - | 75.3 | 0.1 | - | 5.2 | 12 | 0 | 0.3 | 0 | - | - | 92.9
2 | 19 | 17 | 88.2 | - | 78.9 | 0.1 | - | 5.2 | 3.8 | 0 | 0.2 | 0 | - | - | 88.2
2 | 19 | 18 | 90.5 | - | 84.7 | 0.1 | - | 5.2 | 0.3 | 0 | 0.2 | 0 | - | - | 90.5
2 | 19 | 19 | 90.3 | - | 84.9 | 0.1 | - | 5.2 | 0 | 0 | 0.1 | 0 | - | - | 90.3
2 | 19 | 20 | 86.7 | - | 81.3 | 0.1 | - | 5.2 | 0 | 0 | 0.1 | 0 | - | - | 86.7
2 | 19 | 21 | 81.4 | - | 76 | 0.1 | - | 5.2 | 0 | 0 | 0.1 | 0 | - | - | 81.4
2 | 19 | 22 | 74.9 | - | 69.5 | 0.1 | - | 5.2 | 0 | 0 | 0.1 | 0 | - | - | 74.9
2 | 19 | 23 | 69.5 | - | 64 | 0.1 | - | 5.2 | 0 | 0 | 0.2 | 0 | - | - | 69.5
2 | 20 | 0 | 63.7 | - | 58.3 | 0.1 | - | 5.2 | 0 | 0 | 0.1 | 0 | - | - | 63.7
2 | 20 | 1 | 61.1 | - | 55.7 | 0.1 | - | 5.2 | 0 | 0 | 0.1 | 0 | - | - | 61.1
2 | 20 | 2 | 62.4 | - | 57 | 0.1 | - | 5.2 | 0 | 0 | 0.1 | 0 | - | - | 62.4
2 | 20 | 3 | 65.4 | - | 59.9 | 0.1 | - | 5.2 | 0 | 0 | 0.2 | 0 | - | - | 65.4
2 | 20 | 4 | 66.7 | - | 61.3 | 0.1 | - | 5.2 | 0 | 0 | 0.1 | 0 | - | - | 66.7
2 | 20 | 5 | 66.6 | - | 61.2 | 0.1 | - | 5.2 | 0 | 0 | 0.1 | 0 | - | - | 66.6
2 | 20 | 6 | 68.9 | - | 63.5 | 0.1 | - | 5.2 | 0 | 0 | 0.1 | 0 | - | - | 68.9
2 | 20 | 7 | 74.6 | - | 68.3 | 0.1 | - | 5.2 | 0.9 | 0 | 0.1 | 0 | - | - | 74.6
2 | 20 | 8 | 82.4 | - | 72 | 0.1 | - | 5.2 | 4.9 | 0 | 0.2 | 0 | - | - | 82.4
2 | 20 | 9 | 90.3 | - | 74.6 | 0.1 | - | 5.2 | 10.3 | 0 | 0.1 | 0 | - | - | 90.3
2 | 20 | 10 | 93.3 | - | 72.6 | 0.1 | - | 5.2 | 15.2 | 0 | 0.2 | 0 | - | - | 93.3
2 | 20 | 11 | 94.3 | - | 69.8 | 0.1 | - | 5.2 | 19.1 | 0 | 0.1 | 0 | - | - | 94.3
2 | 20 | 12 | 94.1 | - | 65.9 | 0.1 | - | 5.2 | 22.7 | 0 | 0.2 | 0 | - | - | 94.1
2 | 20 | 13 | 97.2 | - | 69.3 | 0.1 | - | 5.2 | 22.3 | 0 | 0.3 | 0 | - | - | 97.2
2 | 20 | 14 | 95.5 | - | 69 | 0.1 | - | 5.2 | 21 | 0 | 0.2 | 0 | - | - | 95.5
2 | 20 | 15 | 95.5 | - | 71.1 | 0.1 | - | 5.2 | 18.9 | 0 | 0.2 | 0 | - | - | 95.5
2 | 20 | 16 | 96 | - | 76.8 | 0.1 | - | 5.2 | 13.7 | 0 | 0.2 | 0 | - | - | 96
2 | 20 | 17 | 90.6 | - | 79.9 | 0.1 | - | 5.2 | 5.2 | 0 | 0.2 | 0 | - | - | 90.6
2 | 20 | 18 | 91.1 | - | 85.2 | 0.1 | - | 5.2 | 0.4 | 0 | 0.2 | 0 | - | - | 91.1
2 | 20 | 19 | 91.7 | - | 86.2 | 0.1 | - | 5.2 | 0 | 0 | 0.2 | 0 | - | - | 91.7
2 | 20 | 20 | 88.1 | - | 82.6 | 0.1 | - | 5.2 | 0 | 0 | 0.2 | 0 | - | - | 88.1
2 | 20 | 21 | 82.4 | - | 76.9 | 0.1 | - | 5.2 | 0 | 0 | 0.2 | 0 | - | - | 82.4
2 | 20 | 22 | 75.5 | - | 70.1 | 0.1 | - | 5.2 | 0 | 0 | 0.1 | 0 | - | - | 75.5
2 | 20 | 23 | 70.1 | - | 64.7 | 0.1 | - | 5.2 | 0 | 0 | 0.1 | 0 | - | - | 70.1
2 | 21 | 0 | 64.3 | - | 58.9 | 0.1 | - | 5.2 | 0 | 0 | 0.1 | 0 | - | - | 64.3
2 | 21 | 1 | 61.3 | - | 55.9 | 0.1 | - | 5.2 | 0 | 0 | 0.1 | 0 | - | - | 61.3
2 | 21 | 2 | 62.5 | - | 57.1 | 0.1 | - | 5.2 | 0 | 0 | 0.1 | 0 | - | - | 62.5
2 | 21 | 3 | 65.6 | - | 60.2 | 0.1 | - | 5.2 | 0 | 0 | 0.1 | 0 | - | - | 65.6
2 | 21 | 4 | 67 | - | 61.5 | 0.1 | - | 5.2 | 0 | 0 | 0.2 | 0 | - | - | 67
2 | 21 | 5 | 66.9 | - | 61.4 | 0.1 | - | 5.2 | 0 | 0 | 0.2 | 0 | - | - | 66.9
2 | 21 | 6 | 69.2 | - | 63.6 | 0.1 | - | 5.2 | 0 | 0 | 0.3 | 0 | - | - | 69.2
2 | 21 | 7 | 74.6 | - | 67.8 | 0.1 | - | 5.2 | 1.2 | 0 | 0.3 | 0 | - | - | 74.6
2 | 21 | 8 | 82.5 | - | 69.2 | 0.1 | - | 5.2 | 7.7 | 0 | 0.3 | 0 | - | - | 82.5
2 | 21 | 9 | 89.5 | - | 68.4 | 0.1 | - | 5.2 | 15.5 | 0 | 0.3 | 0 | - | - | 89.5
2 | 21 | 10 | 93.7 | - | 64.7 | 0.1 | - | 5.2 | 23.3 | 0 | 0.4 | 0 | - | - | 93.7
2 | 21 | 11 | 96.7 | - | 62.3 | 0.1 | - | 5.2 | 28.7 | 0 | 0.4 | 0 | - | - | 96.7
2 | 21 | 12 | 96.4 | - | 59.6 | 0.1 | - | 5.2 | 31.1 | 0 | 0.4 | 0 | - | - | 96.4
2 | 21 | 13 | 99.5 | - | 61.6 | 0.1 | - | 5.2 | 32.2 | 0 | 0.4 | 0 | - | - | 99.5
2 | 21 | 14 | 100.5 | - | 64.5 | 0.1 | - | 5.2 | 30.3 | 0 | 0.4 | 0 | - | - | 100.5
2 | 21 | 15 | 99 | - | 69 | 0.1 | - | 5.2 | 24.5 | 0 | 0.2 | 0 | - | - | 99
2 | 21 | 16 | 96.2 | - | 74.8 | 0.1 | - | 5.2 | 15.9 | 0 | 0.2 | 0 | - | - | 96.2
2 | 21 | 17 | 92.1 | - | 80.4 | 0.1 | - | 5.2 | 6.2 | 0 | 0.2 | 0 | - | - | 92.1
2 | 21 | 18 | 91.4 | - | 85.4 | 0.1 | - | 5.2 | 0.5 | 0 | 0.2 | 0 | - | - | 91.4
2 | 21 | 19 | 92.1 | - | 86.6 | 0.1 | - | 5.2 | 0 | 0 | 0.2 | 0 | - | - | 92.1
2 | 21 | 20 | 88.4 | - | 82.9 | 0.1 | - | 5.2 | 0 | 0 | 0.2 | 0 | - | - | 88.4
2 | 21 | 21 | 82.9 | - | 77.4 | 0.1 | - | 5.2 | 0 | 0 | 0.2 | 0 | - | - | 82.9
2 | 21 | 22 | 76 | - | 70.6 | 0.1 | - | 5.2 | 0 | 0 | 0.1 | 0 | - | - | 76
2 | 21 | 23 | 70.8 | - | 65.4 | 0.1 | - | 5.2 | 0 | 0 | 0.1 | 0 | - | - | 70.8
2 | 22 | 0 | 65.3 | - | 60 | 0.1 | - | 5.2 | 0 | 0 | 0 | 0 | - | - | 65.3
2 | 22 | 1 | 62.3 | - | 56.9 | 0.1 | - | 5.2 | 0 | 0 | 0.1 | 0 | - | - | 62.3
2 | 22 | 2 | 62.8 | - | 57.5 | 0.1 | - | 5.2 | 0 | 0 | 0 | 0 | - | - | 62.8
2 | 22 | 3 | 66.1 | - | 60.7 | 0.1 | - | 5.2 | 0 | 0 | 0.1 | 0 | - | - | 66.1
2 | 22 | 4 | 67.2 | - | 61.8 | 0.1 | - | 5.2 | 0 | 0 | 0.1 | 0 | - | - | 67.2
2 | 22 | 5 | 67 | - | 61.5 | 0.1 | - | 5.2 | 0 | 0 | 0.2 | 0 | - | - | 67
2 | 22 | 6 | 69.2 | - | 63.7 | 0.1 | - | 5.2 | 0 | 0 | 0.2 | 0 | - | - | 69.2
2 | 22 | 7 | 75.5 | - | 68.7 | 0.1 | - | 5.2 | 1.3 | 0 | 0.2 | 0 | - | - | 75.5
2 | 22 | 8 | 85.3 | - | 70.8 | 0.1 | - | 5.2 | 9 | 0 | 0.2 | 0 | - | - | 85.3
2 | 22 | 9 | 93.2 | - | 70.9 | 0.1 | - | 5.2 | 16.8 | 0 | 0.2 | 0 | - | - | 93.2
2 | 22 | 10 | 95.2 | - | 67.1 | 0.1 | - | 5.2 | 22.4 | 0 | 0.4 | 0 | - | - | 95.2
2 | 22 | 11 | 98.7 | - | 64.5 | 0.1 | - | 5.2 | 28.5 | 0 | 0.4 | 0 | - | - | 98.7
2 | 22 | 12 | 97 | - | 62 | 0.1 | - | 5.2 | 29.3 | 0 | 0.4 | 0 | - | - | 97
2 | 22 | 13 | 102 | - | 63 | 0.1 | - | 5.2 | 33.3 | 0 | 0.4 | 0 | - | - | 102
2 | 22 | 14 | 101.7 | - | 65.9 | 0.1 | - | 5.2 | 30.2 | 0 | 0.3 | 0 | - | - | 101.7
2 | 22 | 15 | 97.1 | - | 71.3 | 0.1 | - | 5.2 | 20.3 | 0 | 0.2 | 0 | - | - | 97.1
2 | 22 | 16 | 96.8 | - | 76.4 | 0.1 | - | 5.2 | 14.9 | 0 | 0.2 | 0 | - | - | 96.8
2 | 22 | 17 | 93.3 | - | 81.7 | 0.1 | - | 5.2 | 6.2 | 0 | 0.1 | 0 | - | - | 93.3
2 | 22 | 18 | 92.5 | - | 86.7 | 0.1 | - | 5.2 | 0.4 | 0 | 0.1 | 0 | - | - | 92.5
2 | 22 | 19 | 92.8 | - | 87.5 | 0.1 | - | 5.2 | 0 | 0 | 0 | 0 | - | - | 92.8
2 | 22 | 20 | 88.9 | - | 83.5 | 0.1 | - | 5.2 | 0 | 0 | 0.1 | 0 | - | - | 88.9
2 | 22 | 21 | 83.9 | - | 78.5 | 0.1 | - | 5.2 | 0 | 0 | 0.1 | 0 | - | - | 83.9
2 | 22 | 22 | 79.2 | - | 73.8 | 0.1 | - | 5.2 | 0 | 0 | 0.1 | 0 | - | - | 79.2
2 | 22 | 23 | 74.5 | - | 69.1 | 0.1 | - | 5.2 | 0 | 0 | 0.1 | 0 | - | - | 74.5
2 | 23 | 0 | 69.7 | - | 64.4 | 0.1 | - | 5.2 | 0 | 0 | 0 | 0 | - | - | 69.7
2 | 23 | 1 | 66.3 | - | 61 | 0.1 | - | 5.2 | 0 | 0 | 0 | 0 | - | - | 66.3
2 | 23 | 2 | 67.5 | - | 62.2 | 0.1 | - | 5.2 | 0 | 0 | 0 | 0 | - | - | 67.5
2 | 23 | 3 | 70.4 | - | 65.1 | 0.1 | - | 5.2 | 0 | 0 | 0 | 0 | - | - | 70.4
2 | 23 | 4 | 71.1 | - | 65.6 | 0.1 | - | 5.2 | 0 | 0 | 0.2 | 0 | - | - | 71.1
2 | 23 | 5 | 71 | - | 65.5 | 0.1 | - | 5.2 | 0 | 0 | 0.2 | 0 | - | - | 71
2 | 23 | 6 | 69.8 | - | 64.2 | 0.1 | - | 5.2 | 0 | 0 | 0.3 | 0 | - | - | 69.8
2 | 23 | 7 | 73.2 | - | 66.9 | 0.1 | - | 5.2 | 0.8 | 0 | 0.2 | 0 | - | - | 73.2
2 | 23 | 8 | 79.4 | - | 69.2 | 0.1 | - | 5.2 | 4.5 | 0 | 0.4 | 0 | - | - | 79.4
2 | 23 | 9 | 84 | - | 67.6 | 0.1 | - | 5.2 | 10.9 | 0 | 0.2 | 0 | - | - | 84
2 | 23 | 10 | 91.3 | - | 60.1 | 0.1 | - | 5.2 | 25.9 | 0 | 0 | 0 | - | - | 91.3
2 | 23 | 11 | 94.1 | - | 61.8 | 0.1 | - | 5.2 | 27 | 0 | 0 | 0 | - | - | 94.1
2 | 23 | 12 | 91.3 | - | 66.4 | 0.1 | - | 5.2 | 19.5 | 0 | 0.1 | 0 | - | - | 91.3
2 | 23 | 13 | 88.7 | - | 70 | 0.1 | - | 5.2 | 13.2 | 0 | 0.2 | 0 | - | - | 88.7
2 | 23 | 14 | 85.9 | - | 73 | 0.1 | - | 5.2 | 7.3 | 0 | 0.3 | 0 | - | - | 85.9
2 | 23 | 15 | 83.6 | - | 71.7 | 0.1 | - | 5.2 | 6.4 | 0 | 0.2 | 0 | - | - | 83.6
2 | 23 | 16 | 86.9 | - | 73.9 | 0.1 | - | 5.2 | 7.5 | 0 | 0.2 | 0 | - | - | 86.9
2 | 23 | 17 | 85.8 | - | 78.2 | 0.1 | - | 5.2 | 2.1 | 0 | 0.2 | 0 | - | - | 85.8
2 | 23 | 18 | 89 | - | 83.2 | 0.1 | - | 5.2 | 0.3 | 0 | 0.2 | 0 | - | - | 89
2 | 23 | 19 | 88.6 | - | 83 | 0.1 | - | 5.2 | 0 | 0 | 0.3 | 0 | - | - | 88.6
2 | 23 | 20 | 85.6 | - | 80.1 | 0.1 | - | 5.2 | 0 | 0 | 0.2 | 0 | - | - | 85.6
2 | 23 | 21 | 80.5 | - | 75 | 0.1 | - | 5.2 | 0 | 0 | 0.2 | 0 | - | - | 80.5
2 | 23 | 22 | 73.3 | - | 67.9 | 0.1 | - | 5.2 | 0 | 0 | 0.1 | 0 | - | - | 73.3
2 | 23 | 23 | 70.2 | - | 64.8 | 0.1 | - | 5.2 | 0 | 0 | 0.1 | 0 | - | - | 70.2
2 | 24 | 0 | 65.5 | - | 60.1 | 0.1 | - | 5.2 | 0 | 0 | 0.1 | 0 | - | - | 65.5
2 | 24 | 1 | 62.2 | - | 56.9 | 0.1 | - | 5.2 | 0 | 0 | 0 | 0 | - | - | 62.2
2 | 24 | 2 | 63.6 | - | 58.3 | 0.1 | - | 5.2 | 0 | 0 | 0 | 0 | - | - | 63.6
2 | 24 | 3 | 67.3 | - | 62 | 0.1 | - | 5.2 | 0 | 0 | 0 | 0 | - | - | 67.3
2 | 24 | 4 | 68.4 | - | 63.1 | 0.1 | - | 5.2 | 0 | 0 | 0 | 0 | - | - | 68.4
2 | 24 | 5 | 67 | - | 61.7 | 0.1 | - | 5.2 | 0 | 0 | 0 | 0 | - | - | 67
2 | 24 | 6 | 66.6 | - | 61.3 | 0.1 | - | 5.2 | 0 | 0 | 0 | 0 | - | - | 66.6
2 | 24 | 7 | 70.4 | - | 64.6 | 0.1 | - | 5.2 | 0.5 | 0 | 0 | 0 | - | - | 70.4
2 | 24 | 8 | 76.4 | - | 66.9 | 0.1 | - | 5.2 | 4.2 | 0 | 0 | 0 | - | - | 76.4
2 | 24 | 9 | 82.5 | - | 66.1 | 0.1 | - | 5.2 | 11 | 0 | 0.1 | 0 | - | - | 82.5
2 | 24 | 10 | 82 | - | 69 | 0.1 | - | 5.2 | 7.6 | 0 | 0.1 | 0 | - | - | 82
2 | 24 | 11 | 84.2 | - | 68.9 | 0.1 | - | 5.2 | 9.8 | 0 | 0.2 | 0 | - | - | 84.2
2 | 24 | 12 | 82.5 | - | 62.2 | 0.1 | - | 5.2 | 14.9 | 0 | 0.1 | 0 | - | - | 82.5
2 | 24 | 13 | 81.7 | - | 58.7 | 0.1 | - | 5.2 | 17.6 | 0 | 0.1 | 0 | - | - | 81.7
2 | 24 | 14 | 85.1 | - | 58.5 | 0.1 | - | 5.2 | 21.2 | 0 | 0.1 | 0 | - | - | 85.1
2 | 24 | 15 | 83.3 | - | 67.8 | 0.1 | - | 5.2 | 10 | 0 | 0.2 | 0 | - | - | 83.3
2 | 24 | 16 | 82.9 | - | 72.8 | 0.1 | - | 5.2 | 4.6 | 0 | 0.2 | 0 | - | - | 82.9
2 | 24 | 17 | 84.3 | - | 77.2 | 0.1 | - | 5.2 | 1.5 | 0 | 0.3 | 0 | - | - | 84.3
2 | 24 | 18 | 87.8 | - | 82.1 | 0.1 | - | 5.2 | 0.2 | 0 | 0.2 | 0 | - | - | 87.8
2 | 24 | 19 | 87.7 | - | 82.2 | 0.1 | - | 5.2 | 0 | 0 | 0.2 | 0 | - | - | 87.7
2 | 24 | 20 | 84.7 | - | 79.2 | 0.1 | - | 5.2 | 0 | 0 | 0.2 | 0 | - | - | 84.7
2 | 24 | 21 | 81.2 | - | 75.7 | 0.1 | - | 5.2 | 0 | 0 | 0.2 | 0 | - | - | 81.2
2 | 24 | 22 | 75.6 | - | 70.1 | 0.1 | - | 5.2 | 0 | 0 | 0.2 | 0 | - | - | 75.6
2 | 24 | 23 | 71.5 | - | 65.9 | 0.1 | - | 5.2 | 0 | 0 | 0.3 | 0 | - | - | 71.5
2 | 25 | 0 | 66.4 | - | 60.7 | 0.1 | - | 5.2 | 0 | 0 | 0.4 | 0 | - | - | 66.4
2 | 25 | 1 | 63.8 | - | 58.1 | 0.1 | - | 5.2 | 0 | 0 | 0.4 | 0 | - | - | 63.8
2 | 25 | 2 | 64.4 | - | 58.7 | 0.1 | - | 5.2 | 0 | 0 | 0.4 | 0 | - | - | 64.4
2 | 25 | 3 | 67.6 | - | 61.8 | 0.1 | - | 5.2 | 0 | 0 | 0.5 | 0 | - | - | 67.6
2 | 25 | 4 | 68.4 | - | 62.6 | 0.1 | - | 5.2 | 0 | 0 | 0.5 | 0 | - | - | 68.4
2 | 25 | 5 | 67 | - | 61.2 | 0.1 | - | 5.2 | 0 | 0 | 0.5 | 0 | - | - | 67
2 | 25 | 6 | 63.7 | - | 57.8 | 0.1 | - | 5.2 | 0 | 0 | 0.6 | 0 | - | - | 63.7
2 | 25 | 7 | 66.9 | - | 60.8 | 0.1 | - | 5.2 | 0.4 | 0 | 0.4 | 0 | - | - | 66.9
2 | 25 | 8 | 71.4 | - | 64.3 | 0.1 | - | 5.2 | 1.8 | 0 | 0 | 0 | - | - | 71.4
2 | 25 | 9 | 74.9 | - | 66.1 | 0.1 | - | 5.2 | 2.3 | 0 | 1.2 | 0 | - | - | 74.9
2 | 25 | 10 | 75.7 | - | 66.3 | 0.1 | - | 5.2 | 2.8 | 0 | 1.3 | 0 | - | - | 75.7
2 | 25 | 11 | 76.3 | - | 67.2 | 0.1 | - | 5.2 | 2.6 | 0 | 1.2 | 0 | - | - | 76.3
2 | 25 | 12 | 76 | - | 66.6 | 0.1 | - | 5.2 | 2.8 | 0 | 1.3 | 0 | - | - | 76
2 | 25 | 13 | 76 | - | 66.6 | 0.1 | - | 5.2 | 2.9 | 0 | 1.2 | 0 | - | - | 76
2 | 25 | 14 | 75.4 | - | 66.4 | 0.1 | - | 5.2 | 2.5 | 0 | 1.2 | 0 | - | - | 75.4
2 | 25 | 15 | 76.5 | - | 67.3 | 0.1 | - | 5.2 | 2.6 | 0 | 1.3 | 0 | - | - | 76.5
2 | 25 | 16 | 78.5 | - | 69.9 | 0.1 | - | 5.2 | 2 | 0 | 1.3 | 0 | - | - | 78.5
2 | 25 | 17 | 82 | - | 75.1 | 0.1 | - | 5.2 | 1.1 | 0 | 0.5 | 0 | - | - | 82
2 | 25 | 18 | 85.1 | - | 79.1 | 0.1 | - | 5.2 | 0.1 | 0 | 0.6 | 0 | - | - | 85.1
2 | 25 | 19 | 85.5 | - | 79.7 | 0.1 | - | 5.2 | 0 | 0 | 0.5 | 0 | - | - | 85.5
2 | 25 | 20 | 82.7 | - | 76.8 | 0.1 | - | 5.2 | 0 | 0 | 0.6 | 0 | - | - | 82.7
2 | 25 | 21 | 78.6 | - | 72.7 | 0.1 | - | 5.2 | 0 | 0 | 0.6 | 0 | - | - | 78.6
2 | 25 | 22 | 75.4 | - | 69.6 | 0.1 | - | 5.2 | 0 | 0 | 0.5 | 0 | - | - | 75.4
2 | 25 | 23 | 70.1 | - | 64.4 | 0.1 | - | 5.2 | 0 | 0 | 0.4 | 0 | - | - | 70.1
2 | 26 | 0 | 65.4 | - | 59.8 | 0.1 | - | 5.2 | 0 | 0 | 0.3 | 0 | - | - | 65.4
2 | 26 | 1 | 62.6 | - | 56.9 | 0.1 | - | 5.2 | 0 | 0 | 0.4 | 0 | - | - | 62.6
2 | 26 | 2 | 65.4 | - | 59.7 | 0.1 | - | 5.2 | 0 | 0 | 0.4 | 0 | - | - | 65.4
2 | 26 | 3 | 69.1 | - | 63.4 | 0.1 | - | 5.2 | 0 | 0 | 0.4 | 0 | - | - | 69.1
2 | 26 | 4 | 70.8 | - | 65.2 | 0.1 | - | 5.2 | 0 | 0 | 0.3 | 0 | - | - | 70.8
2 | 26 | 5 | 70.4 | - | 64.9 | 0.1 | - | 5.2 | 0 | 0 | 0.2 | 0 | - | - | 70.4
2 | 26 | 6 | 72.7 | - | 67.2 | 0.1 | - | 5.2 | 0 | 0 | 0.2 | 0 | - | - | 72.7
2 | 26 | 7 | 77.4 | - | 71.5 | 0.1 | - | 5.2 | 0.4 | 0 | 0.2 | 0 | - | - | 77.4
2 | 26 | 8 | 80.8 | - | 72.3 | 0.1 | - | 5.2 | 2.8 | 0 | 0.4 | 0 | - | - | 80.8
2 | 26 | 9 | 84.8 | - | 74.9 | 0.1 | - | 5.2 | 4.2 | 0 | 0.4 | 0 | - | - | 84.8
2 | 26 | 10 | 84.7 | - | 71.3 | 0.1 | - | 5.2 | 7.7 | 0 | 0.4 | 0 | - | - | 84.7
2 | 26 | 11 | 84.5 | - | 70 | 0.1 | - | 5.2 | 9 | 0 | 0.2 | 0 | - | - | 84.5
2 | 26 | 12 | 81.5 | - | 65.5 | 0.1 | - | 5.2 | 10.5 | 0 | 0.2 | 0 | - | - | 81.5
2 | 26 | 13 | 82.5 | - | 67.7 | 0.1 | - | 5.2 | 9.3 | 0 | 0.2 | 0 | - | - | 82.5
2 | 26 | 14 | 84.1 | - | 70.8 | 0.1 | - | 5.2 | 7.8 | 0 | 0.2 | 0 | - | - | 84.1
2 | 26 | 15 | 84.3 | - | 71.1 | 0.1 | - | 5.2 | 7.7 | 0 | 0.2 | 0 | - | - | 84.3
2 | 26 | 16 | 83.7 | - | 75 | 0.1 | - | 5.2 | 3.2 | 0 | 0.2 | 0 | - | - | 83.7
2 | 26 | 17 | 82.7 | - | 75.3 | 0.1 | - | 5.2 | 2 | 0 | 0.1 | 0 | - | - | 82.7
2 | 26 | 18 | 86.9 | - | 81.2 | 0.1 | - | 5.2 | 0.2 | 0 | 0.2 | 0 | - | - | 86.9
2 | 26 | 19 | 87 | - | 81.5 | 0.1 | - | 5.2 | 0 | 0 | 0.2 | 0 | - | - | 87
2 | 26 | 20 | 84.7 | - | 79.2 | 0.1 | - | 5.2 | 0 | 0 | 0.2 | 0 | - | - | 84.7
2 | 26 | 21 | 80.1 | - | 74.6 | 0.1 | - | 5.2 | 0 | 0 | 0.2 | 0 | - | - | 80.1
2 | 26 | 22 | 72.9 | - | 67.4 | 0.1 | - | 5.2 | 0 | 0 | 0.2 | 0 | - | - | 72.9
2 | 26 | 23 | 67.3 | - | 61.8 | 0.1 | - | 5.2 | 0 | 0 | 0.2 | 0 | - | - | 67.3
2 | 27 | 0 | 62.6 | - | 57.1 | 0.1 | - | 5.2 | 0 | 0 | 0.2 | 0 | - | - | 62.6
2 | 27 | 1 | 59.8 | - | 54.4 | 0.1 | - | 5.2 | 0 | 0 | 0.1 | 0 | - | - | 59.8
2 | 27 | 2 | 61.7 | - | 56.2 | 0.1 | - | 5.2 | 0 | 0 | 0.2 | 0 | - | - | 61.7
2 | 27 | 3 | 65.6 | - | 60.1 | 0.1 | - | 5.2 | 0 | 0 | 0.2 | 0 | - | - | 65.6
2 | 27 | 4 | 67.2 | - | 61.7 | 0.1 | - | 5.2 | 0 | 0 | 0.2 | 0 | - | - | 67.2
2 | 27 | 5 | 67.5 | - | 62.1 | 0.1 | - | 5.2 | 0 | 0 | 0.1 | 0 | - | - | 67.5
2 | 27 | 6 | 69.4 | - | 64 | 0.1 | - | 5.2 | 0 | 0 | 0.1 | 0 | - | - | 69.4
2 | 27 | 7 | 74.2 | - | 67.8 | 0.1 | - | 5.2 | 0.9 | 0 | 0.2 | 0 | - | - | 74.2
2 | 27 | 8 | 79.4 | - | 71.1 | 0.1 | - | 5.2 | 2.9 | 0 | 0.1 | 0 | - | - | 79.4
2 | 27 | 9 | 83.2 | - | 70.2 | 0.1 | - | 5.2 | 7.5 | 0 | 0.2 | 0 | - | - | 83.2
2 | 27 | 10 | 83.6 | - | 66.8 | 0.1 | - | 5.2 | 11.3 | 0 | 0.2 | 0 | - | - | 83.6
2 | 27 | 11 | 83.7 | - | 65.8 | 0.1 | - | 5.2 | 12.5 | 0 | 0.1 | 0 | - | - | 83.7
2 | 27 | 12 | 80.4 | - | 62.2 | 0.1 | - | 5.2 | 12.9 | 0 | 0 | 0 | - | - | 80.4
2 | 27 | 13 | 83.9 | - | 63.5 | 0.1 | - | 5.2 | 15.1 | 0 | 0 | 0 | - | - | 83.9
2 | 27 | 14 | 79.8 | - | 64.8 | 0.1 | - | 5.2 | 9.7 | 0 | 0 | 0 | - | - | 79.8
2 | 27 | 15 | 82.6 | - | 70.8 | 0.1 | - | 5.2 | 6.5 | 0 | 0 | 0 | - | - | 82.6
2 | 27 | 16 | 83 | - | 74.8 | 0.1 | - | 5.2 | 2.9 | 0 | 0 | 0 | - | - | 83
2 | 27 | 17 | 83.8 | - | 77.2 | 0.1 | - | 5.2 | 1.2 | 0 | 0.1 | 0 | - | - | 83.8
2 | 27 | 18 | 87.3 | - | 81.8 | 0.1 | - | 5.2 | 0.1 | 0 | 0.1 | 0 | - | - | 87.3
2 | 27 | 19 | 87.6 | - | 82.1 | 0.1 | - | 5.2 | 0 | 0 | 0.2 | 0 | - | - | 87.6
2 | 27 | 20 | 84.9 | - | 79.4 | 0.1 | - | 5.2 | 0 | 0 | 0.2 | 0 | - | - | 84.9
2 | 27 | 21 | 79.8 | - | 74.3 | 0.1 | - | 5.2 | 0 | 0 | 0.2 | 0 | - | - | 79.8
2 | 27 | 22 | 73.3 | - | 67.9 | 0.1 | - | 5.2 | 0 | 0 | 0.1 | 0 | - | - | 73.3
2 | 27 | 23 | 68.7 | - | 63.3 | 0.1 | - | 5.2 | 0 | 0 | 0.1 | 0 | - | - | 68.7
2 | 28 | 0 | 63.8 | - | 58.4 | 0.1 | - | 5.2 | 0 | 0 | 0.1 | 0 | - | - | 63.8
2 | 28 | 1 | 61.4 | - | 56 | 0.1 | - | 5.2 | 0 | 0 | 0.1 | 0 | - | - | 61.4
2 | 28 | 2 | 62.8 | - | 57.4 | 0.1 | - | 5.2 | 0 | 0 | 0.1 | 0 | - | - | 62.8
2 | 28 | 3 | 66.5 | - | 61.1 | 0.1 | - | 5.2 | 0 | 0 | 0.1 | 0 | - | - | 66.5
2 | 28 | 4 | 67.8 | - | 62.3 | 0.1 | - | 5.2 | 0 | 0 | 0.2 | 0 | - | - | 67.8
2 | 28 | 5 | 67.8 | - | 62.3 | 0.1 | - | 5.2 | 0 | 0 | 0.2 | 0 | - | - | 67.8
2 | 28 | 6 | 69.5 | - | 64 | 0.1 | - | 5.2 | 0 | 0 | 0.2 | 0 | - | - | 69.5
2 | 28 | 7 | 74.5 | - | 67.6 | 0.1 | - | 5.2 | 1.3 | 0 | 0.3 | 0 | - | - | 74.5
2 | 28 | 8 | 80.9 | - | 67.5 | 0.1 | - | 5.2 | 7.9 | 0 | 0.2 | 0 | - | - | 80.9
2 | 28 | 9 | 87.6 | - | 65.6 | 0.1 | - | 5.2 | 16.3 | 0 | 0.4 | 0 | - | - | 87.6
2 | 28 | 10 | 87.2 | - | 58.2 | 0.1 | - | 5.2 | 23.3 | 0 | 0.4 | 0 | - | - | 87.2
2 | 28 | 11 | 87.3 | - | 53.5 | 0.1 | - | 5.2 | 27.9 | 0 | 0.6 | 0 | - | - | 87.3
2 | 28 | 12 | 83.7 | - | 52.3 | 0.1 | - | 5.2 | 25.7 | 0 | 0.4 | 0 | - | - | 83.7
2 | 28 | 13 | 85.8 | - | 56.1 | 0.1 | - | 5.2 | 24 | 0 | 0.4 | 0 | - | - | 85.8
2 | 28 | 14 | 86.1 | - | 58.8 | 0.1 | - | 5.2 | 21.4 | 0 | 0.6 | 0 | - | - | 86.1
2 | 28 | 15 | 84.1 | - | 66.8 | 0.1 | - | 5.2 | 11.4 | 0 | 0.6 | 0 | - | - | 84.1
2 | 28 | 16 | 84.2 | - | 72.1 | 0.1 | - | 5.2 | 6.2 | 0 | 0.6 | 0 | - | - | 84.2
2 | 28 | 17 | 83.3 | - | 75.3 | 0.1 | - | 5.2 | 1.9 | 0 | 0.8 | 0 | - | - | 83.3
2 | 28 | 18 | 87.2 | - | 80.9 | 0.1 | - | 5.2 | 0.2 | 0 | 0.8 | 0 | - | - | 87.2
2 | 28 | 19 | 87.4 | - | 81.3 | 0.1 | - | 5.2 | 0 | 0 | 0.8 | 0 | - | - | 87.4
2 | 28 | 20 | 84.6 | - | 78.5 | 0.1 | - | 5.2 | 0 | 0 | 0.8 | 0 | - | - | 84.6
2 | 28 | 21 | 79.9 | - | 73.8 | 0.1 | - | 5.2 | 0 | 0 | 0.8 | 0 | - | - | 79.9
2 | 28 | 22 | 73.4 | - | 67.2 | 0.1 | - | 5.2 | 0 | 0 | 0.9 | 0 | - | - | 73.4
2 | 28 | 23 | 68.8 | - | 62.7 | 0.1 | - | 5.2 | 0 | 0 | 0.8 | 0 | - | - | 68.8
2 | 29 | 0 | 64 | - | 58.1 | 0.1 | - | 5.2 | 0 | 0 | 0.6 | 0 | - | - | 64
2 | 29 | 1 | 61.4 | - | 55.5 | 0.1 | - | 5.2 | 0 | 0 | 0.6 | 0 | - | - | 61.4
2 | 29 | 2 | 63 | - | 57.3 | 0.1 | - | 5.2 | 0 | 0 | 0.4 | 0 | - | - | 63
2 | 29 | 3 | 66.7 | - | 61.2 | 0.1 | - | 5.2 | 0 | 0 | 0.2 | 0 | - | - | 66.7
2 | 29 | 4 | 67.8 | - | 62.4 | 0.1 | - | 5.2 | 0 | 0 | 0.1 | 0 | - | - | 67.8
2 | 29 | 5 | 67.2 | - | 61.8 | 0.1 | - | 5.2 | 0 | 0 | 0.1 | 0 | - | - | 67.2
2 | 29 | 6 | 69.8 | - | 64.4 | 0.1 | - | 5.2 | 0 | 0 | 0.1 | 0 | - | - | 69.8
2 | 29 | 7 | 74.6 | - | 68 | 0.1 | - | 5.2 | 1.2 | 0 | 0.1 | 0 | - | - | 74.6
2 | 29 | 8 | 84.1 | - | 69.9 | 0.1 | - | 5.2 | 8.8 | 0 | 0.1 | 0 | - | - | 84.1
2 | 29 | 9 | 86.1 | - | 69.9 | 0.1 | - | 5.2 | 10.7 | 0 | 0.2 | 0 | - | - | 86.1
2 | 29 | 10 | 89.5 | - | 67.3 | 0.1 | - | 5.2 | 16.7 | 0 | 0.2 | 0 | - | - | 89.5
2 | 29 | 11 | 92.9 | - | 63.6 | 0.1 | - | 5.2 | 23.8 | 0 | 0.2 | 0 | - | - | 92.9
2 | 29 | 12 | 87 | - | 60.9 | 0.1 | - | 5.2 | 20.6 | 0 | 0.2 | 0 | - | - | 87
2 | 29 | 13 | 91.3 | - | 66.8 | 0.1 | - | 5.2 | 19 | 0 | 0.2 | 0 | - | - | 91.3
2 | 29 | 14 | 91.1 | - | 69.2 | 0.1 | - | 5.2 | 16.4 | 0 | 0.2 | 0 | - | - | 91.1
2 | 29 | 15 | 91.6 | - | 70.5 | 0.1 | - | 5.2 | 15.6 | 0 | 0.2 | 0 | - | - | 91.6
2 | 29 | 16 | 89.1 | - | 75 | 0.1 | - | 5.2 | 8.6 | 0 | 0.2 | 0 | - | - | 89.1
2 | 29 | 17 | 87.9 | - | 78.1 | 0.1 | - | 5.2 | 4.3 | 0 | 0.2 | 0 | - | - | 87.9
2 | 29 | 18 | 89.5 | - | 83.3 | 0.1 | - | 5.2 | 0.5 | 0 | 0.4 | 0 | - | - | 89.5
2 | 29 | 19 | 90.2 | - | 84.5 | 0.1 | - | 5.2 | 0 | 0 | 0.4 | 0 | - | - | 90.2
2 | 29 | 20 | 87.2 | - | 81.5 | 0.1 | - | 5.2 | 0 | 0 | 0.4 | 0 | - | - | 87.2
2 | 29 | 21 | 82 | - | 76.3 | 0.1 | - | 5.2 | 0 | 0 | 0.4 | 0 | - | - | 82
2 | 29 | 22 | 75.5 | - | 69.8 | 0.1 | - | 5.2 | 0 | 0 | 0.4 | 0 | - | - | 75.5
2 | 29 | 23 | 69.7 | - | 64 | 0.1 | - | 5.2 | 0 | 0 | 0.4 | 0 | - | - | 69.7
3 | 1 | 0 | 69.5 | - | 63.8 | 0.1 | - | 5.2 | 0 | 0 | 0.4 | 0 | - | - | 69.5
3 | 1 | 1 | 66.8 | - | 61.2 | 0.1 | - | 5.2 | 0 | 0 | 0.3 | 0 | - | - | 66.8
3 | 1 | 2 | 68 | - | 62.5 | 0.1 | - | 5.2 | 0 | 0 | 0.2 | 0 | - | - | 68
3 | 1 | 3 | 70.7 | - | 65 | 0.1 | - | 5.2 | 0 | 0 | 0.4 | 0 | - | - | 70.7
3 | 1 | 4 | 71.7 | - | 65.9 | 0.1 | - | 5.2 | 0 | 0 | 0.5 | 0 | - | - | 71.7
3 | 1 | 5 | 71.7 | - | 66 | 0.1 | - | 5.2 | 0 | 0 | 0.4 | 0 | - | - | 71.7
3 | 1 | 6 | 73 | - | 67.4 | 0.1 | - | 5.2 | 0 | 0 | 0.3 | 0 | - | - | 73
3 | 1 | 7 | 77.8 | - | 72 | 0.1 | - | 5.2 | 0.3 | 0 | 0.2 | 0 | - | - | 77.8
3 | 1 | 8 | 82.4 | - | 75.7 | 0.1 | - | 5.2 | 1.1 | 0 | 0.3 | 0 | - | - | 82.4
3 | 1 | 9 | 84.7 | - | 77 | 0.1 | - | 5.2 | 1.8 | 0 | 0.6 | 0 | - | - | 84.7
3 | 1 | 10 | 84.5 | - | 75.2 | 0.1 | - | 5.2 | 3.5 | 0 | 0.5 | 0 | - | - | 84.5
3 | 1 | 11 | 84.9 | - | 72.7 | 0.1 | - | 5.2 | 6.3 | 0 | 0.6 | 0 | - | - | 84.9
3 | 1 | 12 | 81.8 | - | 69.4 | 0.1 | - | 5.2 | 6.7 | 0 | 0.4 | 0 | - | - | 81.8
3 | 1 | 13 | 84.3 | - | 74.1 | 0.1 | - | 5.2 | 4.5 | 0 | 0.4 | 0 | - | - | 84.3
3 | 1 | 14 | 83.5 | - | 73.4 | 0.1 | - | 5.2 | 4.5 | 0 | 0.3 | 0 | - | - | 83.5
3 | 1 | 15 | 84.2 | - | 74.2 | 0.1 | - | 5.2 | 4.2 | 0 | 0.5 | 0 | - | - | 84.2
3 | 1 | 16 | 84.8 | - | 76.9 | 0.1 | - | 5.2 | 2 | 0 | 0.6 | 0 | - | - | 84.8
3 | 1 | 17 | 84.8 | - | 77.8 | 0.1 | - | 5.2 | 0.9 | 0 | 0.8 | 0 | - | - | 84.8
3 | 1 | 18 | 86.9 | - | 80.5 | 0.1 | - | 5.2 | 0.2 | 0 | 0.9 | 0 | - | - | 86.9
3 | 1 | 19 | 86.6 | - | 80.4 | 0.1 | - | 5.2 | 0 | 0 | 0.9 | 0 | - | - | 86.6
3 | 1 | 20 | 84.9 | - | 78.7 | 0.1 | - | 5.2 | 0 | 0 | 0.9 | 0 | - | - | 84.9
3 | 1 | 21 | 82.1 | - | 75.9 | 0.1 | - | 5.2 | 0 | 0 | 0.9 | 0 | - | - | 82.1
3 | 1 | 22 | 79.4 | - | 73.2 | 0.1 | - | 5.2 | 0 | 0 | 0.9 | 0 | - | - | 79.4
3 | 1 | 23 | 76.8 | - | 70.5 | 0.1 | - | 5.2 | 0 | 0 | 1 | 0 | - | - | 76.8
3 | 2 | 0 | 73 | - | 66.7 | 0.1 | - | 5.2 | 0 | 0 | 1 | 0 | - | - | 73
3 | 2 | 1 | 71.1 | - | 64.9 | 0.1 | - | 5.2 | 0 | 0 | 0.9 | 0 | - | - | 71.1
3 | 2 | 2 | 72.2 | - | 66 | 0.1 | - | 5.2 | 0 | 0 | 0.9 | 0 | - | - | 72.2
3 | 2 | 3 | 75 | - | 68.8 | 0.1 | - | 5.2 | 0 | 0 | 0.9 | 0 | - | - | 75
3 | 2 | 4 | 75.7 | - | 69.5 | 0.1 | - | 5.2 | 0 | 0 | 0.9 | 0 | - | - | 75.7
3 | 2 | 5 | 75 | - | 68.8 | 0.1 | - | 5.2 | 0 | 0 | 0.9 | 0 | - | - | 75
3 | 2 | 6 | 73.9 | - | 67.8 | 0.1 | - | 5.2 | 0 | 0 | 0.8 | 0 | - | - | 73.9
3 | 2 | 7 | 77.9 | - | 71.4 | 0.1 | - | 5.2 | 0.4 | 0 | 0.8 | 0 | - | - | 77.9
3 | 2 | 8 | 83.8 | - | 75.8 | 0.1 | - | 5.2 | 2 | 0 | 0.7 | 0 | - | - | 83.8
3 | 2 | 9 | 85.6 | - | 68.3 | 0.1 | - | 5.2 | 11.5 | 0 | 0.5 | 0 | - | - | 85.6
3 | 2 | 10 | 86.7 | - | 56.3 | 0.1 | - | 5.2 | 24.7 | 0 | 0.4 | 0 | - | - | 86.7
3 | 2 | 11 | 85.1 | - | 69 | 0.1 | - | 5.2 | 10.6 | 0 | 0.2 | 0 | - | - | 85.1
3 | 2 | 12 | 84.1 | - | 75.5 | 0.1 | - | 5.2 | 3.1 | 0 | 0.2 | 0 | - | - | 84.1
3 | 2 | 13 | 85.5 | - | 75.1 | 0.1 | - | 5.2 | 4.7 | 0 | 0.4 | 0 | - | - | 85.5
3 | 2 | 14 | 85.5 | - | 76.5 | 0.1 | - | 5.2 | 3.3 | 0 | 0.4 | 0 | - | - | 85.5
3 | 2 | 15 | 85.7 | - | 77.1 | 0.1 | - | 5.2 | 2.9 | 0 | 0.4 | 0 | - | - | 85.7
3 | 2 | 16 | 86.4 | - | 78.8 | 0.1 | - | 5.2 | 2.1 | 0 | 0.2 | 0 | - | - | 86.4
3 | 2 | 17 | 87.5 | - | 81.1 | 0.1 | - | 5.2 | 0.9 | 0 | 0.2 | 0 | - | - | 87.5
3 | 2 | 18 | 91.3 | - | 85.7 | 0.1 | - | 5.2 | 0.1 | 0 | 0.2 | 0 | - | - | 91.3
3 | 2 | 19 | 91.9 | - | 86.4 | 0.1 | - | 5.2 | 0 | 0 | 0.2 | 0 | - | - | 91.9
3 | 2 | 20 | 89.1 | - | 83.6 | 0.1 | - | 5.2 | 0 | 0 | 0.2 | 0 | - | - | 89.1
3 | 2 | 21 | 86.4 | - | 81 | 0.1 | - | 5.2 | 0 | 0 | 0.1 | 0 | - | - | 86.4
3 | 2 | 22 | 82.4 | - | 76.9 | 0.1 | - | 5.2 | 0 | 0 | 0.2 | 0 | - | - | 82.4
3 | 2 | 23 | 78.3 | - | 72.9 | 0.1 | - | 5.2 | 0 | 0 | 0.1 | 0 | - | - | 78.3
3 | 3 | 0 | 73.6 | - | 68.3 | 0.1 | - | 5.2 | 0 | 0 | 0 | 0 | - | - | 73.6
3 | 3 | 1 | 72.3 | - | 66.9 | 0.1 | - | 5.2 | 0 | 0 | 0.1 | 0 | - | - | 72.3
3 | 3 | 2 | 73.2 | - | 67.8 | 0.1 | - | 5.2 | 0 | 0 | 0.1 | 0 | - | - | 73.2
3 | 3 | 3 | 75.1 | - | 69.7 | 0.1 | - | 5.2 | 0 | 0 | 0.1 | 0 | - | - | 75.1
3 | 3 | 4 | 76 | - | 70.5 | 0.1 | - | 5.2 | 0 | 0 | 0.2 | 0 | - | - | 76
3 | 3 | 5 | 74.3 | - | 68.8 | 0.1 | - | 5.2 | 0 | 0 | 0.2 | 0 | - | - | 74.3
3 | 3 | 6 | 72.3 | - | 66.9 | 0.1 | - | 5.2 | 0 | 0 | 0.1 | 0 | - | - | 72.3
3 | 3 | 7 | 74.4 | - | 68.3 | 0.1 | - | 5.2 | 0.6 | 0 | 0.2 | 0 | - | - | 74.4
3 | 3 | 8 | 78.1 | - | 68.7 | 0.1 | - | 5.2 | 4 | 0 | 0.1 | 0 | - | - | 78.1
3 | 3 | 9 | 80.7 | - | 65.2 | 0.1 | - | 5.2 | 10.1 | 0 | 0.1 | 0 | - | - | 80.7
3 | 3 | 10 | 80.5 | - | 59.8 | 0.1 | - | 5.2 | 15.4 | 0 | 0 | 0 | - | - | 80.5
3 | 3 | 11 | 81.8 | - | 55.2 | 0.1 | - | 5.2 | 21.3 | 0 | 0 | 0 | - | - | 81.8
3 | 3 | 12 | 82.6 | - | 57.6 | 0.1 | - | 5.2 | 19.7 | 0 | 0 | 0 | - | - | 82.6
3 | 3 | 13 | 80.6 | - | 56.5 | 0.1 | - | 5.2 | 18.8 | 0 | 0 | 0 | - | - | 80.6
3 | 3 | 14 | 81.4 | - | 58.5 | 0.1 | - | 5.2 | 17.6 | 0 | 0 | 0 | - | - | 81.4
3 | 3 | 15 | 81.8 | - | 65.7 | 0.1 | - | 5.2 | 10.8 | 0 | 0 | 0 | - | - | 81.8
3 | 3 | 16 | 81.2 | - | 72.4 | 0.1 | - | 5.2 | 3.5 | 0 | 0 | 0 | - | - | 81.2
3 | 3 | 17 | 82.6 | - | 75.2 | 0.1 | - | 5.2 | 2.1 | 0 | 0 | 0 | - | - | 82.6
3 | 3 | 18 | 86.4 | - | 80.7 | 0.1 | - | 5.2 | 0.4 | 0 | 0 | 0 | - | - | 86.4
3 | 3 | 19 | 88.4 | - | 83.1 | 0.1 | - | 5.2 | 0 | 0 | 0 | 0 | - | - | 88.4
3 | 3 | 20 | 86.5 | - | 81.2 | 0.1 | - | 5.2 | 0 | 0 | 0 | 0 | - | - | 86.5
3 | 3 | 21 | 84.2 | - | 78.8 | 0.1 | - | 5.2 | 0 | 0 | 0.1 | 0 | - | - | 84.2
3 | 3 | 22 | 79.3 | - | 73.9 | 0.1 | - | 5.2 | 0 | 0 | 0.1 | 0 | - | - | 79.3
3 | 3 | 23 | 75.2 | - | 69.7 | 0.1 | - | 5.2 | 0 | 0 | 0.2 | 0 | - | - | 75.2
3 | 4 | 0 | 71.3 | - | 65.8 | 0.1 | - | 5.2 | 0 | 0 | 0.2 | 0 | - | - | 71.3
3 | 4 | 1 | 69.7 | - | 64.2 | 0.1 | - | 5.2 | 0 | 0 | 0.2 | 0 | - | - | 69.7
3 | 4 | 2 | 71 | - | 65.4 | 0.1 | - | 5.2 | 0 | 0 | 0.3 | 0 | - | - | 71
3 | 4 | 3 | 73.8 | - | 68.3 | 0.1 | - | 5.2 | 0 | 0 | 0.2 | 0 | - | - | 73.8
3 | 4 | 4 | 74.6 | - | 69.1 | 0.1 | - | 5.2 | 0 | 0 | 0.2 | 0 | - | - | 74.6
3 | 4 | 5 | 74.1 | - | 68.5 | 0.1 | - | 5.2 | 0 | 0 | 0.3 | 0 | - | - | 74.1
3 | 4 | 6 | 76 | - | 70.5 | 0.1 | - | 5.2 | 0 | 0 | 0.2 | 0 | - | - | 76
3 | 4 | 7 | 79.8 | - | 73.3 | 0.1 | - | 5.2 | 1 | 0 | 0.2 | 0 | - | - | 79.8
3 | 4 | 8 | 82.9 | - | 72.9 | 0.1 | - | 5.2 | 4.4 | 0 | 0.3 | 0 | - | - | 82.9
3 | 4 | 9 | 85.5 | - | 75.2 | 0.1 | - | 5.2 | 4.8 | 0 | 0.2 | 0 | - | - | 85.5
3 | 4 | 10 | 86.1 | - | 70.8 | 0.1 | - | 5.2 | 9.8 | 0 | 0.2 | 0 | - | - | 86.1
3 | 4 | 11 | 87.1 | - | 70 | 0.1 | - | 5.2 | 11.5 | 0 | 0.3 | 0 | - | - | 87.1
3 | 4 | 12 | 85.9 | - | 67.5 | 0.1 | - | 5.2 | 12.7 | 0 | 0.4 | 0 | - | - | 85.9
3 | 4 | 13 | 88.5 | - | 67.9 | 0.1 | - | 5.2 | 14.9 | 0 | 0.4 | 0 | - | - | 88.5
3 | 4 | 14 | 87 | - | 69.7 | 0.1 | - | 5.2 | 11.4 | 0 | 0.6 | 0 | - | - | 87
3 | 4 | 15 | 86.1 | - | 72.1 | 0.1 | - | 5.2 | 8.1 | 0 | 0.6 | 0 | - | - | 86.1
3 | 4 | 16 | 84.9 | - | 74.5 | 0.1 | - | 5.2 | 4.7 | 0 | 0.4 | 0 | - | - | 84.9
3 | 4 | 17 | 85.4 | - | 77.1 | 0.1 | - | 5.2 | 2.7 | 0 | 0.3 | 0 | - | - | 85.4
3 | 4 | 18 | 87.9 | - | 81.8 | 0.1 | - | 5.2 | 0.4 | 0 | 0.4 | 0 | - | - | 87.9
3 | 4 | 19 | 88.7 | - | 83.2 | 0.1 | - | 5.2 | 0 | 0 | 0.2 | 0 | - | - | 88.7
3 | 4 | 20 | 86.6 | - | 81.1 | 0.1 | - | 5.2 | 0 | 0 | 0.2 | 0 | - | - | 86.6
3 | 4 | 21 | 83.6 | - | 78.1 | 0.1 | - | 5.2 | 0 | 0 | 0.2 | 0 | - | - | 83.6
3 | 4 | 22 | 80.5 | - | 75 | 0.1 | - | 5.2 | 0 | 0 | 0.2 | 0 | - | - | 80.5
3 | 4 | 23 | 76.4 | - | 70.9 | 0.1 | - | 5.2 | 0 | 0 | 0.2 | 0 | - | - | 76.4
3 | 5 | 0 | 73 | - | 67.5 | 0.1 | - | 5.2 | 0 | 0 | 0.2 | 0 | - | - | 73
3 | 5 | 1 | 70.9 | - | 65.4 | 0.1 | - | 5.2 | 0 | 0 | 0.2 | 0 | - | - | 70.9
3 | 5 | 2 | 71.8 | - | 66.3 | 0.1 | - | 5.2 | 0 | 0 | 0.2 | 0 | - | - | 71.8
3 | 5 | 3 | 74.3 | - | 68.7 | 0.1 | - | 5.2 | 0 | 0 | 0.3 | 0 | - | - | 74.3
3 | 5 | 4 | 75.8 | - | 70.2 | 0.1 | - | 5.2 | 0 | 0 | 0.3 | 0 | - | - | 75.8
3 | 5 | 5 | 74.7 | - | 69.1 | 0.1 | - | 5.2 | 0 | 0 | 0.3 | 0 | - | - | 74.7
3 | 5 | 6 | 77 | - | 71.5 | 0.1 | - | 5.2 | 0 | 0 | 0.2 | 0 | - | - | 77
3 | 5 | 7 | 81.8 | - | 74.9 | 0.1 | - | 5.2 | 1.3 | 0 | 0.3 | 0 | - | - | 81.8
3 | 5 | 8 | 86.8 | - | 72.8 | 0.1 | - | 5.2 | 8.4 | 0 | 0.3 | 0 | - | - | 86.8
3 | 5 | 9 | 92 | - | 72.8 | 0.1 | - | 5.2 | 13.5 | 0 | 0.4 | 0 | - | - | 92
3 | 5 | 10 | 92.8 | - | 73.4 | 0.1 | - | 5.2 | 13.7 | 0 | 0.4 | 0 | - | - | 92.8
3 | 5 | 11 | 95.4 | - | 70.5 | 0.1 | - | 5.2 | 19.2 | 0 | 0.4 | 0 | - | - | 95.4
3 | 5 | 12 | 96.7 | - | 66.2 | 0.1 | - | 5.2 | 24.6 | 0 | 0.6 | 0 | - | - | 96.7
3 | 5 | 13 | 94.9 | - | 71.1 | 0.1 | - | 5.2 | 18 | 0 | 0.5 | 0 | - | - | 94.9
3 | 5 | 14 | 95.8 | - | 71.6 | 0.1 | - | 5.2 | 18.4 | 0 | 0.5 | 0 | - | - | 95.8
3 | 5 | 15 | 93.1 | - | 75.1 | 0.1 | - | 5.2 | 12.2 | 0 | 0.5 | 0 | - | - | 93.1
3 | 5 | 16 | 91.6 | - | 78.4 | 0.1 | - | 5.2 | 7.4 | 0 | 0.5 | 0 | - | - | 91.6
3 | 5 | 17 | 90.1 | - | 81.4 | 0.1 | - | 5.2 | 3 | 0 | 0.4 | 0 | - | - | 90.1
3 | 5 | 18 | 91.6 | - | 85.6 | 0.1 | - | 5.2 | 0.4 | 0 | 0.3 | 0 | - | - | 91.6
3 | 5 | 19 | 92.5 | - | 86.9 | 0.1 | - | 5.2 | 0 | 0 | 0.3 | 0 | - | - | 92.5
3 | 5 | 20 | 89.8 | - | 84.1 | 0.1 | - | 5.2 | 0 | 0 | 0.4 | 0 | - | - | 89.8
3 | 5 | 21 | 86 | - | 80.3 | 0.1 | - | 5.2 | 0 | 0 | 0.4 | 0 | - | - | 86
3 | 5 | 22 | 81.2 | - | 75.5 | 0.1 | - | 5.2 | 0 | 0 | 0.4 | 0 | - | - | 81.2
3 | 5 | 23 | 76.5 | - | 70.8 | 0.1 | - | 5.2 | 0 | 0 | 0.4 | 0 | - | - | 76.5
3 | 6 | 0 | 72.2 | - | 66.6 | 0.1 | - | 5.2 | 0 | 0 | 0.3 | 0 | - | - | 72.2
3 | 6 | 1 | 70.4 | - | 64.7 | 0.1 | - | 5.2 | 0 | 0 | 0.4 | 0 | - | - | 70.4
3 | 6 | 2 | 71.2 | - | 65.5 | 0.1 | - | 5.2 | 0 | 0 | 0.4 | 0 | - | - | 71.2
3 | 6 | 3 | 73.3 | - | 67.6 | 0.1 | - | 5.2 | 0 | 0 | 0.4 | 0 | - | - | 73.3
3 | 6 | 4 | 73.6 | - | 67.9 | 0.1 | - | 5.2 | 0 | 0 | 0.4 | 0 | - | - | 73.6
3 | 6 | 5 | 73 | - | 67.3 | 0.1 | - | 5.2 | 0 | 0 | 0.4 | 0 | - | - | 73
3 | 6 | 6 | 74.8 | - | 69.2 | 0.1 | - | 5.2 | 0 | 0 | 0.3 | 0 | - | - | 74.8
3 | 6 | 7 | 79.7 | - | 72.9 | 0.1 | - | 5.2 | 1.1 | 0 | 0.4 | 0 | - | - | 79.7
3 | 6 | 8 | 85.9 | - | 76.6 | 0.1 | - | 5.2 | 3.4 | 0 | 0.6 | 0 | - | - | 85.9
3 | 6 | 9 | 90.3 | - | 79 | 0.1 | - | 5.2 | 5.5 | 0 | 0.5 | 0 | - | - | 90.3
3 | 6 | 10 | 91.2 | - | 75.2 | 0.1 | - | 5.2 | 10.3 | 0 | 0.4 | 0 | - | - | 91.2
3 | 6 | 11 | 88.3 | - | 75.1 | 0.1 | - | 5.2 | 7.6 | 0 | 0.3 | 0 | - | - | 88.3
3 | 6 | 12 | 86.2 | - | 72.3 | 0.1 | - | 5.2 | 8.4 | 0 | 0.2 | 0 | - | - | 86.2
3 | 6 | 13 | 86.8 | - | 71.8 | 0.1 | - | 5.2 | 9.3 | 0 | 0.4 | 0 | - | - | 86.8
3 | 6 | 14 | 86.6 | - | 70.8 | 0.1 | - | 5.2 | 10.1 | 0 | 0.4 | 0 | - | - | 86.6
3 | 6 | 15 | 87 | - | 73.3 | 0.1 | - | 5.2 | 8 | 0 | 0.4 | 0 | - | - | 87
3 | 6 | 16 | 85.9 | - | 75 | 0.1 | - | 5.2 | 5.4 | 0 | 0.2 | 0 | - | - | 85.9
3 | 6 | 17 | 85.5 | - | 77.6 | 0.1 | - | 5.2 | 2.3 | 0 | 0.3 | 0 | - | - | 85.5
3 | 6 | 18 | 86.8 | - | 81 | 0.1 | - | 5.2 | 0.2 | 0 | 0.3 | 0 | - | - | 86.8
3 | 6 | 19 | 87.1 | - | 81.4 | 0.1 | - | 5.2 | 0 | 0 | 0.4 | 0 | - | - | 87.1
3 | 6 | 20 | 84.9 | - | 79.2 | 0.1 | - | 5.2 | 0 | 0 | 0.4 | 0 | - | - | 84.9
3 | 6 | 21 | 81.6 | - | 75.8 | 0.1 | - | 5.2 | 0 | 0 | 0.5 | 0 | - | - | 81.6
3 | 6 | 22 | 76.1 | - | 70.2 | 0.1 | - | 5.2 | 0 | 0 | 0.6 | 0 | - | - | 76.1
3 | 6 | 23 | 72.5 | - | 66.6 | 0.1 | - | 5.2 | 0 | 0 | 0.6 | 0 | - | - | 72.5
3 | 7 | 0 | 68.8 | - | 63.1 | 0.1 | - | 5.2 | 0 | 0 | 0.4 | 0 | - | - | 68.8
3 | 7 | 1 | 66.3 | - | 60.6 | 0.1 | - | 5.2 | 0 | 0 | 0.4 | 0 | - | - | 66.3
3 | 7 | 2 | 67.6 | - | 61.9 | 0.1 | - | 5.2 | 0 | 0 | 0.4 | 0 | - | - | 67.6
3 | 7 | 3 | 70.2 | - | 64.5 | 0.1 | - | 5.2 | 0 | 0 | 0.4 | 0 | - | - | 70.2
3 | 7 | 4 | 71 | - | 65.4 | 0.1 | - | 5.2 | 0 | 0 | 0.3 | 0 | - | - | 71
3 | 7 | 5 | 71 | - | 65.5 | 0.1 | - | 5.2 | 0 | 0 | 0.2 | 0 | - | - | 71
3 | 7 | 6 | 72.6 | - | 67 | 0.1 | - | 5.2 | 0 | 0 | 0.3 | 0 | - | - | 72.6
3 | 7 | 7 | 77.3 | - | 71.3 | 0.1 | - | 5.2 | 0.5 | 0 | 0.2 | 0 | - | - | 77.3
3 | 7 | 8 | 81.8 | - | 73.1 | 0.1 | - | 5.2 | 3.2 | 0 | 0.2 | 0 | - | - | 81.8
3 | 7 | 9 | 82.9 | - | 70.9 | 0.1 | - | 5.2 | 6.6 | 0 | 0.1 | 0 | - | - | 82.9
3 | 7 | 10 | 85.5 | - | 69.5 | 0.1 | - | 5.2 | 10.5 | 0 | 0.2 | 0 | - | - | 85.5
3 | 7 | 11 | 85 | - | 72.3 | 0.1 | - | 5.2 | 7.3 | 0 | 0.1 | 0 | - | - | 85
3 | 7 | 12 | 82.4 | - | 70.1 | 0.1 | - | 5.2 | 7 | 0 | 0 | 0 | - | - | 82.4
3 | 7 | 13 | 84.3 | - | 74.7 | 0.1 | - | 5.2 | 4.3 | 0 | 0 | 0 | - | - | 84.3
3 | 7 | 14 | 84.2 | - | 74.6 | 0.1 | - | 5.2 | 4.3 | 0 | 0 | 0 | - | - | 84.2
3 | 7 | 15 | 84.6 | - | 73.9 | 0.1 | - | 5.2 | 5.3 | 0 | 0.1 | 0 | - | - | 84.6
3 | 7 | 16 | 84.2 | - | 75.2 | 0.1 | - | 5.2 | 3.6 | 0 | 0.1 | 0 | - | - | 84.2
3 | 7 | 17 | 84.2 | - | 77.3 | 0.1 | - | 5.2 | 1.5 | 0 | 0.1 | 0 | - | - | 84.2
3 | 7 | 18 | 86.2 | - | 80.6 | 0.1 | - | 5.2 | 0.2 | 0 | 0.1 | 0 | - | - | 86.2
3 | 7 | 19 | 86.4 | - | 81.1 | 0.1 | - | 5.2 | 0 | 0 | 0 | 0 | - | - | 86.4
3 | 7 | 20 | 84.5 | - | 79.2 | 0.1 | - | 5.2 | 0 | 0 | 0 | 0 | - | - | 84.5
3 | 7 | 21 | 81.1 | - | 75.8 | 0.1 | - | 5.2 | 0 | 0 | 0 | 0 | - | - | 81.1
3 | 7 | 22 | 75.6 | - | 70.3 | 0.1 | - | 5.2 | 0 | 0 | 0 | 0 | - | - | 75.6
3 | 7 | 23 | 72.1 | - | 66.6 | 0.1 | - | 5.2 | 0 | 0 | 0.2 | 0 | - | - | 72.1
3 | 8 | 0 | 68.5 | - | 63 | 0.1 | - | 5.2 | 0 | 0 | 0.2 | 0 | - | - | 68.5
3 | 8 | 1 | 66.5 | - | 60.9 | 0.1 | - | 5.2 | 0 | 0 | 0.3 | 0 | - | - | 66.5
3 | 8 | 2 | 67.9 | - | 62.2 | 0.1 | - | 5.2 | 0 | 0 | 0.4 | 0 | - | - | 67.9
3 | 8 | 3 | 70.7 | - | 65 | 0.1 | - | 5.2 | 0 | 0 | 0.4 | 0 | - | - | 70.7
3 | 8 | 4 | 71.8 | - | 66 | 0.1 | - | 5.2 | 0 | 0 | 0.5 | 0 | - | - | 71.8
3 | 8 | 5 | 72 | - | 66.2 | 0.1 | - | 5.2 | 0 | 0 | 0.5 | 0 | - | - | 72
3 | 8 | 6 | 73.2 | - | 67.5 | 0.1 | - | 5.2 | 0 | 0 | 0.4 | 0 | - | - | 73.2
3 | 8 | 7 | 77.1 | - | 70.4 | 0.1 | - | 5.2 | 1 | 0 | 0.4 | 0 | - | - | 77.1
3 | 8 | 8 | 82.1 | - | 72.5 | 0.1 | - | 5.2 | 3.9 | 0 | 0.4 | 0 | - | - | 82.1
3 | 8 | 9 | 84.2 | - | 69.3 | 0.1 | - | 5.2 | 9 | 0 | 0.6 | 0 | - | - | 84.2
3 | 8 | 10 | 84.8 | - | 62.2 | 0.1 | - | 5.2 | 16.8 | 0 | 0.5 | 0 | - | - | 84.8
3 | 8 | 11 | 84.1 | - | 55.9 | 0.1 | - | 5.2 | 22.3 | 0 | 0.6 | 0 | - | - | 84.1
3 | 8 | 12 | 83.1 | - | 51.3 | 0.1 | - | 5.2 | 25.9 | 0 | 0.6 | 0 | - | - | 83.1
3 | 8 | 13 | 85.1 | - | 51.7 | 0.1 | - | 5.2 | 27.5 | 0 | 0.6 | 0 | - | - | 85.1
3 | 8 | 14 | 86 | - | 51.2 | 0.1 | - | 5.2 | 28.9 | 0 | 0.6 | 0 | - | - | 86
3 | 8 | 15 | 84.2 | - | 54.9 | 0.1 | - | 5.2 | 23.5 | 0 | 0.5 | 0 | - | - | 84.2
3 | 8 | 16 | 83 | - | 63 | 0.1 | - | 5.2 | 14.2 | 0 | 0.5 | 0 | - | - | 83
3 | 8 | 17 | 81.6 | - | 71.2 | 0.1 | - | 5.2 | 4.7 | 0 | 0.4 | 0 | - | - | 81.6
3 | 8 | 18 | 84.4 | - | 78.1 | 0.1 | - | 5.2 | 0.5 | 0 | 0.5 | 0 | - | - | 84.4
3 | 8 | 19 | 85.9 | - | 80.2 | 0.1 | - | 5.2 | 0 | 0 | 0.4 | 0 | - | - | 85.9
3 | 8 | 20 | 84.6 | - | 78.9 | 0.1 | - | 5.2 | 0 | 0 | 0.4 | 0 | - | - | 84.6
3 | 8 | 21 | 81.7 | - | 76.1 | 0.1 | - | 5.2 | 0 | 0 | 0.3 | 0 | - | - | 81.7
3 | 8 | 22 | 76.6 | - | 71.1 | 0.1 | - | 5.2 | 0 | 0 | 0.2 | 0 | - | - | 76.6
3 | 8 | 23 | 73 | - | 67.5 | 0.1 | - | 5.2 | 0 | 0 | 0.2 | 0 | - | - | 73
3 | 9 | 0 | 69.3 | - | 63.8 | 0.1 | - | 5.2 | 0 | 0 | 0.2 | 0 | - | - | 69.3
3 | 9 | 1 | 67 | - | 61.5 | 0.1 | - | 5.2 | 0 | 0 | 0.2 | 0 | - | - | 67
3 | 9 | 2 | 68.6 | - | 63.1 | 0.1 | - | 5.2 | 0 | 0 | 0.2 | 0 | - | - | 68.6
3 | 9 | 3 | 71.1 | - | 65.7 | 0.1 | - | 5.2 | 0 | 0 | 0.1 | 0 | - | - | 71.1
3 | 9 | 4 | 72.5 | - | 67.1 | 0.1 | - | 5.2 | 0 | 0 | 0.1 | 0 | - | - | 72.5
3 | 9 | 5 | 71.6 | - | 66.1 | 0.1 | - | 5.2 | 0 | 0 | 0.2 | 0 | - | - | 71.6
3 | 9 | 6 | 70.7 | - | 65.3 | 0.1 | - | 5.2 | 0 | 0 | 0.1 | 0 | - | - | 70.7
3 | 9 | 7 | 73.5 | - | 67.5 | 0.1 | - | 5.2 | 0.5 | 0 | 0.2 | 0 | - | - | 73.5
3 | 9 | 8 | 77.9 | - | 68.4 | 0.1 | - | 5.2 | 4 | 0 | 0.2 | 0 | - | - | 77.9
3 | 9 | 9 | 80.5 | - | 67.3 | 0.1 | - | 5.2 | 7.7 | 0 | 0.2 | 0 | - | - | 80.5
3 | 9 | 10 | 79.7 | - | 63.9 | 0.1 | - | 5.2 | 10.3 | 0 | 0.2 | 0 | - | - | 79.7
3 | 9 | 11 | 79.6 | - | 63.9 | 0.1 | - | 5.2 | 10.1 | 0 | 0.3 | 0 | - | - | 79.6
3 | 9 | 12 | 79.2 | - | 58 | 0.1 | - | 5.2 | 15.6 | 0 | 0.3 | 0 | - | - | 79.2
3 | 9 | 13 | 81.8 | - | 52.7 | 0.1 | - | 5.2 | 23.5 | 0 | 0.3 | 0 | - | - | 81.8
3 | 9 | 14 | 79.3 | - | 52.5 | 0.1 | - | 5.2 | 21.2 | 0 | 0.3 | 0 | - | - | 79.3
3 | 9 | 15 | 79.1 | - | 53.5 | 0.1 | - | 5.2 | 20 | 0 | 0.3 | 0 | - | - | 79.1
3 | 9 | 16 | 80.1 | - | 59.1 | 0.1 | - | 5.2 | 15.5 | 0 | 0.2 | 0 | - | - | 80.1
3 | 9 | 17 | 78.9 | - | 68.1 | 0.1 | - | 5.2 | 5.3 | 0 | 0.2 | 0 | - | - | 78.9
3 | 9 | 18 | 81.9 | - | 75.8 | 0.1 | - | 5.2 | 0.6 | 0 | 0.2 | 0 | - | - | 81.9
3 | 9 | 19 | 83.8 | - | 78.2 | 0.1 | - | 5.2 | 0 | 0 | 0.3 | 0 | - | - | 83.8
3 | 9 | 20 | 82.6 | - | 77.1 | 0.1 | - | 5.2 | 0 | 0 | 0.2 | 0 | - | - | 82.6
3 | 9 | 21 | 79.8 | - | 74.3 | 0.1 | - | 5.2 | 0 | 0 | 0.2 | 0 | - | - | 79.8
3 | 9 | 22 | 78.3 | - | 72.8 | 0.1 | - | 5.2 | 0 | 0 | 0.2 | 0 | - | - | 78.3
3 | 9 | 23 | 75.4 | - | 69.9 | 0.1 | - | 5.2 | 0 | 0 | 0.2 | 0 | - | - | 75.4
3 | 10 | 0 | 71.9 | - | 66.4 | 0.1 | - | 5.2 | 0 | 0 | 0.2 | 0 | - | - | 71.9
3 | 10 | 1 | 69.9 | - | 64.4 | 0.1 | - | 5.2 | 0 | 0 | 0.2 | 0 | - | - | 69.9
3 | 10 | 2 | 71 | - | 65.6 | 0.1 | - | 5.2 | 0 | 0 | 0.1 | 0 | - | - | 71
3 | 10 | 3 | 73.7 | - | 68.3 | 0.1 | - | 5.2 | 0 | 0 | 0.1 | 0 | - | - | 73.7
3 | 10 | 4 | 74.6 | - | 69.2 | 0.1 | - | 5.2 | 0 | 0 | 0.1 | 0 | - | - | 74.6
3 | 10 | 5 | 72.9 | - | 67.5 | 0.1 | - | 5.2 | 0 | 0 | 0.1 | 0 | - | - | 72.9
3 | 10 | 6 | 71 | - | 65.6 | 0.1 | - | 5.2 | 0 | 0 | 0.1 | 0 | - | - | 71
3 | 10 | 7 | 72 | - | 64.5 | 0.1 | - | 5.2 | 2.1 | 0 | 0.1 | 0 | - | - | 72
3 | 10 | 8 | 75.3 | - | 58.9 | 0.1 | - | 5.2 | 11 | 0 | 0.1 | 0 | - | - | 75.3
3 | 10 | 9 | 78.9 | - | 53.2 | 0.1 | - | 5.2 | 20.3 | 0 | 0.1 | 0 | - | - | 78.9
3 | 10 | 10 | 82.4 | - | 48.3 | 0.1 | - | 5.2 | 28.7 | 0 | 0.1 | 0 | - | - | 82.4
3 | 10 | 11 | 82.6 | - | 47.8 | 0.1 | - | 3 | 31.6 | 0 | 0.1 | 0 | - | - | 82.6
3 | 10 | 12 | 84.2 | - | 47.8 | 0.1 | - | 3 | 33.2 | 0 | 0.1 | 0 | - | - | 84.2
3 | 10 | 13 | 85.7 | - | 48.1 | 0.1 | - | 3 | 34.4 | 0 | 0.1 | 0 | - | - | 85.7
3 | 10 | 14 | 84.7 | - | 48.7 | 0.1 | - | 5.2 | 30.6 | 0 | 0.1 | 0 | - | - | 84.7
3 | 10 | 15 | 79.8 | - | 53.4 | 0.1 | - | 5.2 | 21 | 0 | 0.1 | 0 | - | - | 79.8
3 | 10 | 16 | 79.1 | - | 59.3 | 0.1 | - | 5.2 | 14.4 | 0 | 0.1 | 0 | - | - | 79.1
3 | 10 | 17 | 81 | - | 68.7 | 0.1 | - | 5.2 | 6.9 | 0 | 0.1 | 0 | - | - | 81
3 | 10 | 18 | 83.3 | - | 77.1 | 0.1 | - | 5.2 | 0.8 | 0 | 0.1 | 0 | - | - | 83.3
3 | 10 | 19 | 85.5 | - | 80.1 | 0.1 | - | 5.2 | 0 | 0 | 0.1 | 0 | - | - | 85.5
3 | 10 | 20 | 84.3 | - | 78.9 | 0.1 | - | 5.2 | 0 | 0 | 0.1 | 0 | - | - | 84.3
3 | 10 | 21 | 81.9 | - | 76.5 | 0.1 | - | 5.2 | 0 | 0 | 0.1 | 0 | - | - | 81.9
3 | 10 | 22 | 77 | - | 71.7 | 0.1 | - | 5.2 | 0 | 0 | 0 | 0 | - | - | 77
3 | 10 | 23 | 73.3 | - | 67.9 | 0.1 | - | 5.2 | 0 | 0 | 0.1 | 0 | - | - | 73.3
3 | 11 | 0 | 70.1 | - | 64.7 | 0.1 | - | 5.2 | 0 | 0 | 0.1 | 0 | - | - | 70.1
3 | 11 | 1 | 68.1 | - | 62.7 | 0.1 | - | 5.2 | 0 | 0 | 0.1 | 0 | - | - | 68.1
3 | 11 | 2 | 69.7 | - | 64.3 | 0.1 | - | 5.2 | 0 | 0 | 0.1 | 0 | - | - | 69.7
3 | 11 | 3 | 72.2 | - | 66.8 | 0.1 | - | 5.2 | 0 | 0 | 0.1 | 0 | - | - | 72.2
3 | 11 | 4 | 73.5 | - | 68.1 | 0.1 | - | 5.2 | 0 | 0 | 0.1 | 0 | - | - | 73.5
3 | 11 | 5 | 73.6 | - | 68.1 | 0.1 | - | 5.2 | 0 | 0 | 0.2 | 0 | - | - | 73.6
3 | 11 | 6 | 75 | - | 69.5 | 0.1 | - | 5.2 | 0 | 0 | 0.2 | 0 | - | - | 75
3 | 11 | 7 | 79 | - | 71.4 | 0.1 | - | 5.2 | 2.1 | 0 | 0.2 | 0 | - | - | 79
3 | 11 | 8 | 82.6 | - | 67.9 | 0.1 | - | 5.2 | 9 | 0 | 0.4 | 0 | - | - | 82.6
3 | 11 | 9 | 84.7 | - | 65.3 | 0.1 | - | 5.2 | 13.7 | 0 | 0.4 | 0 | - | - | 84.7
3 | 11 | 10 | 84.4 | - | 59.9 | 0.1 | - | 5.2 | 18.6 | 0 | 0.6 | 0 | - | - | 84.4
3 | 11 | 11 | 83.3 | - | 58.1 | 0.1 | - | 5.2 | 19.3 | 0 | 0.6 | 0 | - | - | 83.3
3 | 11 | 12 | 82.3 | - | 54.2 | 0.1 | - | 5.2 | 22.2 | 0 | 0.6 | 0 | - | - | 82.3
3 | 11 | 13 | 84.6 | - | 60.3 | 0.1 | - | 5.2 | 18.3 | 0 | 0.7 | 0 | - | - | 84.6
3 | 11 | 14 | 84.9 | - | 59.8 | 0.1 | - | 5.2 | 19 | 0 | 0.8 | 0 | - | - | 84.9
3 | 11 | 15 | 83.8 | - | 68.3 | 0.1 | - | 5.2 | 9.4 | 0 | 0.8 | 0 | - | - | 83.8
3 | 11 | 16 | 84.2 | - | 72.2 | 0.1 | - | 5.2 | 5.8 | 0 | 0.9 | 0 | - | - | 84.2
3 | 11 | 17 | 84.3 | - | 76.3 | 0.1 | - | 5.2 | 1.9 | 0 | 0.8 | 0 | - | - | 84.3
3 | 11 | 18 | 86.2 | - | 79.8 | 0.1 | - | 5.2 | 0.4 | 0 | 0.7 | 0 | - | - | 86.2
3 | 11 | 19 | 86.3 | - | 80.4 | 0.1 | - | 5.2 | 0 | 0 | 0.6 | 0 | - | - | 86.3
3 | 11 | 20 | 84.3 | - | 78.2 | 0.1 | - | 5.2 | 0 | 0 | 0.8 | 0 | - | - | 84.3
3 | 11 | 21 | 81.2 | - | 75.1 | 0.1 | - | 5.2 | 0 | 0 | 0.8 | 0 | - | - | 81.2
3 | 11 | 22 | 76 | - | 69.9 | 0.1 | - | 5.2 | 0 | 0 | 0.8 | 0 | - | - | 76
3 | 11 | 23 | 72.1 | - | 66 | 0.1 | - | 5.2 | 0 | 0 | 0.8 | 0 | - | - | 72.1
3 | 12 | 0 | 69.1 | - | 63 | 0.1 | - | 5.2 | 0 | 0 | 0.8 | 0 | - | - | 69.1
3 | 12 | 1 | 66.7 | - | 60.9 | 0.1 | - | 5.2 | 0 | 0 | 0.5 | 0 | - | - | 66.7
3 | 12 | 2 | 68.2 | - | 62.6 | 0.1 | - | 5.2 | 0 | 0 | 0.3 | 0 | - | - | 68.2
3 | 12 | 3 | 71.1 | - | 65.4 | 0.1 | - | 5.2 | 0 | 0 | 0.4 | 0 | - | - | 71.1
3 | 12 | 4 | 71.9 | - | 66.2 | 0.1 | - | 5.2 | 0 | 0 | 0.4 | 0 | - | - | 71.9
3 | 12 | 5 | 72.2 | - | 66.5 | 0.1 | - | 5.2 | 0 | 0 | 0.4 | 0 | - | - | 72.2
3 | 12 | 6 | 73 | - | 67.1 | 0.1 | - | 5.2 | 0 | 0 | 0.6 | 0 | - | - | 73
3 | 12 | 7 | 77.9 | - | 71.1 | 0.1 | - | 5.2 | 0.9 | 0 | 0.6 | 0 | - | - | 77.9
3 | 12 | 8 | 82.2 | - | 68.2 | 0.1 | - | 5.2 | 8 | 0 | 0.7 | 0 | - | - | 82.2
3 | 12 | 9 | 84.4 | - | 57.8 | 0.1 | - | 5.2 | 20.5 | 0 | 0.8 | 0 | - | - | 84.4
3 | 12 | 10 | 84.9 | - | 50 | 0.1 | - | 5.2 | 28.9 | 0 | 0.7 | 0 | - | - | 84.9
3 | 12 | 11 | 85.9 | - | 47.4 | 0.1 | - | 3 | 34.6 | 0 | 0.8 | 0 | - | - | 85.9
3 | 12 | 12 | 85.4 | - | 44.6 | 0.1 | - | 3 | 37.5 | -0.4 | 0.6 | 0 | - | - | 85.4
3 | 12 | 13 | 86.7 | - | 45.7 | 0.1 | - | 3 | 37.3 | 0 | 0.6 | 0 | - | - | 86.7
3 | 12 | 14 | 85.5 | - | 48.3 | 0.1 | - | 3 | 33.5 | 0 | 0.6 | 0 | - | - | 85.5
3 | 12 | 15 | 84 | - | 53.2 | 0.1 | - | 3 | 27.1 | 0 | 0.6 | 0 | - | - | 84
3 | 12 | 16 | 83.4 | - | 59.4 | 0.1 | - | 5.2 | 18.2 | 0 | 0.5 | 0 | - | - | 83.4
3 | 12 | 17 | 81.8 | - | 68.2 | 0.1 | - | 5.2 | 7.9 | 0 | 0.4 | 0 | - | - | 81.8
3 | 12 | 18 | 83 | - | 76.4 | 0.1 | - | 5.2 | 0.9 | 0 | 0.4 | 0 | - | - | 83
3 | 12 | 19 | 84.8 | - | 79.1 | 0.1 | - | 5.2 | 0 | 0 | 0.4 | 0 | - | - | 84.8
3 | 12 | 20 | 83.4 | - | 77.7 | 0.1 | - | 5.2 | 0 | 0 | 0.4 | 0 | - | - | 83.4
3 | 12 | 21 | 79.9 | - | 74.2 | 0.1 | - | 5.2 | 0 | 0 | 0.4 | 0 | - | - | 79.9
3 | 12 | 22 | 75 | - | 69.3 | 0.1 | - | 5.2 | 0 | 0 | 0.4 | 0 | - | - | 75
3 | 12 | 23 | 71.1 | - | 65.3 | 0.1 | - | 5.2 | 0 | 0 | 0.5 | 0 | - | - | 71.1
3 | 13 | 0 | 67 | - | 61.2 | 0.1 | - | 5.2 | 0 | 0 | 0.5 | 0 | - | - | 67
3 | 13 | 1 | 64.9 | - | 59.2 | 0.1 | - | 5.2 | 0 | 0 | 0.4 | 0 | - | - | 64.9
3 | 13 | 2 | 66.6 | - | 60.9 | 0.1 | - | 5.2 | 0 | 0 | 0.4 | 0 | - | - | 66.6
3 | 13 | 3 | 69.8 | - | 64.1 | 0.1 | - | 5.2 | 0 | 0 | 0.4 | 0 | - | - | 69.8
3 | 13 | 4 | 70.9 | - | 65.2 | 0.1 | - | 5.2 | 0 | 0 | 0.4 | 0 | - | - | 70.9
3 | 13 | 5 | 71 | - | 65.3 | 0.1 | - | 5.2 | 0 | 0 | 0.4 | 0 | - | - | 71
3 | 13 | 6 | 72.1 | - | 66.5 | 0.1 | - | 5.2 | 0 | 0 | 0.3 | 0 | - | - | 72.1
3 | 13 | 7 | 75 | - | 66.5 | 0.1 | - | 5.2 | 2.8 | 0 | 0.4 | 0 | - | - | 75
3 | 13 | 8 | 79.4 | - | 62.7 | 0.1 | - | 5.2 | 11 | 0 | 0.4 | 0 | - | - | 79.4
3 | 13 | 9 | 82.4 | - | 56.5 | 0.1 | - | 5.2 | 20.2 | 0 | 0.4 | 0 | - | - | 82.4
3 | 13 | 10 | 84.2 | - | 50.2 | 0.1 | - | 5.2 | 28.4 | 0 | 0.3 | 0 | - | - | 84.2
3 | 13 | 11 | 85.6 | - | 47.7 | 0.1 | - | 3 | 34.6 | 0 | 0.2 | 0 | - | - | 85.6
3 | 13 | 12 | 86.7 | - | 45.5 | 0.1 | - | 3 | 37.9 | 0 | 0.2 | 0 | - | - | 86.7
3 | 13 | 13 | 87.2 | - | 47.5 | 0.1 | - | 5.2 | 34.3 | 0 | 0.1 | 0 | - | - | 87.2
3 | 13 | 14 | 85.8 | - | 53.1 | 0.1 | - | 5.2 | 27.4 | 0 | 0 | 0 | - | - | 85.8
3 | 13 | 15 | 85.2 | - | 56.6 | 0.1 | - | 5.2 | 23.3 | 0 | 0 | 0 | - | - | 85.2
3 | 13 | 16 | 83.4 | - | 64.6 | 0.1 | - | 5.2 | 13.5 | 0 | 0 | 0 | - | - | 83.4
3 | 13 | 17 | 82.5 | - | 70.8 | 0.1 | - | 5.2 | 6.4 | 0 | 0 | 0 | - | - | 82.5
3 | 13 | 18 | 83.4 | - | 77.3 | 0.1 | - | 5.2 | 0.8 | 0 | 0 | 0 | - | - | 83.4
3 | 13 | 19 | 84.7 | - | 79.4 | 0.1 | - | 5.2 | 0 | 0 | 0 | 0 | - | - | 84.7
3 | 13 | 20 | 83.4 | - | 78.1 | 0.1 | - | 5.2 | 0 | 0 | 0 | 0 | - | - | 83.4
3 | 13 | 21 | 80.2 | - | 74.9 | 0.1 | - | 5.2 | 0 | 0 | 0 | 0 | - | - | 80.2
3 | 13 | 22 | 74.7 | - | 69.4 | 0.1 | - | 5.2 | 0 | 0 | 0 | 0 | - | - | 74.7
3 | 13 | 23 | 71.4 | - | 66.1 | 0.1 | - | 5.2 | 0 | 0 | 0 | 0 | - | - | 71.4
3 | 14 | 0 | 67.5 | - | 62.2 | 0.1 | - | 5.2 | 0 | 0 | 0 | 0 | - | - | 67.5
3 | 14 | 1 | 65.7 | - | 60.4 | 0.1 | - | 5.2 | 0 | 0 | 0 | 0 | - | - | 65.7
3 | 14 | 2 | 67 | - | 61.7 | 0.1 | - | 5.2 | 0 | 0 | 0 | 0 | - | - | 67
3 | 14 | 3 | 69.9 | - | 64.6 | 0.1 | - | 5.2 | 0 | 0 | 0 | 0 | - | - | 69.9
3 | 14 | 4 | 71 | - | 65.7 | 0.1 | - | 5.2 | 0 | 0 | 0 | 0 | - | - | 71
3 | 14 | 5 | 71 | - | 65.7 | 0.1 | - | 5.2 | 0 | 0 | 0 | 0 | - | - | 71
3 | 14 | 6 | 72.3 | - | 67 | 0.1 | - | 5.2 | 0 | 0 | 0 | 0 | - | - | 72.3
3 | 14 | 7 | 76.2 | - | 69.1 | 0.1 | - | 5.2 | 1.8 | 0 | 0 | 0 | - | - | 76.2
3 | 14 | 8 | 80 | - | 65.7 | 0.1 | - | 5.2 | 9 | 0 | 0 | 0 | - | - | 80
3 | 14 | 9 | 82.2 | - | 58.9 | 0.1 | - | 5.2 | 18 | 0 | 0 | 0 | - | - | 82.2
3 | 14 | 10 | 84 | - | 52.8 | 0.1 | - | 5.2 | 25.9 | 0 | 0 | 0 | - | - | 84
3 | 14 | 11 | 84.4 | - | 49.7 | 0.1 | - | 5.2 | 29.4 | 0 | 0 | 0 | - | - | 84.4
3 | 14 | 12 | 83.6 | - | 48.7 | 0.1 | - | 5.2 | 29.6 | 0 | 0 | 0 | - | - | 83.6
3 | 14 | 13 | 84.3 | - | 53.5 | 0.1 | - | 5.2 | 25.5 | 0 | 0 | 0 | - | - | 84.3
3 | 14 | 14 | 82.2 | - | 57.7 | 0.1 | - | 5.2 | 19.2 | 0 | 0 | 0 | - | - | 82.2
3 | 14 | 15 | 82.2 | - | 61.9 | 0.1 | - | 5.2 | 15 | 0 | 0 | 0 | - | - | 82.2
3 | 14 | 16 | 84 | - | 66.3 | 0.1 | - | 5.2 | 12.4 | 0 | 0 | 0 | - | - | 84
3 | 14 | 17 | 81.9 | - | 71.7 | 0.1 | - | 5.2 | 4.9 | 0 | 0 | 0 | - | - | 81.9
3 | 14 | 18 | 83.8 | - | 77.9 | 0.1 | - | 5.2 | 0.6 | 0 | 0 | 0 | - | - | 83.8
3 | 14 | 19 | 84.9 | - | 79.6 | 0.1 | - | 5.2 | 0 | 0 | 0 | 0 | - | - | 84.9
3 | 14 | 20 | 83.3 | - | 78 | 0.1 | - | 5.2 | 0 | 0 | 0 | 0 | - | - | 83.3
3 | 14 | 21 | 79.6 | - | 74.3 | 0.1 | - | 5.2 | 0 | 0 | 0 | 0 | - | - | 79.6
3 | 14 | 22 | 76.5 | - | 71.2 | 0.1 | - | 5.2 | 0 | 0 | 0 | 0 | - | - | 76.5
3 | 14 | 23 | 73.2 | - | 67.9 | 0.1 | - | 5.2 | 0 | 0 | 0 | 0 | - | - | 73.2
3 | 15 | 0 | 69.7 | - | 64.4 | 0.1 | - | 5.2 | 0 | 0 | 0 | 0 | - | - | 69.7
3 | 15 | 1 | 67.5 | - | 62.2 | 0.1 | - | 5.2 | 0 | 0 | 0 | 0 | - | - | 67.5
3 | 15 | 2 | 69.6 | - | 64.3 | 0.1 | - | 5.2 | 0 | 0 | 0 | 0 | - | - | 69.6
3 | 15 | 3 | 72.2 | - | 66.9 | 0.1 | - | 5.2 | 0 | 0 | 0 | 0 | - | - | 72.2
3 | 15 | 4 | 72.8 | - | 67.5 | 0.1 | - | 5.2 | 0 | 0 | 0 | 0 | - | - | 72.8
3 | 15 | 5 | 73.3 | - | 68 | 0.1 | - | 5.2 | 0 | 0 | 0 | 0 | - | - | 73.3
3 | 15 | 6 | 74.9 | - | 69.6 | 0.1 | - | 5.2 | 0 | 0 | 0 | 0 | - | - | 74.9
3 | 15 | 7 | 78.8 | - | 72.3 | 0.1 | - | 5.2 | 1.2 | 0 | 0 | 0 | - | - | 78.8
3 | 15 | 8 | 83.3 | - | 66.9 | 0.1 | - | 5.2 | 11.1 | 0 | 0 | 0 | - | - | 83.3
3 | 15 | 9 | 86 | - | 62.5 | 0.1 | - | 5.2 | 18.2 | 0 | 0 | 0 | - | - | 86
3 | 15 | 10 | 88.6 | - | 55.8 | 0.1 | - | 5.2 | 27.5 | 0 | 0 | 0 | - | - | 88.6
3 | 15 | 11 | 90.2 | - | 52.1 | 0.1 | - | 5.2 | 32.8 | 0 | 0 | 0 | - | - | 90.2
3 | 15 | 12 | 88.5 | - | 50.9 | 0.1 | - | 5.2 | 32.3 | 0 | 0 | 0 | - | - | 88.5
3 | 15 | 13 | 86.2 | - | 54.7 | 0.1 | - | 5.2 | 26.2 | 0 | 0 | 0 | - | - | 86.2
3 | 15 | 14 | 88.5 | - | 61.9 | 0.1 | - | 5.2 | 21.2 | 0 | 0.1 | 0 | - | - | 88.5
3 | 15 | 15 | 87.9 | - | 68.3 | 0.1 | - | 5.2 | 14.2 | 0 | 0.1 | 0 | - | - | 87.9
3 | 15 | 16 | 86 | - | 74.5 | 0.1 | - | 5.2 | 6.2 | 0 | 0 | 0 | - | - | 86
3 | 15 | 17 | 84.2 | - | 75.4 | 0.1 | - | 5.2 | 3.5 | 0 | 0 | 0 | - | - | 84.2
3 | 15 | 18 | 85.9 | - | 80.1 | 0.1 | - | 5.2 | 0.5 | 0 | 0 | 0 | - | - | 85.9
3 | 15 | 19 | 86.9 | - | 81.6 | 0.1 | - | 5.2 | 0 | 0 | 0 | 0 | - | - | 86.9
3 | 15 | 20 | 85 | - | 79.7 | 0.1 | - | 5.2 | 0 | 0 | 0 | 0 | - | - | 85
3 | 15 | 21 | 82.2 | - | 76.9 | 0.1 | - | 5.2 | 0 | 0 | 0 | 0 | - | - | 82.2
3 | 15 | 22 | 77.8 | - | 72.5 | 0.1 | - | 5.2 | 0 | 0 | 0 | 0 | - | - | 77.8
3 | 15 | 23 | 74.1 | - | 68.8 | 0.1 | - | 5.2 | 0 | 0 | 0 | 0 | - | - | 74.1
3 | 16 | 0 | 70.8 | - | 65.5 | 0.1 | - | 5.2 | 0 | 0 | 0 | 0 | - | - | 70.8
3 | 16 | 1 | 68.5 | - | 63.2 | 0.1 | - | 5.2 | 0 | 0 | 0 | 0 | - | - | 68.5
3 | 16 | 2 | 69.6 | - | 64.3 | 0.1 | - | 5.2 | 0 | 0 | 0 | 0 | - | - | 69.6
3 | 16 | 3 | 72.2 | - | 66.8 | 0.1 | - | 5.2 | 0 | 0 | 0.1 | 0 | - | - | 72.2
3 | 16 | 4 | 72.9 | - | 67.5 | 0.1 | - | 5.2 | 0 | 0 | 0.1 | 0 | - | - | 72.9
3 | 16 | 5 | 71.4 | - | 66 | 0.1 | - | 5.2 | 0 | 0 | 0.1 | 0 | - | - | 71.4
3 | 16 | 6 | 70.3 | - | 64.9 | 0.1 | - | 5.2 | 0 | 0 | 0.1 | 0 | - | - | 70.3
3 | 16 | 7 | 71.9 | - | 63.6 | 0.1 | - | 5.2 | 2.9 | 0 | 0.1 | 0 | - | - | 71.9
3 | 16 | 8 | 78.1 | - | 61.9 | 0.1 | - | 5.2 | 10.8 | 0 | 0.1 | 0 | - | - | 78.1
3 | 16 | 9 | 81.4 | - | 65.2 | 0.1 | - | 5.2 | 10.7 | 0 | 0.2 | 0 | - | - | 81.4
3 | 16 | 10 | 82.9 | - | 62.9 | 0.1 | - | 5.2 | 14.5 | 0 | 0.2 | 0 | - | - | 82.9
3 | 16 | 11 | 83.6 | - | 59.1 | 0.1 | - | 5.2 | 19 | 0 | 0.2 | 0 | - | - | 83.6
3 | 16 | 12 | 82.5 | - | 59.9 | 0.1 | - | 5.2 | 17.1 | 0 | 0.2 | 0 | - | - | 82.5
3 | 16 | 13 | 83.6 | - | 59.6 | 0.1 | - | 5.2 | 18.6 | 0 | 0.1 | 0 | - | - | 83.6
3 | 16 | 14 | 81.9 | - | 59.1 | 0.1 | - | 5.2 | 17.4 | 0 | 0.1 | 0 | - | - | 81.9
3 | 16 | 15 | 82.6 | - | 59.4 | 0.1 | - | 5.2 | 17.8 | 0 | 0.1 | 0 | - | - | 82.6
3 | 16 | 16 | 84 | - | 64.7 | 0.1 | - | 5.2 | 13.9 | 0 | 0.1 | 0 | - | - | 84
3 | 16 | 17 | 83.7 | - | 70.3 | 0.1 | - | 5.2 | 7.9 | 0 | 0.2 | 0 | - | - | 83.7
3 | 16 | 18 | 82.9 | - | 76.5 | 0.1 | - | 5.2 | 1 | 0 | 0.1 | 0 | - | - | 82.9
3 | 16 | 19 | 83.6 | - | 78.2 | 0.1 | - | 5.2 | 0 | 0 | 0.1 | 0 | - | - | 83.6
3 | 16 | 20 | 82.1 | - | 76.6 | 0.1 | - | 5.2 | 0 | 0 | 0.2 | 0 | - | - | 82.1
3 | 16 | 21 | 78.4 | - | 73 | 0.1 | - | 5.2 | 0 | 0 | 0.1 | 0 | - | - | 78.4
3 | 16 | 22 | 74 | - | 68.6 | 0.1 | - | 5.2 | 0 | 0 | 0.1 | 0 | - | - | 74
3 | 16 | 23 | 70.5 | - | 65.1 | 0.1 | - | 5.2 | 0 | 0 | 0.1 | 0 | - | - | 70.5
3 | 17 | 0 | 67 | - | 61.5 | 0.1 | - | 5.2 | 0 | 0 | 0.2 | 0 | - | - | 67
3 | 17 | 1 | 64.9 | - | 59.5 | 0.1 | - | 5.2 | 0 | 0 | 0.1 | 0 | - | - | 64.9
3 | 17 | 2 | 66.2 | - | 60.8 | 0.1 | - | 5.2 | 0 | 0 | 0.1 | 0 | - | - | 66.2
3 | 17 | 3 | 68.8 | - | 63.3 | 0.1 | - | 5.2 | 0 | 0 | 0.2 | 0 | - | - | 68.8
3 | 17 | 4 | 69.5 | - | 64 | 0.1 | - | 5.2 | 0 | 0 | 0.2 | 0 | - | - | 69.5
3 | 17 | 5 | 67.7 | - | 62.2 | 0.1 | - | 5.2 | 0 | 0 | 0.2 | 0 | - | - | 67.7
3 | 17 | 6 | 65.5 | - | 60 | 0.1 | - | 5.2 | 0 | 0 | 0.2 | 0 | - | - | 65.5
3 | 17 | 7 | 67 | - | 60.3 | 0.1 | - | 5.2 | 1.4 | 0 | 0 | 0 | - | - | 67
3 | 17 | 8 | 71.2 | - | 60.3 | 0.1 | - | 5.2 | 5.6 | 0 | 0 | 0 | - | - | 71.2
3 | 17 | 9 | 75.4 | - | 55.8 | 0.1 | - | 5.2 | 14.1 | 0 | 0.2 | 0 | - | - | 75.4
3 | 17 | 10 | 76.8 | - | 57.2 | 0.1 | - | 5.2 | 14.1 | 0 | 0.2 | 0 | - | - | 76.8
3 | 17 | 11 | 77.2 | - | 57.2 | 0.1 | - | 5.2 | 14.4 | 0 | 0.3 | 0 | - | - | 77.2
3 | 17 | 12 | 77.3 | - | 54.6 | 0.1 | - | 5.2 | 17.1 | 0 | 0.3 | 0 | - | - | 77.3
3 | 17 | 13 | 78.4 | - | 55.5 | 0.1 | - | 5.2 | 17.3 | 0 | 0.3 | 0 | - | - | 78.4
3 | 17 | 14 | 77.6 | - | 52.1 | 0.1 | - | 5.2 | 19.9 | 0 | 0.3 | 0 | - | - | 77.6
3 | 17 | 15 | 78.3 | - | 54.9 | 0.1 | - | 5.2 | 17.8 | 0 | 0.3 | 0 | - | - | 78.3
3 | 17 | 16 | 79.3 | - | 61.9 | 0.1 | - | 5.2 | 11.8 | 0 | 0.3 | 0 | - | - | 79.3
3 | 17 | 17 | 80.5 | - | 70.2 | 0.1 | - | 5.2 | 5 | 0 | 0 | 0 | - | - | 80.5
3 | 17 | 18 | 82.7 | - | 76.8 | 0.1 | - | 5.2 | 0.5 | 0 | 0.1 | 0 | - | - | 82.7
3 | 17 | 19 | 84.2 | - | 78.8 | 0.1 | - | 5.2 | 0 | 0 | 0.1 | 0 | - | - | 84.2
3 | 17 | 20 | 82.8 | - | 77.3 | 0.1 | - | 5.2 | 0 | 0 | 0.2 | 0 | - | - | 82.8
3 | 17 | 21 | 79.7 | - | 74.1 | 0.1 | - | 5.2 | 0 | 0 | 0.3 | 0 | - | - | 79.7
3 | 17 | 22 | 74.2 | - | 68.5 | 0.1 | - | 5.2 | 0 | 0 | 0.4 | 0 | - | - | 74.2
3 | 17 | 23 | 70 | - | 64.4 | 0.1 | - | 5.2 | 0 | 0 | 0.3 | 0 | - | - | 70
3 | 18 | 0 | 65.9 | - | 60.4 | 0.1 | - | 5.2 | 0 | 0 | 0.2 | 0 | - | - | 65.9
3 | 18 | 1 | 63.3 | - | 57.8 | 0.1 | - | 5.2 | 0 | 0 | 0.2 | 0 | - | - | 63.3
3 | 18 | 2 | 64.9 | - | 59.4 | 0.1 | - | 5.2 | 0 | 0 | 0.2 | 0 | - | - | 64.9
3 | 18 | 3 | 68.2 | - | 62.7 | 0.1 | - | 5.2 | 0 | 0 | 0.2 | 0 | - | - | 68.2
3 | 18 | 4 | 69.3 | - | 63.8 | 0.1 | - | 5.2 | 0 | 0 | 0.2 | 0 | - | - | 69.3
3 | 18 | 5 | 69.3 | - | 63.8 | 0.1 | - | 5.2 | 0 | 0 | 0.2 | 0 | - | - | 69.3
3 | 18 | 6 | 70.6 | - | 65 | 0.1 | - | 5.2 | 0.1 | 0 | 0.2 | 0 | - | - | 70.6
3 | 18 | 7 | 74.7 | - | 67.3 | 0.1 | - | 5.2 | 1.8 | 0 | 0.3 | 0 | - | - | 74.7
3 | 18 | 8 | 79.6 | - | 67.2 | 0.1 | - | 5.2 | 6.8 | 0 | 0.3 | 0 | - | - | 79.6
3 | 18 | 9 | 83.4 | - | 61.5 | 0.1 | - | 5.2 | 16.3 | 0 | 0.3 | 0 | - | - | 83.4
3 | 18 | 10 | 85.6 | - | 54.3 | 0.1 | - | 5.2 | 25.8 | 0 | 0.2 | 0 | - | - | 85.6
3 | 18 | 11 | 88.2 | - | 49.9 | 0.1 | - | 5.2 | 32.8 | 0 | 0.2 | 0 | - | - | 88.2
3 | 18 | 12 | 86 | - | 48.6 | 0.1 | - | 5.2 | 32 | 0 | 0.1 | 0 | - | - | 86
3 | 18 | 13 | 86.8 | - | 50.6 | 0.1 | - | 5.2 | 30.7 | 0 | 0.2 | 0 | - | - | 86.8
3 | 18 | 14 | 87.4 | - | 55 | 0.1 | - | 5.2 | 27 | 0 | 0.1 | 0 | - | - | 87.4
3 | 18 | 15 | 87.5 | - | 57.8 | 0.1 | - | 5.2 | 24.3 | 0 | 0.1 | 0 | - | - | 87.5
3 | 18 | 16 | 86 | - | 63.4 | 0.1 | - | 5.2 | 17.2 | 0 | 0.1 | 0 | - | - | 86
3 | 18 | 17 | 84.3 | - | 71.8 | 0.1 | - | 5.2 | 7.1 | 0 | 0.1 | 0 | - | - | 84.3
3 | 18 | 18 | 84.1 | - | 78.2 | 0.1 | - | 5.2 | 0.6 | 0 | 0 | 0 | - | - | 84.1
3 | 18 | 19 | 84.9 | - | 79.6 | 0.1 | - | 5.2 | 0 | 0 | 0 | 0 | - | - | 84.9
3 | 18 | 20 | 82.9 | - | 77.6 | 0.1 | - | 5.2 | 0 | 0 | 0 | 0 | - | - | 82.9
3 | 18 | 21 | 79.4 | - | 74.1 | 0.1 | - | 5.2 | 0 | 0 | 0 | 0 | - | - | 79.4
3 | 18 | 22 | 74.1 | - | 68.8 | 0.1 | - | 5.2 | 0 | 0 | 0 | 0 | - | - | 74.1
3 | 18 | 23 | 70.1 | - | 64.8 | 0.1 | - | 5.2 | 0 | 0 | 0 | 0 | - | - | 70.1
3 | 19 | 0 | 66.1 | - | 60.8 | 0.1 | - | 5.2 | 0 | 0 | 0 | 0 | - | - | 66.1
3 | 19 | 1 | 64 | - | 58.7 | 0.1 | - | 5.2 | 0 | 0 | 0 | 0 | - | - | 64
3 | 19 | 2 | 65.1 | - | 59.8 | 0.1 | - | 5.2 | 0 | 0 | 0 | 0 | - | - | 65.1
3 | 19 | 3 | 68.2 | - | 62.9 | 0.1 | - | 5.2 | 0 | 0 | 0 | 0 | - | - | 68.2
3 | 19 | 4 | 69.6 | - | 64.3 | 0.1 | - | 5.2 | 0 | 0 | 0 | 0 | - | - | 69.6
3 | 19 | 5 | 69.7 | - | 64.4 | 0.1 | - | 5.2 | 0 | 0 | 0 | 0 | - | - | 69.7
3 | 19 | 6 | 71 | - | 65.6 | 0.1 | - | 5.2 | 0.1 | 0 | 0 | 0 | - | - | 71
3 | 19 | 7 | 76.1 | - | 70.3 | 0.1 | - | 5.2 | 0.5 | 0 | 0 | 0 | - | - | 76.1
3 | 19 | 8 | 82.2 | - | 75.3 | 0.1 | - | 5.2 | 1.6 | 0 | 0 | 0 | - | - | 82.2
3 | 19 | 9 | 85 | - | 77.5 | 0.1 | - | 5.2 | 2.2 | 0 | 0 | 0 | - | - | 85
3 | 19 | 10 | 86.2 | - | 77.2 | 0.1 | - | 5.2 | 3.7 | 0 | 0 | 0 | - | - | 86.2
3 | 19 | 11 | 85.6 | - | 73.4 | 0.1 | - | 5.2 | 6.9 | 0 | 0 | 0 | - | - | 85.6
3 | 19 | 12 | 83.3 | - | 67.1 | 0.1 | - | 5.2 | 10.9 | 0 | 0 | 0 | - | - | 83.3
3 | 19 | 13 | 84.3 | - | 69.4 | 0.1 | - | 5.2 | 9.4 | 0 | 0.2 | 0 | - | - | 84.3
3 | 19 | 14 | 85.7 | - | 71.5 | 0.1 | - | 5.2 | 8.7 | 0 | 0.2 | 0 | - | - | 85.7
3 | 19 | 15 | 84.9 | - | 73 | 0.1 | - | 5.2 | 6.2 | 0 | 0.4 | 0 | - | - | 84.9
3 | 19 | 16 | 84.8 | - | 75 | 0.1 | - | 5.2 | 3.9 | 0 | 0.6 | 0 | - | - | 84.8
3 | 19 | 17 | 83.8 | - | 75.5 | 0.1 | - | 5.2 | 2.2 | 0 | 0.8 | 0 | - | - | 83.8
3 | 19 | 18 | 85.1 | - | 78.8 | 0.1 | - | 5.2 | 0.2 | 0 | 0.8 | 0 | - | - | 85.1
3 | 19 | 19 | 85.2 | - | 79.1 | 0.1 | - | 5.2 | 0 | 0 | 0.8 | 0 | - | - | 85.2
3 | 19 | 20 | 83.2 | - | 77.1 | 0.1 | - | 5.2 | 0 | 0 | 0.8 | 0 | - | - | 83.2
3 | 19 | 21 | 79.6 | - | 73.5 | 0.1 | - | 5.2 | 0 | 0 | 0.8 | 0 | - | - | 79.6
3 | 19 | 22 | 74.5 | - | 68.4 | 0.1 | - | 5.2 | 0 | 0 | 0.8 | 0 | - | - | 74.5
3 | 19 | 23 | 71.1 | - | 65.2 | 0.1 | - | 5.2 | 0 | 0 | 0.6 | 0 | - | - | 71.1
3 | 20 | 0 | 67.4 | - | 61.3 | 0.1 | - | 5.2 | 0 | 0 | 0.8 | 0 | - | - | 67.4
3 | 20 | 1 | 65.2 | - | 59.1 | 0.1 | - | 5.2 | 0 | 0 | 0.8 | 0 | - | - | 65.2
3 | 20 | 2 | 66.5 | - | 60.4 | 0.1 | - | 5.2 | 0 | 0 | 0.8 | 0 | - | - | 66.5
3 | 20 | 3 | 69.5 | - | 63.4 | 0.1 | - | 5.2 | 0 | 0 | 0.8 | 0 | - | - | 69.5
3 | 20 | 4 | 70.4 | - | 64.4 | 0.1 | - | 5.2 | 0 | 0 | 0.7 | 0 | - | - | 70.4
3 | 20 | 5 | 70 | - | 64.1 | 0.1 | - | 5.2 | 0 | 0 | 0.6 | 0 | - | - | 70
3 | 20 | 6 | 68.9 | - | 62.7 | 0.1 | - | 5.2 | 0.1 | 0 | 0.8 | 0 | - | - | 68.9
3 | 20 | 7 | 70 | - | 61.4 | 0.1 | - | 5.2 | 2.6 | 0 | 0.7 | 0 | - | - | 70
3 | 20 | 8 | 74.6 | - | 57.9 | 0.1 | - | 5.2 | 10.6 | 0 | 0.8 | 0 | - | - | 74.6
3 | 20 | 9 | 76.7 | - | 53.1 | 0.1 | - | 5.2 | 17.2 | 0 | 1.1 | 0 | - | - | 76.7
3 | 20 | 10 | 79.4 | - | 48 | 0.1 | - | 5.2 | 25 | 0 | 1.1 | 0 | - | - | 79.4
3 | 20 | 11 | 81.2 | - | 44.4 | 0.1 | - | 5.2 | 30.4 | 0 | 1.1 | 0 | - | - | 81.2
3 | 20 | 12 | 81.2 | - | 46.4 | 0.1 | - | 3 | 35 | -4.2 | 1.1 | -0.2 | - | - | 81.2
3 | 20 | 13 | 81.8 | - | 46.5 | 0.1 | - | 3 | 34.7 | -3.3 | 1 | -0.2 | - | - | 81.8
3 | 20 | 14 | 80.5 | - | 46.4 | 0.1 | - | 3 | 31.3 | -1.3 | 1.1 | -0.1 | - | - | 80.5
3 | 20 | 15 | 79 | - | 47.7 | 0.1 | - | 5.2 | 25 | 0 | 1 | 0 | - | - | 79
3 | 20 | 16 | 78.3 | - | 54.5 | 0.1 | - | 5.2 | 17.5 | 0 | 1 | 0 | - | - | 78.3
3 | 20 | 17 | 78.3 | - | 64.6 | 0.1 | - | 5.2 | 7.7 | 0 | 0.7 | 0 | - | - | 78.3
3 | 20 | 18 | 80.9 | - | 74.1 | 0.1 | - | 5.2 | 0.9 | 0 | 0.6 | 0 | - | - | 80.9
3 | 20 | 19 | 83.6 | - | 77.8 | 0.1 | - | 5.2 | 0 | 0 | 0.5 | 0 | - | - | 83.6
3 | 20 | 20 | 82.9 | - | 77.1 | 0.1 | - | 5.2 | 0 | 0 | 0.5 | 0 | - | - | 82.9
3 | 20 | 21 | 80.2 | - | 74.5 | 0.1 | - | 5.2 | 0 | 0 | 0.4 | 0 | - | - | 80.2
3 | 20 | 22 | 75.4 | - | 69.9 | 0.1 | - | 5.2 | 0 | 0 | 0.2 | 0 | - | - | 75.4
3 | 20 | 23 | 71.2 | - | 65.7 | 0.1 | - | 5.2 | 0 | 0 | 0.2 | 0 | - | - | 71.2
3 | 21 | 0 | 67.3 | - | 61.8 | 0.1 | - | 5.2 | 0 | 0 | 0.2 | 0 | - | - | 67.3
3 | 21 | 1 | 65.2 | - | 59.7 | 0.1 | - | 5.2 | 0 | 0 | 0.2 | 0 | - | - | 65.2
3 | 21 | 2 | 66.7 | - | 61.2 | 0.1 | - | 5.2 | 0 | 0 | 0.2 | 0 | - | - | 66.7
3 | 21 | 3 | 69.7 | - | 64.2 | 0.1 | - | 5.2 | 0 | 0 | 0.2 | 0 | - | - | 69.7
3 | 21 | 4 | 71.1 | - | 65.6 | 0.1 | - | 5.2 | 0 | 0 | 0.2 | 0 | - | - | 71.1
3 | 21 | 5 | 71.4 | - | 65.9 | 0.1 | - | 5.2 | 0 | 0 | 0.2 | 0 | - | - | 71.4
3 | 21 | 6 | 72.5 | - | 67 | 0.1 | - | 5.2 | 0.1 | 0 | 0.1 | 0 | - | - | 72.5
3 | 21 | 7 | 74 | - | 65.1 | 0.1 | - | 5.2 | 3.5 | 0 | 0.1 | 0 | - | - | 74
3 | 21 | 8 | 78.9 | - | 61.3 | 0.1 | - | 5.2 | 12.2 | 0 | 0.1 | 0 | - | - | 78.9
3 | 21 | 9 | 81.9 | - | 55.5 | 0.1 | - | 5.2 | 21 | 0 | 0.1 | 0 | - | - | 81.9
3 | 21 | 10 | 83.4 | - | 49.5 | 0.1 | - | 5.2 | 28.5 | 0 | 0.1 | 0 | - | - | 83.4
3 | 21 | 11 | 85.5 | - | 47.4 | 0.1 | - | 3 | 34.9 | 0 | 0.1 | 0 | - | - | 85.5
3 | 21 | 12 | 85.5 | - | 44.4 | 0.1 | - | 3 | 37.9 | 0 | 0.1 | 0 | - | - | 85.5
3 | 21 | 13 | 85.9 | - | 45.3 | 0.1 | - | 3 | 37.4 | 0 | 0.1 | 0 | - | - | 85.9
3 | 21 | 14 | 85.5 | - | 48.3 | 0.1 | - | 3 | 34 | 0 | 0.1 | 0 | - | - | 85.5
3 | 21 | 15 | 83.8 | - | 53.1 | 0.1 | - | 3 | 27.5 | 0 | 0.1 | 0 | - | - | 83.8
3 | 21 | 16 | 82.4 | - | 58.4 | 0.1 | - | 5.2 | 18.6 | 0 | 0.1 | 0 | - | - | 82.4
3 | 21 | 17 | 81.5 | - | 67.6 | 0.1 | - | 5.2 | 8.6 | 0 | 0 | 0 | - | - | 81.5
3 | 21 | 18 | 82.6 | - | 76.2 | 0.1 | - | 5.2 | 1.1 | 0 | 0 | 0 | - | - | 82.6
3 | 21 | 19 | 84.8 | - | 79.5 | 0.1 | - | 5.2 | 0 | 0 | 0 | 0 | - | - | 84.8
3 | 21 | 20 | 83.5 | - | 78.2 | 0.1 | - | 5.2 | 0 | 0 | 0 | 0 | - | - | 83.5
3 | 21 | 21 | 80.3 | - | 75 | 0.1 | - | 5.2 | 0 | 0 | 0 | 0 | - | - | 80.3
3 | 21 | 22 | 75.7 | - | 70.4 | 0.1 | - | 5.2 | 0 | 0 | 0 | 0 | - | - | 75.7
3 | 21 | 23 | 72 | - | 66.7 | 0.1 | - | 5.2 | 0 | 0 | 0 | 0 | - | - | 72
3 | 22 | 0 | 68.4 | - | 63.1 | 0.1 | - | 5.2 | 0 | 0 | 0 | 0 | - | - | 68.4
3 | 22 | 1 | 66.5 | - | 61.2 | 0.1 | - | 5.2 | 0 | 0 | 0 | 0 | - | - | 66.5
3 | 22 | 2 | 67.5 | - | 62.2 | 0.1 | - | 5.2 | 0 | 0 | 0 | 0 | - | - | 67.5
3 | 22 | 3 | 70.5 | - | 65.2 | 0.1 | - | 5.2 | 0 | 0 | 0 | 0 | - | - | 70.5
3 | 22 | 4 | 71.9 | - | 66.6 | 0.1 | - | 5.2 | 0 | 0 | 0 | 0 | - | - | 71.9
3 | 22 | 5 | 71.9 | - | 66.6 | 0.1 | - | 5.2 | 0 | 0 | 0 | 0 | - | - | 71.9
3 | 22 | 6 | 72.3 | - | 66.9 | 0.1 | - | 5.2 | 0.1 | 0 | 0 | 0 | - | - | 72.3
3 | 22 | 7 | 75 | - | 65.8 | 0.1 | - | 5.2 | 3.9 | 0 | 0 | 0 | - | - | 75
3 | 22 | 8 | 79.8 | - | 61.3 | 0.1 | - | 5.2 | 13.2 | 0 | 0 | 0 | - | - | 79.8
3 | 22 | 9 | 83.1 | - | 55.1 | 0.1 | - | 5.2 | 22.6 | 0 | 0.1 | 0 | - | - | 83.1
3 | 22 | 10 | 84.5 | - | 48.9 | 0.1 | - | 5.2 | 30.2 | 0 | 0.1 | 0 | - | - | 84.5
3 | 22 | 11 | 86 | - | 47.3 | 0.1 | - | 3 | 35.4 | 0 | 0.2 | 0 | - | - | 86
3 | 22 | 12 | 84.9 | - | 46.5 | 0.1 | - | 3 | 35.3 | -0.2 | 0.2 | 0 | - | - | 84.9
3 | 22 | 13 | 86.5 | - | 48.4 | 0.1 | - | 3 | 34.8 | 0 | 0.2 | 0 | - | - | 86.5
3 | 22 | 14 | 84.7 | - | 52.9 | 0.1 | - | 5.2 | 26.3 | 0 | 0.2 | 0 | - | - | 84.7
3 | 22 | 15 | 84.4 | - | 57.3 | 0.1 | - | 5.2 | 21.6 | 0 | 0.2 | 0 | - | - | 84.4
3 | 22 | 16 | 84 | - | 63.1 | 0.1 | - | 5.2 | 15.4 | 0 | 0.2 | 0 | - | - | 84
3 | 22 | 17 | 83.3 | - | 69.9 | 0.1 | - | 5.2 | 7.9 | 0 | 0.2 | 0 | - | - | 83.3
3 | 22 | 18 | 83.3 | - | 76.8 | 0.1 | - | 5.2 | 0.9 | 0 | 0.3 | 0 | - | - | 83.3
3 | 22 | 19 | 84.7 | - | 79.1 | 0.1 | - | 5.2 | 0 | 0 | 0.3 | 0 | - | - | 84.7
3 | 22 | 20 | 83.3 | - | 77.6 | 0.1 | - | 5.2 | 0 | 0 | 0.4 | 0 | - | - | 83.3
3 | 22 | 21 | 80.2 | - | 74.5 | 0.1 | - | 5.2 | 0 | 0 | 0.4 | 0 | - | - | 80.2
3 | 22 | 22 | 77.8 | - | 72 | 0.1 | - | 5.2 | 0 | 0 | 0.5 | 0 | - | - | 77.8
3 | 22 | 23 | 75.1 | - | 69.3 | 0.1 | - | 5.2 | 0 | 0 | 0.5 | 0 | - | - | 75.1
3 | 23 | 0 | 71.7 | - | 65.9 | 0.1 | - | 5.2 | 0 | 0 | 0.5 | 0 | - | - | 71.7
3 | 23 | 1 | 69.9 | - | 64 | 0.1 | - | 5.2 | 0 | 0 | 0.6 | 0 | - | - | 69.9
3 | 23 | 2 | 71.1 | - | 65.2 | 0.1 | - | 5.2 | 0 | 0 | 0.6 | 0 | - | - | 71.1
3 | 23 | 3 | 73.3 | - | 67.4 | 0.1 | - | 5.2 | 0 | 0 | 0.6 | 0 | - | - | 73.3
3 | 23 | 4 | 73.3 | - | 67.5 | 0.1 | - | 5.2 | 0 | 0 | 0.5 | 0 | - | - | 73.3
3 | 23 | 5 | 72.3 | - | 66.4 | 0.1 | - | 5.2 | 0 | 0 | 0.6 | 0 | - | - | 72.3
3 | 23 | 6 | 71.1 | - | 65.1 | 0.1 | - | 5.2 | 0.1 | 0 | 0.6 | 0 | - | - | 71.1
3 | 23 | 7 | 72.8 | - | 64.6 | 0.1 | - | 5.2 | 2.3 | 0 | 0.6 | 0 | - | - | 72.8
3 | 23 | 8 | 79.1 | - | 64.9 | 0.1 | - | 5.2 | 8.3 | 0 | 0.6 | 0 | - | - | 79.1
3 | 23 | 9 | 83.4 | - | 61.3 | 0.1 | - | 5.2 | 16.2 | 0 | 0.6 | 0 | - | - | 83.4
3 | 23 | 10 | 86.1 | - | 57.6 | 0.1 | - | 5.2 | 22.6 | 0 | 0.6 | 0 | - | - | 86.1
3 | 23 | 11 | 87.5 | - | 52.1 | 0.1 | - | 5.2 | 29.5 | 0 | 0.6 | 0 | - | - | 87.5
3 | 23 | 12 | 88.8 | - | 46.5 | 0.1 | - | 5.2 | 36.3 | 0 | 0.7 | 0 | - | - | 88.8
3 | 23 | 13 | 89.4 | - | 47.8 | 0.1 | - | 5.2 | 35.7 | 0 | 0.6 | 0 | - | - | 89.4
3 | 23 | 14 | 87.5 | - | 53.7 | 0.1 | - | 5.2 | 27.9 | 0 | 0.6 | 0 | - | - | 87.5
3 | 23 | 15 | 86.6 | - | 61 | 0.1 | - | 5.2 | 19.8 | 0 | 0.5 | 0 | - | - | 86.6
3 | 23 | 16 | 84.9 | - | 67.4 | 0.1 | - | 5.2 | 11.8 | 0 | 0.4 | 0 | - | - | 84.9
3 | 23 | 17 | 84.9 | - | 73.5 | 0.1 | - | 5.2 | 5.7 | 0 | 0.4 | 0 | - | - | 84.9
3 | 23 | 18 | 85.7 | - | 79.5 | 0.1 | - | 5.2 | 0.6 | 0 | 0.3 | 0 | - | - | 85.7
3 | 23 | 19 | 87.3 | - | 81.6 | 0.1 | - | 5.2 | 0 | 0 | 0.4 | 0 | - | - | 87.3
3 | 23 | 20 | 84.9 | - | 79.4 | 0.1 | - | 5.2 | 0 | 0 | 0.2 | 0 | - | - | 84.9
3 | 23 | 21 | 82.6 | - | 77.1 | 0.1 | - | 5.2 | 0 | 0 | 0.2 | 0 | - | - | 82.6
3 | 23 | 22 | 78.5 | - | 73 | 0.1 | - | 5.2 | 0 | 0 | 0.2 | 0 | - | - | 78.5
3 | 23 | 23 | 74.9 | - | 69.4 | 0.1 | - | 5.2 | 0 | 0 | 0.2 | 0 | - | - | 74.9
3 | 24 | 0 | 71 | - | 65.5 | 0.1 | - | 5.2 | 0 | 0 | 0.2 | 0 | - | - | 71
3 | 24 | 1 | 69.3 | - | 63.8 | 0.1 | - | 5.2 | 0 | 0 | 0.2 | 0 | - | - | 69.3
3 | 24 | 2 | 70 | - | 64.5 | 0.1 | - | 5.2 | 0 | 0 | 0.2 | 0 | - | - | 70
3 | 24 | 3 | 72.7 | - | 67.2 | 0.1 | - | 5.2 | 0 | 0 | 0.2 | 0 | - | - | 72.7
3 | 24 | 4 | 73 | - | 67.5 | 0.1 | - | 5.2 | 0 | 0 | 0.2 | 0 | - | - | 73
3 | 24 | 5 | 71.8 | - | 66.3 | 0.1 | - | 5.2 | 0 | 0 | 0.2 | 0 | - | - | 71.8
3 | 24 | 6 | 69.9 | - | 64.3 | 0.1 | - | 5.2 | 0.1 | 0 | 0.2 | 0 | - | - | 69.9
3 | 24 | 7 | 72.2 | - | 63 | 0.1 | - | 5.2 | 3.6 | 0 | 0.3 | 0 | - | - | 72.2
3 | 24 | 8 | 78.1 | - | 61.7 | 0.1 | - | 5.2 | 10.8 | 0 | 0.3 | 0 | - | - | 78.1
3 | 24 | 9 | 82.4 | - | 58.9 | 0.1 | - | 5.2 | 18 | 0 | 0.2 | 0 | - | - | 82.4
3 | 24 | 10 | 86.1 | - | 55.5 | 0.1 | - | 5.2 | 25.1 | 0 | 0.2 | 0 | - | - | 86.1
3 | 24 | 11 | 86.4 | - | 54.3 | 0.1 | - | 5.2 | 26.6 | 0 | 0.2 | 0 | - | - | 86.4
3 | 24 | 12 | 91.3 | - | 51.2 | 0.1 | - | 5.2 | 34.6 | 0 | 0.2 | 0 | - | - | 91.3
3 | 24 | 13 | 90.9 | - | 51.4 | 0.1 | - | 5.2 | 33.9 | 0 | 0.3 | 0 | - | - | 90.9
3 | 24 | 14 | 89.5 | - | 56.5 | 0.1 | - | 5.2 | 27.4 | 0 | 0.3 | 0 | - | - | 89.5
3 | 24 | 15 | 86 | - | 61.1 | 0.1 | - | 5.2 | 19.5 | 0 | 0.1 | 0 | - | - | 86
3 | 24 | 16 | 86.9 | - | 65.8 | 0.1 | - | 5.2 | 15.7 | 0 | 0.1 | 0 | - | - | 86.9
3 | 24 | 17 | 86.8 | - | 73.6 | 0.1 | - | 5.2 | 7.7 | 0 | 0.2 | 0 | - | - | 86.8
3 | 24 | 18 | 87.1 | - | 80.6 | 0.1 | - | 5.2 | 1.1 | 0 | 0.1 | 0 | - | - | 87.1
3 | 24 | 19 | 88.8 | - | 83.4 | 0.1 | - | 5.2 | 0 | 0 | 0.1 | 0 | - | - | 88.8
3 | 24 | 20 | 86.7 | - | 81.3 | 0.1 | - | 5.2 | 0 | 0 | 0.1 | 0 | - | - | 86.7
3 | 24 | 21 | 84.2 | - | 78.8 | 0.1 | - | 5.2 | 0 | 0 | 0.1 | 0 | - | - | 84.2
3 | 24 | 22 | 79.8 | - | 74.3 | 0.1 | - | 5.2 | 0 | 0 | 0.2 | 0 | - | - | 79.8
3 | 24 | 23 | 75.8 | - | 70.3 | 0.1 | - | 5.2 | 0 | 0 | 0.2 | 0 | - | - | 75.8
3 | 25 | 0 | 71.9 | - | 66.4 | 0.1 | - | 5.2 | 0 | 0 | 0.2 | 0 | - | - | 71.9
3 | 25 | 1 | 69.7 | - | 64.2 | 0.1 | - | 5.2 | 0 | 0 | 0.2 | 0 | - | - | 69.7
3 | 25 | 2 | 70.6 | - | 65.1 | 0.1 | - | 5.2 | 0 | 0 | 0.2 | 0 | - | - | 70.6
3 | 25 | 3 | 72.8 | - | 67.2 | 0.1 | - | 5.2 | 0 | 0 | 0.3 | 0 | - | - | 72.8
3 | 25 | 4 | 73.3 | - | 67.7 | 0.1 | - | 5.2 | 0 | 0 | 0.3 | 0 | - | - | 73.3
3 | 25 | 5 | 73.3 | - | 67.7 | 0.1 | - | 5.2 | 0 | 0 | 0.3 | 0 | - | - | 73.3
3 | 25 | 6 | 74.3 | - | 68.6 | 0.1 | - | 5.2 | 0.1 | 0 | 0.3 | 0 | - | - | 74.3
3 | 25 | 7 | 79.4 | - | 70.9 | 0.1 | - | 5.2 | 3 | 0 | 0.2 | 0 | - | - | 79.4
3 | 25 | 8 | 83.8 | - | 69.5 | 0.1 | - | 5.2 | 8.8 | 0 | 0.2 | 0 | - | - | 83.8
3 | 25 | 9 | 89.9 | - | 67.1 | 0.1 | - | 5.2 | 17.3 | 0 | 0.2 | 0 | - | - | 89.9
3 | 25 | 10 | 91.4 | - | 64.9 | 0.1 | - | 5.2 | 21 | 0 | 0.2 | 0 | - | - | 91.4
3 | 25 | 11 | 97 | - | 61.7 | 0.1 | - | 5.2 | 29.8 | 0 | 0.2 | 0 | - | - | 97
3 | 25 | 12 | 96.4 | - | 58.7 | 0.1 | - | 5.2 | 32.2 | 0 | 0.2 | 0 | - | - | 96.4
3 | 25 | 13 | 101.3 | - | 60.6 | 0.1 | - | 5.2 | 35.2 | 0 | 0.2 | 0 | - | - | 101.3
3 | 25 | 14 | 101 | - | 61.8 | 0.1 | - | 5.2 | 33.7 | 0 | 0.2 | 0 | - | - | 101
3 | 25 | 15 | 98.5 | - | 65.4 | 0.1 | - | 5.2 | 27.6 | 0 | 0.2 | 0 | - | - | 98.5
3 | 25 | 16 | 97 | - | 72.9 | 0.1 | - | 5.2 | 18.7 | 0 | 0.1 | 0 | - | - | 97
3 | 25 | 17 | 93.5 | - | 79.4 | 0.1 | - | 5.2 | 8.7 | 0 | 0.1 | 0 | - | - | 93.5
3 | 25 | 18 | 91.3 | - | 84.7 | 0.1 | - | 5.2 | 1.2 | 0 | 0.1 | 0 | - | - | 91.3
3 | 25 | 19 | 91.8 | - | 86.3 | 0.1 | - | 5.2 | 0 | 0 | 0.2 | 0 | - | - | 91.8
3 | 25 | 20 | 88.9 | - | 83.4 | 0.1 | - | 5.2 | 0 | 0 | 0.2 | 0 | - | - | 88.9
3 | 25 | 21 | 85.5 | - | 80 | 0.1 | - | 5.2 | 0 | 0 | 0.2 | 0 | - | - | 85.5
3 | 25 | 22 | 80.9 | - | 75.3 | 0.1 | - | 5.2 | 0 | 0 | 0.3 | 0 | - | - | 80.9
3 | 25 | 23 | 76.2 | - | 70.7 | 0.1 | - | 5.2 | 0 | 0 | 0.2 | 0 | - | - | 76.2
3 | 26 | 0 | 71.9 | - | 66.4 | 0.1 | - | 5.2 | 0 | 0 | 0.2 | 0 | - | - | 71.9
3 | 26 | 1 | 69.5 | - | 63.8 | 0.1 | - | 5.2 | 0 | 0 | 0.4 | 0 | - | - | 69.5
3 | 26 | 2 | 70.1 | - | 64.4 | 0.1 | - | 5.2 | 0 | 0 | 0.4 | 0 | - | - | 70.1
3 | 26 | 3 | 72.2 | - | 66.7 | 0.1 | - | 5.2 | 0 | 0 | 0.2 | 0 | - | - | 72.2
3 | 26 | 4 | 72.7 | - | 67.2 | 0.1 | - | 5.2 | 0 | 0 | 0.2 | 0 | - | - | 72.7
3 | 26 | 5 | 72.8 | - | 67.3 | 0.1 | - | 5.2 | 0 | 0 | 0.2 | 0 | - | - | 72.8
3 | 26 | 6 | 73.3 | - | 67.7 | 0.1 | - | 5.2 | 0.1 | 0 | 0.2 | 0 | - | - | 73.3
3 | 26 | 7 | 78.6 | - | 69.6 | 0.1 | - | 5.2 | 3.5 | 0 | 0.2 | 0 | - | - | 78.6
3 | 26 | 8 | 87.1 | - | 69.8 | 0.1 | - | 5.2 | 11.8 | 0 | 0.2 | 0 | - | - | 87.1
3 | 26 | 9 | 95.8 | - | 73.5 | 0.1 | - | 5.2 | 16.8 | 0 | 0.2 | 0 | - | - | 95.8
3 | 26 | 10 | 93.4 | - | 81.4 | 0.1 | - | 5.2 | 6.3 | 0 | 0.4 | 0 | - | - | 93.4
3 | 26 | 11 | 89.8 | - | 79.6 | 0.1 | - | 5.2 | 4.5 | 0 | 0.4 | 0 | - | - | 89.8
3 | 26 | 12 | 85 | - | 74.1 | 0.1 | - | 5.2 | 5.2 | 0 | 0.4 | 0 | - | - | 85
3 | 26 | 13 | 84.8 | - | 73.5 | 0.1 | - | 5.2 | 5.5 | 0 | 0.5 | 0 | - | - | 84.8
3 | 26 | 14 | 84.9 | - | 72.2 | 0.1 | - | 5.2 | 7 | 0 | 0.4 | 0 | - | - | 84.9
3 | 26 | 15 | 85.6 | - | 67.4 | 0.1 | - | 5.2 | 12.5 | 0 | 0.4 | 0 | - | - | 85.6
3 | 26 | 16 | 84.3 | - | 72.6 | 0.1 | - | 5.2 | 6 | 0 | 0.4 | 0 | - | - | 84.3
3 | 26 | 17 | 83.3 | - | 75.4 | 0.1 | - | 5.2 | 2.2 | 0 | 0.4 | 0 | - | - | 83.3
3 | 26 | 18 | 84.7 | - | 78.6 | 0.1 | - | 5.2 | 0.4 | 0 | 0.4 | 0 | - | - | 84.7
3 | 26 | 19 | 85.4 | - | 79.7 | 0.1 | - | 5.2 | 0 | 0 | 0.4 | 0 | - | - | 85.4
3 | 26 | 20 | 83.4 | - | 77.8 | 0.1 | - | 5.2 | 0 | 0 | 0.3 | 0 | - | - | 83.4
3 | 26 | 21 | 80 | - | 74.4 | 0.1 | - | 5.2 | 0 | 0 | 0.3 | 0 | - | - | 80
3 | 26 | 22 | 75.1 | - | 69.5 | 0.1 | - | 5.2 | 0 | 0 | 0.3 | 0 | - | - | 75.1
3 | 26 | 23 | 71.4 | - | 65.9 | 0.1 | - | 5.2 | 0 | 0 | 0.2 | 0 | - | - | 71.4
3 | 27 | 0 | 67.7 | - | 62.2 | 0.1 | - | 5.2 | 0 | 0 | 0.2 | 0 | - | - | 67.7
3 | 27 | 1 | 64.9 | - | 59.4 | 0.1 | - | 5.2 | 0 | 0 | 0.2 | 0 | - | - | 64.9
3 | 27 | 2 | 65.9 | - | 60.4 | 0.1 | - | 5.2 | 0 | 0 | 0.2 | 0 | - | - | 65.9
3 | 27 | 3 | 68.9 | - | 63.4 | 0.1 | - | 5.2 | 0 | 0 | 0.2 | 0 | - | - | 68.9
3 | 27 | 4 | 70.1 | - | 64.6 | 0.1 | - | 5.2 | 0 | 0 | 0.2 | 0 | - | - | 70.1
3 | 27 | 5 | 70.5 | - | 65.1 | 0.1 | - | 5.2 | 0 | 0 | 0.1 | 0 | - | - | 70.5
3 | 27 | 6 | 70.6 | - | 65.1 | 0.1 | - | 5.2 | 0.1 | 0 | 0.1 | 0 | - | - | 70.6
3 | 27 | 7 | 72.8 | - | 63.1 | 0.1 | - | 5.2 | 4.3 | 0 | 0.1 | 0 | - | - | 72.8
3 | 27 | 8 | 78.1 | - | 60.3 | 0.1 | - | 5.2 | 12.4 | 0 | 0.1 | 0 | - | - | 78.1
3 | 27 | 9 | 84.2 | - | 56 | 0.1 | - | 5.2 | 22.8 | 0 | 0.1 | 0 | - | - | 84.2
3 | 27 | 10 | 86.7 | - | 52.5 | 0.1 | - | 5.2 | 28.8 | 0 | 0.1 | 0 | - | - | 86.7
3 | 27 | 11 | 88.4 | - | 51.2 | 0.1 | - | 5.2 | 31.9 | 0 | 0 | 0 | - | - | 88.4
3 | 27 | 12 | 89.4 | - | 49.5 | 0.1 | - | 5.2 | 34.6 | 0 | 0 | 0 | - | - | 89.4
3 | 27 | 13 | 89.5 | - | 53 | 0.1 | - | 5.2 | 31.2 | 0 | 0 | 0 | - | - | 89.5
3 | 27 | 14 | 84.8 | - | 56.9 | 0.1 | - | 5.2 | 22.5 | 0 | 0.1 | 0 | - | - | 84.8
3 | 27 | 15 | 85.1 | - | 59.5 | 0.1 | - | 5.2 | 20.3 | 0 | 0 | 0 | - | - | 85.1
3 | 27 | 16 | 84 | - | 65.6 | 0.1 | - | 5.2 | 13.1 | 0 | 0 | 0 | - | - | 84
3 | 27 | 17 | 82.4 | - | 70.1 | 0.1 | - | 5.2 | 7 | 0 | 0 | 0 | - | - | 82.4
3 | 27 | 18 | 82.9 | - | 76.5 | 0.1 | - | 5.2 | 1.1 | 0 | 0 | 0 | - | - | 82.9
3 | 27 | 19 | 84.3 | - | 79 | 0.1 | - | 5.2 | 0 | 0 | 0 | 0 | - | - | 84.3
3 | 27 | 20 | 82.3 | - | 77 | 0.1 | - | 5.2 | 0 | 0 | 0 | 0 | - | - | 82.3
3 | 27 | 21 | 79.2 | - | 73.9 | 0.1 | - | 5.2 | 0 | 0 | 0 | 0 | - | - | 79.2
3 | 27 | 22 | 74.7 | - | 69.4 | 0.1 | - | 5.2 | 0 | 0 | 0 | 0 | - | - | 74.7
3 | 27 | 23 | 71 | - | 65.7 | 0.1 | - | 5.2 | 0 | 0 | 0 | 0 | - | - | 71
3 | 28 | 0 | 66.7 | - | 61.4 | 0.1 | - | 5.2 | 0 | 0 | 0 | 0 | - | - | 66.7
3 | 28 | 1 | 64.5 | - | 59.2 | 0.1 | - | 5.2 | 0 | 0 | 0 | 0 | - | - | 64.5
3 | 28 | 2 | 65.4 | - | 60.1 | 0.1 | - | 5.2 | 0 | 0 | 0 | 0 | - | - | 65.4
3 | 28 | 3 | 68.6 | - | 63.2 | 0.1 | - | 5.2 | 0 | 0 | 0.1 | 0 | - | - | 68.6
3 | 28 | 4 | 69.9 | - | 64.4 | 0.1 | - | 5.2 | 0 | 0 | 0.2 | 0 | - | - | 69.9
3 | 28 | 5 | 70.1 | - | 64.6 | 0.1 | - | 5.2 | 0 | 0 | 0.2 | 0 | - | - | 70.1
3 | 28 | 6 | 70.1 | - | 64.5 | 0.1 | - | 5.2 | 0.2 | 0 | 0.1 | 0 | - | - | 70.1
3 | 28 | 7 | 73.3 | - | 64.2 | 0.1 | - | 5.2 | 3.6 | 0 | 0.2 | 0 | - | - | 73.3
3 | 28 | 8 | 80.3 | - | 62.6 | 0.1 | - | 5.2 | 12.2 | 0 | 0.2 | 0 | - | - | 80.3
3 | 28 | 9 | 84.5 | - | 59.2 | 0.1 | - | 5.2 | 19.7 | 0 | 0.3 | 0 | - | - | 84.5
3 | 28 | 10 | 84.9 | - | 59.8 | 0.1 | - | 5.2 | 19.6 | 0 | 0.2 | 0 | - | - | 84.9
3 | 28 | 11 | 85.5 | - | 61.7 | 0.1 | - | 5.2 | 18.3 | 0 | 0.2 | 0 | - | - | 85.5
3 | 28 | 12 | 84.6 | - | 65.9 | 0.1 | - | 5.2 | 13.1 | 0 | 0.3 | 0 | - | - | 84.6
3 | 28 | 13 | 87 | - | 70.3 | 0.1 | - | 5.2 | 11.2 | 0 | 0.2 | 0 | - | - | 87
3 | 28 | 14 | 86 | - | 63.8 | 0.1 | - | 5.2 | 16.8 | 0 | 0.1 | 0 | - | - | 86
3 | 28 | 15 | 88.1 | - | 60.4 | 0.1 | - | 5.2 | 22.4 | 0 | 0 | 0 | - | - | 88.1
3 | 28 | 16 | 85.9 | - | 67.4 | 0.1 | - | 5.2 | 13.1 | 0 | 0.1 | 0 | - | - | 85.9
3 | 28 | 17 | 84.9 | - | 73.2 | 0.1 | - | 5.2 | 6.3 | 0 | 0.1 | 0 | - | - | 84.9
3 | 28 | 18 | 85.5 | - | 79.2 | 0.1 | - | 5.2 | 0.8 | 0 | 0.2 | 0 | - | - | 85.5
3 | 28 | 19 | 86.7 | - | 81.2 | 0.1 | - | 5.2 | 0 | 0 | 0.2 | 0 | - | - | 86.7
3 | 28 | 20 | 84.9 | - | 79.3 | 0.1 | - | 5.2 | 0 | 0 | 0.3 | 0 | - | - | 84.9
3 | 28 | 21 | 82 | - | 76.4 | 0.1 | - | 5.2 | 0 | 0 | 0.3 | 0 | - | - | 82
3 | 28 | 22 | 77.9 | - | 72.3 | 0.1 | - | 5.2 | 0 | 0 | 0.3 | 0 | - | - | 77.9
3 | 28 | 23 | 73.9 | - | 68.3 | 0.1 | - | 5.2 | 0 | 0 | 0.3 | 0 | - | - | 73.9
3 | 29 | 0 | 70.3 | - | 64.7 | 0.1 | - | 5.2 | 0 | 0 | 0.3 | 0 | - | - | 70.3
3 | 29 | 1 | 68.1 | - | 62.5 | 0.1 | - | 5.2 | 0 | 0 | 0.3 | 0 | - | - | 68.1
3 | 29 | 2 | 69.3 | - | 63.8 | 0.1 | - | 5.2 | 0 | 0 | 0.2 | 0 | - | - | 69.3
3 | 29 | 3 | 71.6 | - | 66.1 | 0.1 | - | 5.2 | 0 | 0 | 0.2 | 0 | - | - | 71.6
3 | 29 | 4 | 72.2 | - | 66.7 | 0.1 | - | 5.2 | 0 | 0 | 0.2 | 0 | - | - | 72.2
3 | 29 | 5 | 71.7 | - | 66.3 | 0.1 | - | 5.2 | 0 | 0 | 0.1 | 0 | - | - | 71.7
3 | 29 | 6 | 72.3 | - | 66.8 | 0.1 | - | 5.2 | 0.1 | 0 | 0.1 | 0 | - | - | 72.3
3 | 29 | 7 | 77.3 | - | 71.3 | 0.1 | - | 5.2 | 0.6 | 0 | 0.1 | 0 | - | - | 77.3
3 | 29 | 8 | 83.9 | - | 77.5 | 0.1 | - | 5.2 | 1 | 0 | 0.1 | 0 | - | - | 83.9
3 | 29 | 9 | 87.5 | - | 78.2 | 0.1 | - | 5.2 | 3.9 | 0 | 0.1 | 0 | - | - | 87.5
3 | 29 | 10 | 88.4 | - | 70.4 | 0.1 | - | 5.2 | 12.7 | 0 | 0 | 0 | - | - | 88.4
3 | 29 | 11 | 91.9 | - | 61.5 | 0.1 | - | 5.2 | 25.1 | 0 | 0 | 0 | - | - | 91.9
3 | 29 | 12 | 88.1 | - | 62 | 0.1 | - | 5.2 | 20.8 | 0 | 0 | 0 | - | - | 88.1
3 | 29 | 13 | 91.6 | - | 58.8 | 0.1 | - | 5.2 | 27.5 | 0 | 0 | 0 | - | - | 91.6
3 | 29 | 14 | 92.8 | - | 60.3 | 0.1 | - | 5.2 | 27.2 | 0 | 0 | 0 | - | - | 92.8
3 | 29 | 15 | 92 | - | 64.4 | 0.1 | - | 5.2 | 22.3 | 0 | 0 | 0 | - | - | 92
3 | 29 | 16 | 89 | - | 70 | 0.1 | - | 5.2 | 13.7 | 0 | 0 | 0 | - | - | 89
3 | 29 | 17 | 86.2 | - | 75.5 | 0.1 | - | 5.2 | 5.4 | 0 | 0 | 0 | - | - | 86.2
3 | 29 | 18 | 85.9 | - | 79.8 | 0.1 | - | 5.2 | 0.8 | 0 | 0 | 0 | - | - | 85.9
3 | 29 | 19 | 86.8 | - | 81.5 | 0.1 | - | 5.2 | 0 | 0 | 0 | 0 | - | - | 86.8
3 | 29 | 20 | 84.7 | - | 79.4 | 0.1 | - | 5.2 | 0 | 0 | 0 | 0 | - | - | 84.7
3 | 29 | 21 | 81.3 | - | 76 | 0.1 | - | 5.2 | 0 | 0 | 0 | 0 | - | - | 81.3
3 | 29 | 22 | 76.2 | - | 70.9 | 0.1 | - | 5.2 | 0 | 0 | 0 | 0 | - | - | 76.2
3 | 29 | 23 | 72.4 | - | 67.1 | 0.1 | - | 5.2 | 0 | 0 | 0 | 0 | - | - | 72.4
3 | 30 | 0 | 69.3 | - | 64 | 0.1 | - | 5.2 | 0 | 0 | 0 | 0 | - | - | 69.3
3 | 30 | 1 | 66.7 | - | 61.4 | 0.1 | - | 5.2 | 0 | 0 | 0 | 0 | - | - | 66.7
3 | 30 | 2 | 67.4 | - | 62.1 | 0.1 | - | 5.2 | 0 | 0 | 0 | 0 | - | - | 67.4
3 | 30 | 3 | 69.8 | - | 64.5 | 0.1 | - | 5.2 | 0 | 0 | 0 | 0 | - | - | 69.8
3 | 30 | 4 | 70.2 | - | 64.9 | 0.1 | - | 5.2 | 0 | 0 | 0 | 0 | - | - | 70.2
3 | 30 | 5 | 69.5 | - | 64.2 | 0.1 | - | 5.2 | 0 | 0 | 0 | 0 | - | - | 69.5
3 | 30 | 6 | 68.1 | - | 62.7 | 0.1 | - | 5.2 | 0.1 | 0 | 0 | 0 | - | - | 68.1
3 | 30 | 7 | 69.2 | - | 61.1 | 0.1 | - | 5.2 | 2.8 | 0 | 0 | 0 | - | - | 69.2
3 | 30 | 8 | 74.8 | - | 59.5 | 0.1 | - | 5.2 | 10 | 0 | 0 | 0 | - | - | 74.8
3 | 30 | 9 | 80.8 | - | 59.7 | 0.1 | - | 5.2 | 15.8 | 0 | 0 | 0 | - | - | 80.8
3 | 30 | 10 | 81.8 | - | 62.8 | 0.1 | - | 5.2 | 13.7 | 0 | 0 | 0 | - | - | 81.8
3 | 30 | 11 | 83.8 | - | 61.6 | 0.1 | - | 5.2 | 16.9 | 0 | 0 | 0 | - | - | 83.8
3 | 30 | 12 | 83.9 | - | 60.7 | 0.1 | - | 5.2 | 17.9 | 0 | 0 | 0 | - | - | 83.9
3 | 30 | 13 | 83.3 | - | 67.1 | 0.1 | - | 5.2 | 10.9 | 0 | 0 | 0 | - | - | 83.3
3 | 30 | 14 | 83.5 | - | 66.5 | 0.1 | - | 5.2 | 11.7 | 0 | 0 | 0 | - | - | 83.5
3 | 30 | 15 | 81.9 | - | 70.3 | 0.1 | - | 5.2 | 6.3 | 0 | 0 | 0 | - | - | 81.9
3 | 30 | 16 | 82.6 | - | 73.2 | 0.1 | - | 5.2 | 4.1 | 0 | 0 | 0 | - | - | 82.6
3 | 30 | 17 | 82.9 | - | 76 | 0.1 | - | 5.2 | 1.6 | 0 | 0 | 0 | - | - | 82.9
3 | 30 | 18 | 84.6 | - | 79 | 0.1 | - | 5.2 | 0.3 | 0 | 0 | 0 | - | - | 84.6
3 | 30 | 19 | 84.9 | - | 79.6 | 0.1 | - | 5.2 | 0 | 0 | 0 | 0 | - | - | 84.9
3 | 30 | 20 | 83.3 | - | 78 | 0.1 | - | 5.2 | 0 | 0 | 0 | 0 | - | - | 83.3
3 | 30 | 21 | 80.5 | - | 75.2 | 0.1 | - | 5.2 | 0 | 0 | 0 | 0 | - | - | 80.5
3 | 30 | 22 | 78.5 | - | 73.2 | 0.1 | - | 5.2 | 0 | 0 | 0 | 0 | - | - | 78.5
3 | 30 | 23 | 75.2 | - | 69.9 | 0.1 | - | 5.2 | 0 | 0 | 0 | 0 | - | - | 75.2
合計（百万kWh） |  |  | 8359.859 | - | 7309.018 | 8.76 | - | 454.376 | 572.138 | -0.446 | 16.022 | -0.009 | - | - | 8359.859