## 前提条件
沖縄電力
本データは2026年度の次世代電力系統WGにおける出力制御見通しのうち、2025年度データを基とした際のシミュレーション結果です。
太陽光・風力の導入量は2026年度供給計画における2035年度の想定値としており、次世代電力系統WGで示した出力制御見通しは
2026年2月末時点導入量からの追加接続量を考慮して算定したものです。
また、エリア需要は2026年度供給計画における2035年度の年間需要電力量を満足するように2025年度の実績カーブを補正
し1年間（8,760時間）を模擬しています。
（シミュレーションの前提条件）
・エリア需要は、エリア実績を2026年度供給計画2035年度の需要電力見通し及び足元の申込み状況で補正（2025実績（供計2035補正））
・原子力：対象設備無し
・火力は、安定的な供給が維持可能な最低出力等まで調整
・水力（小水力）：過去実績等を踏まえた設備利用率×設備容量（今後の導入見込みを含む）
・地熱：対象設備無し
・バイオマスは、過去実績等を踏まえた設備利用率×設備容量（今後の導入見込みを含む）
・太陽光設備容量は47.2万kW、風力設備容量は1.0万kW（太陽光・風力ともに2026年度供給計画における2035年度時点の導入量程度）とし、
発電量は2025年度実績を元に評価
・揚水・蓄電池：対象設備無し
・連系線：無し
（掲載ケースの算定条件）
・ケース①：2025年度ベースにおける需要1.0倍＆再生可能エネルギー（太陽光、風力）導入量1.0倍
・ケース②：2025年度ベースにおける需要1.0倍＆再生可能エネルギー（太陽光、風力）導入量1.3倍
（公開様式の説明）
・ケース①およびケース②を一つのファイルとして公開します。
・データは送電端値、単位は「万kW」とし、数値は小数第二位を四捨五入します。
・四捨五入により供給力合計が需要と一致しない場合、「火力」で調整します。
ただし、制御可能量を超えて余剰が発生した時間帯は、需要と供給力が一致しないまま掲載します。
・旧ルールで1日単位で制御することで過剰抑制となる時間帯は、制御量をそのままとし、
需要と供給力が一致するよう火力を調整します。
・太陽光および風力は、制御前の値に制御量の値を加算したものが、当該時間の供給力となります。
（免責事項）
・本算定結果は一定の前提条件の下で試算された結果であり、将来的な出力制御時間数等を保証するものではありません。
・本データを使用・利用したこと、もしくは、使用・利用できなかったことにより生じるいかなる損害について
当社は責任を負うものではありません。

## ケース①
（単位：万ｋW）
月 | 日 | 時 | エリア需要
|  |  |  | 原子力 | 火力 | 水力 | 地熱 | バイオマス | 太陽光 |  | 風力 |  | 揚水+蓄電池 | 連系線 | 合計
[9 empty] | 制御前 | 制御量 | 制御前 | 制御量
4 | 1 | 0 | 62 | - | 56.4 | 0.1 | - | 5.1 | 0 | 0 | 0.4 | 0 | - | - | 62
4 | 1 | 1 | 58.5 | - | 52.9 | 0.1 | - | 5.1 | 0 | 0 | 0.4 | 0 | - | - | 58.5
4 | 1 | 2 | 60.1 | - | 54.4 | 0.1 | - | 5.1 | 0 | 0 | 0.5 | 0 | - | - | 60.1
4 | 1 | 3 | 64 | - | 58.3 | 0.1 | - | 5.1 | 0 | 0 | 0.5 | 0 | - | - | 64
4 | 1 | 4 | 65.7 | - | 59.8 | 0.1 | - | 5.1 | 0 | 0 | 0.7 | 0 | - | - | 65.7
4 | 1 | 5 | 65.1 | - | 59.2 | 0.1 | - | 5.1 | 0 | 0 | 0.7 | 0 | - | - | 65.1
4 | 1 | 6 | 67 | - | 61 | 0.1 | - | 5.1 | 0.1 | 0 | 0.7 | 0 | - | - | 67
4 | 1 | 7 | 74.4 | - | 67.9 | 0.1 | - | 5.1 | 0.6 | 0 | 0.7 | 0 | - | - | 74.4
4 | 1 | 8 | 82.6 | - | 75.1 | 0.1 | - | 5.1 | 1.5 | 0 | 0.8 | 0 | - | - | 82.6
4 | 1 | 9 | 86.4 | - | 75.4 | 0.1 | - | 5.1 | 5 | 0 | 0.8 | 0 | - | - | 86.4
4 | 1 | 10 | 89 | - | 68.2 | 0.1 | - | 5.1 | 14.8 | 0 | 0.8 | 0 | - | - | 89
4 | 1 | 11 | 88.5 | - | 65.8 | 0.1 | - | 5.1 | 16.8 | 0 | 0.7 | 0 | - | - | 88.5
4 | 1 | 12 | 87.4 | - | 64.7 | 0.1 | - | 5.1 | 16.9 | 0 | 0.6 | 0 | - | - | 87.4
4 | 1 | 13 | 86.8 | - | 66.8 | 0.1 | - | 5.1 | 14.2 | 0 | 0.6 | 0 | - | - | 86.8
4 | 1 | 14 | 88.4 | - | 66.1 | 0.1 | - | 5.1 | 16.6 | 0 | 0.5 | 0 | - | - | 88.4
4 | 1 | 15 | 85.7 | - | 73.1 | 0.1 | - | 5.1 | 7 | 0 | 0.4 | 0 | - | - | 85.7
4 | 1 | 16 | 84.9 | - | 74.8 | 0.1 | - | 5.1 | 4.4 | 0 | 0.5 | 0 | - | - | 84.9
4 | 1 | 17 | 84.7 | - | 76.7 | 0.1 | - | 5.1 | 2.3 | 0 | 0.5 | 0 | - | - | 84.7
4 | 1 | 18 | 86.7 | - | 80.5 | 0.1 | - | 5.1 | 0.5 | 0 | 0.5 | 0 | - | - | 86.7
4 | 1 | 19 | 88.3 | - | 82.4 | 0.1 | - | 5.1 | 0 | 0 | 0.7 | 0 | - | - | 88.3
4 | 1 | 20 | 85.4 | - | 79.6 | 0.1 | - | 5.1 | 0 | 0 | 0.6 | 0 | - | - | 85.4
4 | 1 | 21 | 79.3 | - | 73.8 | 0.1 | - | 5.1 | 0 | 0 | 0.3 | 0 | - | - | 79.3
4 | 1 | 22 | 71.4 | - | 66 | 0.1 | - | 5.1 | 0 | 0 | 0.2 | 0 | - | - | 71.4
4 | 1 | 23 | 66 | - | 60.6 | 0.1 | - | 5.1 | 0 | 0 | 0.2 | 0 | - | - | 66
4 | 2 | 0 | 60.5 | - | 55.2 | 0.1 | - | 5.1 | 0 | 0 | 0.1 | 0 | - | - | 60.5
4 | 2 | 1 | 57 | - | 51.7 | 0.1 | - | 5.1 | 0 | 0 | 0.1 | 0 | - | - | 57
4 | 2 | 2 | 58.6 | - | 53.2 | 0.1 | - | 5.1 | 0 | 0 | 0.2 | 0 | - | - | 58.6
4 | 2 | 3 | 62.9 | - | 57.4 | 0.1 | - | 5.1 | 0 | 0 | 0.3 | 0 | - | - | 62.9
4 | 2 | 4 | 63.9 | - | 58.4 | 0.1 | - | 5.1 | 0 | 0 | 0.3 | 0 | - | - | 63.9
4 | 2 | 5 | 63.1 | - | 57.6 | 0.1 | - | 5.1 | 0 | 0 | 0.3 | 0 | - | - | 63.1
4 | 2 | 6 | 65.1 | - | 59.3 | 0.1 | - | 5.1 | 0.3 | 0 | 0.3 | 0 | - | - | 65.1
4 | 2 | 7 | 71.3 | - | 63.8 | 0.1 | - | 5.1 | 2 | 0 | 0.3 | 0 | - | - | 71.3
4 | 2 | 8 | 79.3 | - | 69 | 0.1 | - | 5.1 | 4.7 | 0 | 0.4 | 0 | - | - | 79.3
4 | 2 | 9 | 84.2 | - | 68.5 | 0.1 | - | 5.1 | 10 | 0 | 0.5 | 0 | - | - | 84.2
4 | 2 | 10 | 87.6 | - | 62.8 | 0.1 | - | 5.1 | 19 | 0 | 0.6 | 0 | - | - | 87.6
4 | 2 | 11 | 84.5 | - | 69.4 | 0.1 | - | 5.1 | 9.2 | 0 | 0.7 | 0 | - | - | 84.5
4 | 2 | 12 | 81.4 | - | 69 | 0.1 | - | 5.1 | 6.6 | 0 | 0.6 | 0 | - | - | 81.4
4 | 2 | 13 | 83.3 | - | 69.1 | 0.1 | - | 5.1 | 8.5 | 0 | 0.5 | 0 | - | - | 83.3
4 | 2 | 14 | 83 | - | 61.9 | 0.1 | - | 5.1 | 15.5 | 0 | 0.4 | 0 | - | - | 83
4 | 2 | 15 | 80.3 | - | 63.1 | 0.1 | - | 5.1 | 11.6 | 0 | 0.4 | 0 | - | - | 80.3
4 | 2 | 16 | 79.4 | - | 64.1 | 0.1 | - | 5.1 | 9.7 | 0 | 0.4 | 0 | - | - | 79.4
4 | 2 | 17 | 78 | - | 68.2 | 0.1 | - | 5.1 | 4.1 | 0 | 0.5 | 0 | - | - | 78
4 | 2 | 18 | 81.1 | - | 74.8 | 0.1 | - | 5.1 | 0.6 | 0 | 0.5 | 0 | - | - | 81.1
4 | 2 | 19 | 85.3 | - | 79.5 | 0.1 | - | 5.1 | 0 | 0 | 0.6 | 0 | - | - | 85.3
4 | 2 | 20 | 82.3 | - | 76.5 | 0.1 | - | 5.1 | 0 | 0 | 0.6 | 0 | - | - | 82.3
4 | 2 | 21 | 77.1 | - | 71.5 | 0.1 | - | 5.1 | 0 | 0 | 0.4 | 0 | - | - | 77.1
4 | 2 | 22 | 69.9 | - | 64.3 | 0.1 | - | 5.1 | 0 | 0 | 0.4 | 0 | - | - | 69.9
4 | 2 | 23 | 63.8 | - | 58.3 | 0.1 | - | 5.1 | 0 | 0 | 0.3 | 0 | - | - | 63.8
4 | 3 | 0 | 58.2 | - | 52.8 | 0.1 | - | 5.1 | 0 | 0 | 0.2 | 0 | - | - | 58.2
4 | 3 | 1 | 55 | - | 49.6 | 0.1 | - | 5.1 | 0 | 0 | 0.2 | 0 | - | - | 55
4 | 3 | 2 | 57.3 | - | 51.9 | 0.1 | - | 5.1 | 0 | 0 | 0.2 | 0 | - | - | 57.3
4 | 3 | 3 | 61.3 | - | 55.9 | 0.1 | - | 5.1 | 0 | 0 | 0.2 | 0 | - | - | 61.3
4 | 3 | 4 | 63.2 | - | 57.8 | 0.1 | - | 5.1 | 0 | 0 | 0.2 | 0 | - | - | 63.2
4 | 3 | 5 | 63 | - | 57.5 | 0.1 | - | 5.1 | 0 | 0 | 0.3 | 0 | - | - | 63
4 | 3 | 6 | 64.5 | - | 58.5 | 0.1 | - | 5.1 | 0.4 | 0 | 0.4 | 0 | - | - | 64.5
4 | 3 | 7 | 69.6 | - | 60.4 | 0.1 | - | 5.1 | 3.6 | 0 | 0.4 | 0 | - | - | 69.6
4 | 3 | 8 | 76 | - | 59.3 | 0.1 | - | 5.1 | 11.3 | 0 | 0.2 | 0 | - | - | 76
4 | 3 | 9 | 81.4 | - | 54.3 | 0.1 | - | 5.1 | 21.7 | 0 | 0.2 | 0 | - | - | 81.4
4 | 3 | 10 | 84.4 | - | 50.1 | 0.1 | - | 5.1 | 28.9 | 0 | 0.2 | 0 | - | - | 84.4
4 | 3 | 11 | 86.1 | - | 47.3 | 0.1 | - | 2.9 | 35.6 | 0 | 0.2 | 0 | - | - | 86.1
4 | 3 | 12 | 79 | - | 48.4 | 0.1 | - | 2.9 | 27.4 | 0 | 0.2 | 0 | - | - | 79
4 | 3 | 13 | 83.1 | - | 47 | 0.1 | - | 2.9 | 32.9 | 0 | 0.2 | 0 | - | - | 83.1
4 | 3 | 14 | 82.1 | - | 47.5 | 0.1 | - | 5.1 | 29.2 | 0 | 0.2 | 0 | - | - | 82.1
4 | 3 | 15 | 78.3 | - | 54.6 | 0.1 | - | 5.1 | 18.3 | 0 | 0.2 | 0 | - | - | 78.3
4 | 3 | 16 | 77.1 | - | 60.5 | 0.1 | - | 5.1 | 11.2 | 0 | 0.2 | 0 | - | - | 77.1
4 | 3 | 17 | 74.5 | - | 64.1 | 0.1 | - | 5.1 | 5 | 0 | 0.2 | 0 | - | - | 74.5
4 | 3 | 18 | 77.6 | - | 71.7 | 0.1 | - | 5.1 | 0.6 | 0 | 0.1 | 0 | - | - | 77.6
4 | 3 | 19 | 82.2 | - | 76.9 | 0.1 | - | 5.1 | 0 | 0 | 0.1 | 0 | - | - | 82.2
4 | 3 | 20 | 79.6 | - | 74.3 | 0.1 | - | 5.1 | 0 | 0 | 0.1 | 0 | - | - | 79.6
4 | 3 | 21 | 74.5 | - | 69.2 | 0.1 | - | 5.1 | 0 | 0 | 0.1 | 0 | - | - | 74.5
4 | 3 | 22 | 67.7 | - | 62.4 | 0.1 | - | 5.1 | 0 | 0 | 0.1 | 0 | - | - | 67.7
4 | 3 | 23 | 62.2 | - | 57 | 0.1 | - | 5.1 | 0 | 0 | 0 | 0 | - | - | 62.2
4 | 4 | 0 | 55.9 | - | 50.7 | 0.1 | - | 5.1 | 0 | 0 | 0 | 0 | - | - | 55.9
4 | 4 | 1 | 53.3 | - | 48.1 | 0.1 | - | 5.1 | 0 | 0 | 0 | 0 | - | - | 53.3
4 | 4 | 2 | 55.4 | - | 50.2 | 0.1 | - | 5.1 | 0 | 0 | 0 | 0 | - | - | 55.4
4 | 4 | 3 | 59 | - | 53.8 | 0.1 | - | 5.1 | 0 | 0 | 0 | 0 | - | - | 59
4 | 4 | 4 | 60.8 | - | 55.6 | 0.1 | - | 5.1 | 0 | 0 | 0 | 0 | - | - | 60.8
4 | 4 | 5 | 61 | - | 55.8 | 0.1 | - | 5.1 | 0 | 0 | 0 | 0 | - | - | 61
4 | 4 | 6 | 62.2 | - | 56.2 | 0.1 | - | 5.1 | 0.8 | 0 | 0 | 0 | - | - | 62.2
4 | 4 | 7 | 67.5 | - | 55.3 | 0.1 | - | 5.1 | 7 | 0 | 0 | 0 | - | - | 67.5
4 | 4 | 8 | 73.6 | - | 51.9 | 0.1 | - | 5.1 | 16.5 | 0 | 0 | 0 | - | - | 73.6
4 | 4 | 9 | 79.8 | - | 49.7 | 0.1 | - | 5.1 | 24.9 | 0 | 0 | 0 | - | - | 79.8
4 | 4 | 10 | 82.9 | - | 47.1 | 0.1 | - | 5.1 | 30.6 | 0 | 0 | 0 | - | - | 82.9
4 | 4 | 11 | 85 | - | 44.5 | 0.1 | - | 5.1 | 35.3 | 0 | 0 | 0 | - | - | 85
4 | 4 | 12 | 82 | - | 41.3 | 0.1 | - | 2.9 | 37.7 | 0 | 0 | 0 | - | - | 82
4 | 4 | 13 | 84 | - | 42.1 | 0.1 | - | 5.1 | 36.7 | 0 | 0 | 0 | - | - | 84
4 | 4 | 14 | 81.4 | - | 43.7 | 0.1 | - | 5.1 | 32.5 | 0 | 0 | 0 | - | - | 81.4
4 | 4 | 15 | 76.5 | - | 48 | 0.1 | - | 2.9 | 25.5 | 0 | 0 | 0 | - | - | 76.5
4 | 4 | 16 | 75.2 | - | 53.5 | 0.1 | - | 5.1 | 16.5 | 0 | 0 | 0 | - | - | 75.2
4 | 4 | 17 | 74.5 | - | 62.5 | 0.1 | - | 5.1 | 6.8 | 0 | 0 | 0 | - | - | 74.5
4 | 4 | 18 | 75.7 | - | 69.8 | 0.1 | - | 5.1 | 0.6 | 0 | 0.1 | 0 | - | - | 75.7
4 | 4 | 19 | 79.2 | - | 73.8 | 0.1 | - | 5.1 | 0 | 0 | 0.2 | 0 | - | - | 79.2
4 | 4 | 20 | 77.3 | - | 71.9 | 0.1 | - | 5.1 | 0 | 0 | 0.2 | 0 | - | - | 77.3
4 | 4 | 21 | 72.3 | - | 67 | 0.1 | - | 5.1 | 0 | 0 | 0.1 | 0 | - | - | 72.3
4 | 4 | 22 | 66.2 | - | 60.9 | 0.1 | - | 5.1 | 0 | 0 | 0.1 | 0 | - | - | 66.2
4 | 4 | 23 | 61.4 | - | 56.2 | 0.1 | - | 5.1 | 0 | 0 | 0 | 0 | - | - | 61.4
4 | 5 | 0 | 55.9 | - | 50.6 | 0.1 | - | 5.1 | 0 | 0 | 0.1 | 0 | - | - | 55.9
4 | 5 | 1 | 53.3 | - | 48.1 | 0.1 | - | 5.1 | 0 | 0 | 0 | 0 | - | - | 53.3
4 | 5 | 2 | 54.8 | - | 49.6 | 0.1 | - | 5.1 | 0 | 0 | 0 | 0 | - | - | 54.8
4 | 5 | 3 | 58.3 | - | 53.1 | 0.1 | - | 5.1 | 0 | 0 | 0 | 0 | - | - | 58.3
4 | 5 | 4 | 59.6 | - | 54.4 | 0.1 | - | 5.1 | 0 | 0 | 0 | 0 | - | - | 59.6
4 | 5 | 5 | 57.8 | - | 52.6 | 0.1 | - | 5.1 | 0 | 0 | 0 | 0 | - | - | 57.8
4 | 5 | 6 | 55.8 | - | 50.1 | 0.1 | - | 5.1 | 0.4 | 0 | 0.1 | 0 | - | - | 55.8
4 | 5 | 7 | 60.3 | - | 53.3 | 0.1 | - | 5.1 | 1.8 | 0 | 0 | 0 | - | - | 60.3
4 | 5 | 8 | 67.7 | - | 59.4 | 0.1 | - | 5.1 | 3.1 | 0 | 0 | 0 | - | - | 67.7
4 | 5 | 9 | 71 | - | 59.6 | 0.1 | - | 5.1 | 6.2 | 0 | 0 | 0 | - | - | 71
4 | 5 | 10 | 72.4 | - | 61.3 | 0.1 | - | 5.1 | 5.9 | 0 | 0 | 0 | - | - | 72.4
4 | 5 | 11 | 72.8 | - | 59.7 | 0.1 | - | 5.1 | 7.9 | 0 | 0 | 0 | - | - | 72.8
4 | 5 | 12 | 70.8 | - | 58.2 | 0.1 | - | 5.1 | 7.4 | 0 | 0 | 0 | - | - | 70.8
4 | 5 | 13 | 71.8 | - | 60.2 | 0.1 | - | 5.1 | 6.4 | 0 | 0 | 0 | - | - | 71.8
4 | 5 | 14 | 71.6 | - | 58.3 | 0.1 | - | 5.1 | 8.1 | 0 | 0 | 0 | - | - | 71.6
4 | 5 | 15 | 72 | - | 59 | 0.1 | - | 5.1 | 7.8 | 0 | 0 | 0 | - | - | 72
4 | 5 | 16 | 72.2 | - | 61.9 | 0.1 | - | 5.1 | 5.1 | 0 | 0 | 0 | - | - | 72.2
4 | 5 | 17 | 72.9 | - | 64.7 | 0.1 | - | 5.1 | 3 | 0 | 0 | 0 | - | - | 72.9
4 | 5 | 18 | 76.4 | - | 70.8 | 0.1 | - | 5.1 | 0.4 | 0 | 0 | 0 | - | - | 76.4
4 | 5 | 19 | 79.5 | - | 74.3 | 0.1 | - | 5.1 | 0 | 0 | 0 | 0 | - | - | 79.5
4 | 5 | 20 | 77.1 | - | 71.9 | 0.1 | - | 5.1 | 0 | 0 | 0 | 0 | - | - | 77.1
4 | 5 | 21 | 72.9 | - | 67.7 | 0.1 | - | 5.1 | 0 | 0 | 0 | 0 | - | - | 72.9
4 | 5 | 22 | 67.6 | - | 62.3 | 0.1 | - | 5.1 | 0 | 0 | 0.1 | 0 | - | - | 67.6
4 | 5 | 23 | 65.5 | - | 60.2 | 0.1 | - | 5.1 | 0 | 0 | 0.1 | 0 | - | - | 65.5
4 | 6 | 0 | 61.6 | - | 56.3 | 0.1 | - | 5.1 | 0 | 0 | 0.1 | 0 | - | - | 61.6
4 | 6 | 1 | 58.5 | - | 53.2 | 0.1 | - | 5.1 | 0 | 0 | 0.1 | 0 | - | - | 58.5
4 | 6 | 2 | 59.2 | - | 53.9 | 0.1 | - | 5.1 | 0 | 0 | 0.1 | 0 | - | - | 59.2
4 | 6 | 3 | 63.9 | - | 58.6 | 0.1 | - | 5.1 | 0 | 0 | 0.1 | 0 | - | - | 63.9
4 | 6 | 4 | 64.3 | - | 59 | 0.1 | - | 5.1 | 0 | 0 | 0.1 | 0 | - | - | 64.3
4 | 6 | 5 | 61.5 | - | 56.2 | 0.1 | - | 5.1 | 0 | 0 | 0.1 | 0 | - | - | 61.5
4 | 6 | 6 | 57.5 | - | 52.1 | 0.1 | - | 5.1 | 0.2 | 0 | 0 | 0 | - | - | 57.5
4 | 6 | 7 | 62 | - | 56 | 0.1 | - | 5.1 | 0.8 | 0 | 0 | 0 | - | - | 62
4 | 6 | 8 | 68.9 | - | 62.3 | 0.1 | - | 5.1 | 1.4 | 0 | 0 | 0 | - | - | 68.9
4 | 6 | 9 | 74.2 | - | 67.1 | 0.1 | - | 5.1 | 1.9 | 0 | 0 | 0 | - | - | 74.2
4 | 6 | 10 | 74.7 | - | 66.4 | 0.1 | - | 5.1 | 3.1 | 0 | 0 | 0 | - | - | 74.7
4 | 6 | 11 | 75.6 | - | 67.7 | 0.1 | - | 5.1 | 2.7 | 0 | 0 | 0 | - | - | 75.6
4 | 6 | 12 | 75.2 | - | 66.8 | 0.1 | - | 5.1 | 3.2 | 0 | 0 | 0 | - | - | 75.2
4 | 6 | 13 | 75.5 | - | 66.9 | 0.1 | - | 5.1 | 3.4 | 0 | 0 | 0 | - | - | 75.5
4 | 6 | 14 | 75.8 | - | 65.9 | 0.1 | - | 5.1 | 4.7 | 0 | 0 | 0 | - | - | 75.8
4 | 6 | 15 | 76.9 | - | 66.5 | 0.1 | - | 5.1 | 5.2 | 0 | 0 | 0 | - | - | 76.9
4 | 6 | 16 | 76.2 | - | 66.7 | 0.1 | - | 5.1 | 4.2 | 0 | 0.1 | 0 | - | - | 76.2
4 | 6 | 17 | 79.2 | - | 71.6 | 0.1 | - | 5.1 | 2.3 | 0 | 0.1 | 0 | - | - | 79.2
4 | 6 | 18 | 83.7 | - | 77.9 | 0.1 | - | 5.1 | 0.5 | 0 | 0.1 | 0 | - | - | 83.7
4 | 6 | 19 | 85.8 | - | 80.5 | 0.1 | - | 5.1 | 0 | 0 | 0.1 | 0 | - | - | 85.8
4 | 6 | 20 | 83.7 | - | 78.4 | 0.1 | - | 5.1 | 0 | 0 | 0.1 | 0 | - | - | 83.7
4 | 6 | 21 | 78.1 | - | 72.8 | 0.1 | - | 5.1 | 0 | 0 | 0.1 | 0 | - | - | 78.1
4 | 6 | 22 | 70.7 | - | 65.4 | 0.1 | - | 5.1 | 0 | 0 | 0.1 | 0 | - | - | 70.7
4 | 6 | 23 | 65 | - | 59.6 | 0.1 | - | 5.1 | 0 | 0 | 0.2 | 0 | - | - | 65
4 | 7 | 0 | 59.4 | - | 53.9 | 0.1 | - | 5.1 | 0 | 0 | 0.3 | 0 | - | - | 59.4
4 | 7 | 1 | 56.6 | - | 51.2 | 0.1 | - | 5.1 | 0 | 0 | 0.2 | 0 | - | - | 56.6
4 | 7 | 2 | 58.7 | - | 53.2 | 0.1 | - | 5.1 | 0 | 0 | 0.3 | 0 | - | - | 58.7
4 | 7 | 3 | 62.6 | - | 57.2 | 0.1 | - | 5.1 | 0 | 0 | 0.2 | 0 | - | - | 62.6
4 | 7 | 4 | 64.3 | - | 58.9 | 0.1 | - | 5.1 | 0 | 0 | 0.2 | 0 | - | - | 64.3
4 | 7 | 5 | 64.5 | - | 59.1 | 0.1 | - | 5.1 | 0 | 0 | 0.2 | 0 | - | - | 64.5
4 | 7 | 6 | 64.7 | - | 58.4 | 0.1 | - | 5.1 | 0.9 | 0 | 0.2 | 0 | - | - | 64.7
4 | 7 | 7 | 70.9 | - | 58 | 0.1 | - | 5.1 | 7.5 | 0 | 0.2 | 0 | - | - | 70.9
4 | 7 | 8 | 76.6 | - | 54.2 | 0.1 | - | 5.1 | 17 | 0 | 0.2 | 0 | - | - | 76.6
4 | 7 | 9 | 81.2 | - | 50.1 | 0.1 | - | 5.1 | 25.8 | 0 | 0.1 | 0 | - | - | 81.2
4 | 7 | 10 | 84 | - | 46.1 | 0.1 | - | 5.1 | 32.6 | 0 | 0.1 | 0 | - | - | 84
4 | 7 | 11 | 86.5 | - | 46.6 | 0.1 | - | 2.9 | 36.8 | 0 | 0.1 | 0 | - | - | 86.5
4 | 7 | 12 | 82.5 | - | 46.4 | 0.1 | - | 2.9 | 36.6 | -3.6 | 0.1 | 0 | - | - | 82.5
4 | 7 | 13 | 85.4 | - | 46.4 | 0.1 | - | 2.9 | 36.3 | -0.4 | 0.1 | 0 | - | - | 85.4
4 | 7 | 14 | 82 | - | 46.5 | 0.1 | - | 2.9 | 32.5 | -0.1 | 0.1 | 0 | - | - | 82
4 | 7 | 15 | 78.1 | - | 47 | 0.1 | - | 5.1 | 25.8 | 0 | 0.1 | 0 | - | - | 78.1
4 | 7 | 16 | 75.8 | - | 53.6 | 0.1 | - | 5.1 | 16.9 | 0 | 0.1 | 0 | - | - | 75.8
4 | 7 | 17 | 74.9 | - | 62.5 | 0.1 | - | 5.1 | 7.1 | 0 | 0.1 | 0 | - | - | 74.9
4 | 7 | 18 | 77.1 | - | 71 | 0.1 | - | 5.1 | 0.8 | 0 | 0.1 | 0 | - | - | 77.1
4 | 7 | 19 | 81.1 | - | 75.8 | 0.1 | - | 5.1 | 0 | 0 | 0.1 | 0 | - | - | 81.1
4 | 7 | 20 | 78.1 | - | 72.8 | 0.1 | - | 5.1 | 0 | 0 | 0.1 | 0 | - | - | 78.1
4 | 7 | 21 | 73.1 | - | 67.8 | 0.1 | - | 5.1 | 0 | 0 | 0.1 | 0 | - | - | 73.1
4 | 7 | 22 | 65.2 | - | 60 | 0.1 | - | 5.1 | 0 | 0 | 0 | 0 | - | - | 65.2
4 | 7 | 23 | 59.2 | - | 54 | 0.1 | - | 5.1 | 0 | 0 | 0 | 0 | - | - | 59.2
4 | 8 | 0 | 53.8 | - | 48.6 | 0.1 | - | 5.1 | 0 | 0 | 0 | 0 | - | - | 53.8
4 | 8 | 1 | 51.5 | - | 46.3 | 0.1 | - | 5.1 | 0 | 0 | 0 | 0 | - | - | 51.5
4 | 8 | 2 | 53.2 | - | 48 | 0.1 | - | 5.1 | 0 | 0 | 0 | 0 | - | - | 53.2
4 | 8 | 3 | 57.4 | - | 52.2 | 0.1 | - | 5.1 | 0 | 0 | 0 | 0 | - | - | 57.4
4 | 8 | 4 | 59.1 | - | 53.9 | 0.1 | - | 5.1 | 0 | 0 | 0 | 0 | - | - | 59.1
4 | 8 | 5 | 59 | - | 53.8 | 0.1 | - | 5.1 | 0 | 0 | 0 | 0 | - | - | 59
4 | 8 | 6 | 60.7 | - | 54.6 | 0.1 | - | 5.1 | 0.9 | 0 | 0 | 0 | - | - | 60.7
4 | 8 | 7 | 67.3 | - | 55.6 | 0.1 | - | 5.1 | 6.5 | 0 | 0 | 0 | - | - | 67.3
4 | 8 | 8 | 75.7 | - | 55.3 | 0.1 | - | 5.1 | 15.2 | 0 | 0 | 0 | - | - | 75.7
4 | 8 | 9 | 81.8 | - | 54.3 | 0.1 | - | 5.1 | 22.3 | 0 | 0 | 0 | - | - | 81.8
4 | 8 | 10 | 85.9 | - | 50.5 | 0.1 | - | 5.1 | 30.2 | 0 | 0 | 0 | - | - | 85.9
4 | 8 | 11 | 88.3 | - | 48.1 | 0.1 | - | 5.1 | 35 | 0 | 0 | 0 | - | - | 88.3
4 | 8 | 12 | 86.2 | - | 46.5 | 0.1 | - | 2.9 | 36.7 | 0 | 0 | 0 | - | - | 86.2
4 | 8 | 13 | 88 | - | 47.7 | 0.1 | - | 5.1 | 35.1 | 0 | 0 | 0 | - | - | 88
4 | 8 | 14 | 86 | - | 51.7 | 0.1 | - | 5.1 | 29.1 | 0 | 0 | 0 | - | - | 86
4 | 8 | 15 | 82.2 | - | 55.3 | 0.1 | - | 5.1 | 21.7 | 0 | 0 | 0 | - | - | 82.2
4 | 8 | 16 | 79.6 | - | 61.8 | 0.1 | - | 5.1 | 12.6 | 0 | 0 | 0 | - | - | 79.6
4 | 8 | 17 | 76.2 | - | 66 | 0.1 | - | 5.1 | 5 | 0 | 0 | 0 | - | - | 76.2
4 | 8 | 18 | 78.5 | - | 72.5 | 0.1 | - | 5.1 | 0.8 | 0 | 0 | 0 | - | - | 78.5
4 | 8 | 19 | 82 | - | 76.8 | 0.1 | - | 5.1 | 0 | 0 | 0 | 0 | - | - | 82
4 | 8 | 20 | 78.6 | - | 73.4 | 0.1 | - | 5.1 | 0 | 0 | 0 | 0 | - | - | 78.6
4 | 8 | 21 | 73 | - | 67.8 | 0.1 | - | 5.1 | 0 | 0 | 0 | 0 | - | - | 73
4 | 8 | 22 | 65.9 | - | 60.7 | 0.1 | - | 5.1 | 0 | 0 | 0 | 0 | - | - | 65.9
4 | 8 | 23 | 59.9 | - | 54.7 | 0.1 | - | 5.1 | 0 | 0 | 0 | 0 | - | - | 59.9
4 | 9 | 0 | 53.9 | - | 48.7 | 0.1 | - | 5.1 | 0 | 0 | 0 | 0 | - | - | 53.9
4 | 9 | 1 | 51.8 | - | 46.6 | 0.1 | - | 5.1 | 0 | 0 | 0 | 0 | - | - | 51.8
4 | 9 | 2 | 52.9 | - | 47.7 | 0.1 | - | 5.1 | 0 | 0 | 0 | 0 | - | - | 52.9
4 | 9 | 3 | 56.8 | - | 51.6 | 0.1 | - | 5.1 | 0 | 0 | 0 | 0 | - | - | 56.8
4 | 9 | 4 | 58.2 | - | 53 | 0.1 | - | 5.1 | 0 | 0 | 0 | 0 | - | - | 58.2
4 | 9 | 5 | 57.9 | - | 52.7 | 0.1 | - | 5.1 | 0 | 0 | 0 | 0 | - | - | 57.9
4 | 9 | 6 | 60.2 | - | 54.3 | 0.1 | - | 5.1 | 0.7 | 0 | 0 | 0 | - | - | 60.2
4 | 9 | 7 | 66.3 | - | 55.8 | 0.1 | - | 5.1 | 5.3 | 0 | 0 | 0 | - | - | 66.3
4 | 9 | 8 | 75.5 | - | 54.9 | 0.1 | - | 5.1 | 15.4 | 0 | 0 | 0 | - | - | 75.5
4 | 9 | 9 | 83.1 | - | 53.3 | 0.1 | - | 5.1 | 24.6 | 0 | 0 | 0 | - | - | 83.1
4 | 9 | 10 | 86.7 | - | 50.6 | 0.1 | - | 5.1 | 30.9 | 0 | 0 | 0 | - | - | 86.7
4 | 9 | 11 | 88.6 | - | 47.7 | 0.1 | - | 5.1 | 35.7 | 0 | 0 | 0 | - | - | 88.6
4 | 9 | 12 | 86.2 | - | 46.7 | 0.1 | - | 2.9 | 36.5 | 0 | 0 | 0 | - | - | 86.2
4 | 9 | 13 | 87.7 | - | 49.2 | 0.1 | - | 5.1 | 33.3 | 0 | 0 | 0 | - | - | 87.7
4 | 9 | 14 | 85.3 | - | 51.3 | 0.1 | - | 5.1 | 28.8 | 0 | 0 | 0 | - | - | 85.3
4 | 9 | 15 | 81.5 | - | 53.6 | 0.1 | - | 5.1 | 22.7 | 0 | 0 | 0 | - | - | 81.5
4 | 9 | 16 | 79.5 | - | 58 | 0.1 | - | 5.1 | 16.3 | 0 | 0 | 0 | - | - | 79.5
4 | 9 | 17 | 77 | - | 65.4 | 0.1 | - | 5.1 | 6.4 | 0 | 0 | 0 | - | - | 77
4 | 9 | 18 | 79.2 | - | 73.4 | 0.1 | - | 5.1 | 0.6 | 0 | 0 | 0 | - | - | 79.2
4 | 9 | 19 | 82.7 | - | 77.5 | 0.1 | - | 5.1 | 0 | 0 | 0 | 0 | - | - | 82.7
4 | 9 | 20 | 79.5 | - | 74.3 | 0.1 | - | 5.1 | 0 | 0 | 0 | 0 | - | - | 79.5
4 | 9 | 21 | 73.8 | - | 68.6 | 0.1 | - | 5.1 | 0 | 0 | 0 | 0 | - | - | 73.8
4 | 9 | 22 | 66.8 | - | 61.5 | 0.1 | - | 5.1 | 0 | 0 | 0.1 | 0 | - | - | 66.8
4 | 9 | 23 | 61.6 | - | 56.3 | 0.1 | - | 5.1 | 0 | 0 | 0.1 | 0 | - | - | 61.6
4 | 10 | 0 | 55.8 | - | 50.6 | 0.1 | - | 5.1 | 0 | 0 | 0 | 0 | - | - | 55.8
4 | 10 | 1 | 53.1 | - | 47.9 | 0.1 | - | 5.1 | 0 | 0 | 0 | 0 | - | - | 53.1
4 | 10 | 2 | 54.3 | - | 49 | 0.1 | - | 5.1 | 0 | 0 | 0.1 | 0 | - | - | 54.3
4 | 10 | 3 | 58.4 | - | 53.1 | 0.1 | - | 5.1 | 0 | 0 | 0.1 | 0 | - | - | 58.4
4 | 10 | 4 | 60.1 | - | 54.8 | 0.1 | - | 5.1 | 0 | 0 | 0.1 | 0 | - | - | 60.1
4 | 10 | 5 | 60.5 | - | 55.3 | 0.1 | - | 5.1 | 0 | 0 | 0 | 0 | - | - | 60.5
4 | 10 | 6 | 63.4 | - | 57.9 | 0.1 | - | 5.1 | 0.3 | 0 | 0 | 0 | - | - | 63.4
4 | 10 | 7 | 70 | - | 63.8 | 0.1 | - | 5.1 | 1 | 0 | 0 | 0 | - | - | 70
4 | 10 | 8 | 76.8 | - | 69.4 | 0.1 | - | 5.1 | 2.2 | 0 | 0 | 0 | - | - | 76.8
4 | 10 | 9 | 81 | - | 73.6 | 0.1 | - | 5.1 | 2.2 | 0 | 0 | 0 | - | - | 81
4 | 10 | 10 | 81.8 | - | 73.7 | 0.1 | - | 5.1 | 2.9 | 0 | 0 | 0 | - | - | 81.8
4 | 10 | 11 | 80.5 | - | 69.5 | 0.1 | - | 5.1 | 5.7 | 0 | 0.1 | 0 | - | - | 80.5
4 | 10 | 12 | 76.7 | - | 64.8 | 0.1 | - | 5.1 | 6.6 | 0 | 0.1 | 0 | - | - | 76.7
4 | 10 | 13 | 78.7 | - | 69.5 | 0.1 | - | 5.1 | 4 | 0 | 0 | 0 | - | - | 78.7
4 | 10 | 14 | 80.2 | - | 72.5 | 0.1 | - | 5.1 | 2.5 | 0 | 0 | 0 | - | - | 80.2
4 | 10 | 15 | 80.4 | - | 73.3 | 0.1 | - | 5.1 | 1.9 | 0 | 0 | 0 | - | - | 80.4
4 | 10 | 16 | 80.4 | - | 73.9 | 0.1 | - | 5.1 | 1.3 | 0 | 0 | 0 | - | - | 80.4
4 | 10 | 17 | 80.6 | - | 74.7 | 0.1 | - | 5.1 | 0.7 | 0 | 0 | 0 | - | - | 80.6
4 | 10 | 18 | 84.3 | - | 78.8 | 0.1 | - | 5.1 | 0.2 | 0 | 0.1 | 0 | - | - | 84.3
4 | 10 | 19 | 85 | - | 79.8 | 0.1 | - | 5.1 | 0 | 0 | 0 | 0 | - | - | 85
4 | 10 | 20 | 81.2 | - | 76 | 0.1 | - | 5.1 | 0 | 0 | 0 | 0 | - | - | 81.2
4 | 10 | 21 | 75.9 | - | 70.7 | 0.1 | - | 5.1 | 0 | 0 | 0 | 0 | - | - | 75.9
4 | 10 | 22 | 68.3 | - | 63.1 | 0.1 | - | 5.1 | 0 | 0 | 0 | 0 | - | - | 68.3
4 | 10 | 23 | 62.2 | - | 57 | 0.1 | - | 5.1 | 0 | 0 | 0 | 0 | - | - | 62.2
4 | 11 | 0 | 56.3 | - | 51.1 | 0.1 | - | 5.1 | 0 | 0 | 0 | 0 | - | - | 56.3
4 | 11 | 1 | 53.6 | - | 48.4 | 0.1 | - | 5.1 | 0 | 0 | 0 | 0 | - | - | 53.6
4 | 11 | 2 | 55.3 | - | 50.1 | 0.1 | - | 5.1 | 0 | 0 | 0 | 0 | - | - | 55.3
4 | 11 | 3 | 59.4 | - | 54.2 | 0.1 | - | 5.1 | 0 | 0 | 0 | 0 | - | - | 59.4
4 | 11 | 4 | 61 | - | 55.8 | 0.1 | - | 5.1 | 0 | 0 | 0 | 0 | - | - | 61
4 | 11 | 5 | 61.1 | - | 55.9 | 0.1 | - | 5.1 | 0 | 0 | 0 | 0 | - | - | 61.1
4 | 11 | 6 | 62.6 | - | 56.3 | 0.1 | - | 5.1 | 1.1 | 0 | 0 | 0 | - | - | 62.6
4 | 11 | 7 | 69.4 | - | 56.3 | 0.1 | - | 5.1 | 7.9 | 0 | 0 | 0 | - | - | 69.4
4 | 11 | 8 | 78.7 | - | 56 | 0.1 | - | 5.1 | 17.5 | 0 | 0 | 0 | - | - | 78.7
4 | 11 | 9 | 86.9 | - | 55.4 | 0.1 | - | 5.1 | 26.3 | 0 | 0 | 0 | - | - | 86.9
4 | 11 | 10 | 90.9 | - | 52.7 | 0.1 | - | 5.1 | 33 | 0 | 0 | 0 | - | - | 90.9
4 | 11 | 11 | 93.3 | - | 50.9 | 0.1 | - | 5.1 | 37.2 | 0 | 0 | 0 | - | - | 93.3
4 | 11 | 12 | 92.1 | - | 48.3 | 0.1 | - | 5.1 | 38.6 | 0 | 0 | 0 | - | - | 92.1
4 | 11 | 13 | 93.9 | - | 51.9 | 0.1 | - | 5.1 | 36.8 | 0 | 0 | 0 | - | - | 93.9
4 | 11 | 14 | 92 | - | 53.9 | 0.1 | - | 5.1 | 32.9 | 0 | 0 | 0 | - | - | 92
4 | 11 | 15 | 89.3 | - | 58.2 | 0.1 | - | 5.1 | 25.9 | 0 | 0 | 0 | - | - | 89.3
4 | 11 | 16 | 87.4 | - | 65.3 | 0.1 | - | 5.1 | 16.9 | 0 | 0 | 0 | - | - | 87.4
4 | 11 | 17 | 84.1 | - | 71.7 | 0.1 | - | 5.1 | 7.2 | 0 | 0 | 0 | - | - | 84.1
4 | 11 | 18 | 82.4 | - | 76.3 | 0.1 | - | 5.1 | 0.9 | 0 | 0 | 0 | - | - | 82.4
4 | 11 | 19 | 85.7 | - | 80.5 | 0.1 | - | 5.1 | 0 | 0 | 0 | 0 | - | - | 85.7
4 | 11 | 20 | 81.5 | - | 76.3 | 0.1 | - | 5.1 | 0 | 0 | 0 | 0 | - | - | 81.5
4 | 11 | 21 | 75.8 | - | 70.6 | 0.1 | - | 5.1 | 0 | 0 | 0 | 0 | - | - | 75.8
4 | 11 | 22 | 69.3 | - | 64.1 | 0.1 | - | 5.1 | 0 | 0 | 0 | 0 | - | - | 69.3
4 | 11 | 23 | 63.3 | - | 58.1 | 0.1 | - | 5.1 | 0 | 0 | 0 | 0 | - | - | 63.3
4 | 12 | 0 | 57.2 | - | 52 | 0.1 | - | 5.1 | 0 | 0 | 0 | 0 | - | - | 57.2
4 | 12 | 1 | 53.8 | - | 48.6 | 0.1 | - | 5.1 | 0 | 0 | 0 | 0 | - | - | 53.8
4 | 12 | 2 | 54.9 | - | 49.6 | 0.1 | - | 5.1 | 0 | 0 | 0.1 | 0 | - | - | 54.9
4 | 12 | 3 | 58.7 | - | 53.4 | 0.1 | - | 5.1 | 0 | 0 | 0.1 | 0 | - | - | 58.7
4 | 12 | 4 | 60.1 | - | 54.8 | 0.1 | - | 5.1 | 0 | 0 | 0.1 | 0 | - | - | 60.1
4 | 12 | 5 | 58.6 | - | 53.3 | 0.1 | - | 5.1 | 0 | 0 | 0.1 | 0 | - | - | 58.6
4 | 12 | 6 | 56.4 | - | 50 | 0.1 | - | 5.1 | 1.1 | 0 | 0.1 | 0 | - | - | 56.4
4 | 12 | 7 | 61.9 | - | 50.6 | 0.1 | - | 5.1 | 6 | 0 | 0.1 | 0 | - | - | 61.9
4 | 12 | 8 | 71.3 | - | 54.6 | 0.1 | - | 5.1 | 11.4 | 0 | 0.1 | 0 | - | - | 71.3
4 | 12 | 9 | 79.4 | - | 50.2 | 0.1 | - | 5.1 | 23.9 | 0 | 0.1 | 0 | - | - | 79.4
4 | 12 | 10 | 83.5 | - | 50.7 | 0.1 | - | 5.1 | 27.5 | 0 | 0.1 | 0 | - | - | 83.5
4 | 12 | 11 | 86.4 | - | 48.4 | 0.1 | - | 5.1 | 32.6 | 0 | 0.2 | 0 | - | - | 86.4
4 | 12 | 12 | 84.6 | - | 48 | 0.1 | - | 5.1 | 31.2 | 0 | 0.2 | 0 | - | - | 84.6
4 | 12 | 13 | 85.1 | - | 50.1 | 0.1 | - | 5.1 | 29.5 | 0 | 0.3 | 0 | - | - | 85.1
4 | 12 | 14 | 82.5 | - | 52.7 | 0.1 | - | 5.1 | 24.3 | 0 | 0.3 | 0 | - | - | 82.5
4 | 12 | 15 | 80.2 | - | 59.3 | 0.1 | - | 5.1 | 15.4 | 0 | 0.3 | 0 | - | - | 80.2
4 | 12 | 16 | 78 | - | 67 | 0.1 | - | 5.1 | 5.5 | 0 | 0.3 | 0 | - | - | 78
4 | 12 | 17 | 80.9 | - | 74.1 | 0.1 | - | 5.1 | 1.3 | 0 | 0.3 | 0 | - | - | 80.9
4 | 12 | 18 | 85.1 | - | 79.4 | 0.1 | - | 5.1 | 0.2 | 0 | 0.3 | 0 | - | - | 85.1
4 | 12 | 19 | 86.9 | - | 81.4 | 0.1 | - | 5.1 | 0 | 0 | 0.3 | 0 | - | - | 86.9
4 | 12 | 20 | 83.6 | - | 78.1 | 0.1 | - | 5.1 | 0 | 0 | 0.3 | 0 | - | - | 83.6
4 | 12 | 21 | 79.1 | - | 73.6 | 0.1 | - | 5.1 | 0 | 0 | 0.3 | 0 | - | - | 79.1
4 | 12 | 22 | 72.8 | - | 67.3 | 0.1 | - | 5.1 | 0 | 0 | 0.3 | 0 | - | - | 72.8
4 | 12 | 23 | 71.7 | - | 66.2 | 0.1 | - | 5.1 | 0 | 0 | 0.3 | 0 | - | - | 71.7
4 | 13 | 0 | 67.8 | - | 62.2 | 0.1 | - | 5.1 | 0 | 0 | 0.4 | 0 | - | - | 67.8
4 | 13 | 1 | 64.1 | - | 58.5 | 0.1 | - | 5.1 | 0 | 0 | 0.4 | 0 | - | - | 64.1
4 | 13 | 2 | 61.7 | - | 56.1 | 0.1 | - | 5.1 | 0 | 0 | 0.4 | 0 | - | - | 61.7
4 | 13 | 3 | 64.4 | - | 58.8 | 0.1 | - | 5.1 | 0 | 0 | 0.4 | 0 | - | - | 64.4
4 | 13 | 4 | 64.1 | - | 58.5 | 0.1 | - | 5.1 | 0 | 0 | 0.4 | 0 | - | - | 64.1
4 | 13 | 5 | 61.7 | - | 56.1 | 0.1 | - | 5.1 | 0 | 0 | 0.4 | 0 | - | - | 61.7
4 | 13 | 6 | 58.1 | - | 52.1 | 0.1 | - | 5.1 | 0.4 | 0 | 0.4 | 0 | - | - | 58.1
4 | 13 | 7 | 61.9 | - | 55.2 | 0.1 | - | 5.1 | 1.1 | 0 | 0.4 | 0 | - | - | 61.9
4 | 13 | 8 | 68.1 | - | 60.6 | 0.1 | - | 5.1 | 1.9 | 0 | 0.4 | 0 | - | - | 68.1
4 | 13 | 9 | 73.3 | - | 64.9 | 0.1 | - | 5.1 | 2.8 | 0 | 0.4 | 0 | - | - | 73.3
4 | 13 | 10 | 73.9 | - | 64.4 | 0.1 | - | 5.1 | 3.9 | 0 | 0.4 | 0 | - | - | 73.9
4 | 13 | 11 | 73.8 | - | 64.2 | 0.1 | - | 5.1 | 4.1 | 0 | 0.3 | 0 | - | - | 73.8
4 | 13 | 12 | 71 | - | 60.2 | 0.1 | - | 5.1 | 5.4 | 0 | 0.2 | 0 | - | - | 71
4 | 13 | 13 | 69.9 | - | 56.9 | 0.1 | - | 5.1 | 7.6 | 0 | 0.2 | 0 | - | - | 69.9
4 | 13 | 14 | 69.1 | - | 58.7 | 0.1 | - | 5.1 | 5 | 0 | 0.2 | 0 | - | - | 69.1
4 | 13 | 15 | 71.8 | - | 62.1 | 0.1 | - | 5.1 | 4.4 | 0 | 0.1 | 0 | - | - | 71.8
4 | 13 | 16 | 72.3 | - | 63.7 | 0.1 | - | 5.1 | 3.3 | 0 | 0.1 | 0 | - | - | 72.3
4 | 13 | 17 | 75.4 | - | 67.9 | 0.1 | - | 5.1 | 2.2 | 0 | 0.1 | 0 | - | - | 75.4
4 | 13 | 18 | 81.7 | - | 76 | 0.1 | - | 5.1 | 0.5 | 0 | 0 | 0 | - | - | 81.7
4 | 13 | 19 | 85.6 | - | 80.4 | 0.1 | - | 5.1 | 0 | 0 | 0 | 0 | - | - | 85.6
4 | 13 | 20 | 83.9 | - | 78.7 | 0.1 | - | 5.1 | 0 | 0 | 0 | 0 | - | - | 83.9
4 | 13 | 21 | 78.5 | - | 73.3 | 0.1 | - | 5.1 | 0 | 0 | 0 | 0 | - | - | 78.5
4 | 13 | 22 | 71.5 | - | 66.3 | 0.1 | - | 5.1 | 0 | 0 | 0 | 0 | - | - | 71.5
4 | 13 | 23 | 66.3 | - | 61.1 | 0.1 | - | 5.1 | 0 | 0 | 0 | 0 | - | - | 66.3
4 | 14 | 0 | 60 | - | 54.8 | 0.1 | - | 5.1 | 0 | 0 | 0 | 0 | - | - | 60
4 | 14 | 1 | 57.7 | - | 52.5 | 0.1 | - | 5.1 | 0 | 0 | 0 | 0 | - | - | 57.7
4 | 14 | 2 | 60.3 | - | 55.1 | 0.1 | - | 5.1 | 0 | 0 | 0 | 0 | - | - | 60.3
4 | 14 | 3 | 63.2 | - | 58 | 0.1 | - | 5.1 | 0 | 0 | 0 | 0 | - | - | 63.2
4 | 14 | 4 | 66.2 | - | 61 | 0.1 | - | 5.1 | 0 | 0 | 0 | 0 | - | - | 66.2
4 | 14 | 5 | 67.1 | - | 61.9 | 0.1 | - | 5.1 | 0 | 0 | 0 | 0 | - | - | 67.1
4 | 14 | 6 | 68.5 | - | 62.4 | 0.1 | - | 5.1 | 0.9 | 0 | 0 | 0 | - | - | 68.5
4 | 14 | 7 | 72.5 | - | 61.2 | 0.1 | - | 5.1 | 6.1 | 0 | 0 | 0 | - | - | 72.5
4 | 14 | 8 | 76.4 | - | 59.1 | 0.1 | - | 5.1 | 12.1 | 0 | 0 | 0 | - | - | 76.4
4 | 14 | 9 | 82 | - | 53.2 | 0.1 | - | 5.1 | 23.5 | 0 | 0.1 | 0 | - | - | 82
4 | 14 | 10 | 84.2 | - | 45.7 | 0.1 | - | 5.1 | 33.2 | 0 | 0.1 | 0 | - | - | 84.2
4 | 14 | 11 | 86.4 | - | 45.9 | 0.1 | - | 2.9 | 37.5 | -0.2 | 0.2 | 0 | - | - | 86.4
4 | 14 | 12 | 84.4 | - | 46.4 | 0.1 | - | 2.9 | 38.9 | -4.1 | 0.2 | 0 | - | - | 84.4
4 | 14 | 13 | 85.6 | - | 46.5 | 0.1 | - | 2.9 | 37.3 | -1.4 | 0.2 | 0 | - | - | 85.6
4 | 14 | 14 | 84.1 | - | 48.1 | 0.1 | - | 2.9 | 32.8 | 0 | 0.2 | 0 | - | - | 84.1
4 | 14 | 15 | 79.7 | - | 48.7 | 0.1 | - | 5.1 | 25.6 | 0 | 0.2 | 0 | - | - | 79.7
4 | 14 | 16 | 78.4 | - | 56.3 | 0.1 | - | 5.1 | 16.7 | 0 | 0.2 | 0 | - | - | 78.4
4 | 14 | 17 | 77.4 | - | 64.8 | 0.1 | - | 5.1 | 7.2 | 0 | 0.2 | 0 | - | - | 77.4
4 | 14 | 18 | 78.6 | - | 72.3 | 0.1 | - | 5.1 | 0.9 | 0 | 0.2 | 0 | - | - | 78.6
4 | 14 | 19 | 83.3 | - | 78 | 0.1 | - | 5.1 | 0 | 0 | 0.1 | 0 | - | - | 83.3
4 | 14 | 20 | 80.8 | - | 75.4 | 0.1 | - | 5.1 | 0 | 0 | 0.2 | 0 | - | - | 80.8
4 | 14 | 21 | 75.9 | - | 70.5 | 0.1 | - | 5.1 | 0 | 0 | 0.2 | 0 | - | - | 75.9
4 | 14 | 22 | 71.5 | - | 66.1 | 0.1 | - | 5.1 | 0 | 0 | 0.2 | 0 | - | - | 71.5
4 | 14 | 23 | 67.2 | - | 61.8 | 0.1 | - | 5.1 | 0 | 0 | 0.2 | 0 | - | - | 67.2
4 | 15 | 0 | 61.6 | - | 56.1 | 0.1 | - | 5.1 | 0 | 0 | 0.3 | 0 | - | - | 61.6
4 | 15 | 1 | 57.3 | - | 51.9 | 0.1 | - | 5.1 | 0 | 0 | 0.2 | 0 | - | - | 57.3
4 | 15 | 2 | 59.8 | - | 54.4 | 0.1 | - | 5.1 | 0 | 0 | 0.2 | 0 | - | - | 59.8
4 | 15 | 3 | 64.3 | - | 58.9 | 0.1 | - | 5.1 | 0 | 0 | 0.2 | 0 | - | - | 64.3
4 | 15 | 4 | 65.8 | - | 60.4 | 0.1 | - | 5.1 | 0 | 0 | 0.2 | 0 | - | - | 65.8
4 | 15 | 5 | 65.9 | - | 60.5 | 0.1 | - | 5.1 | 0 | 0 | 0.2 | 0 | - | - | 65.9
4 | 15 | 6 | 67.4 | - | 61 | 0.1 | - | 5.1 | 1 | 0 | 0.2 | 0 | - | - | 67.4
4 | 15 | 7 | 72.5 | - | 59 | 0.1 | - | 5.1 | 8.1 | 0 | 0.2 | 0 | - | - | 72.5
4 | 15 | 8 | 78.6 | - | 55.4 | 0.1 | - | 5.1 | 17.9 | 0 | 0.1 | 0 | - | - | 78.6
4 | 15 | 9 | 83 | - | 51.1 | 0.1 | - | 5.1 | 26.6 | 0 | 0.1 | 0 | - | - | 83
4 | 15 | 10 | 86.4 | - | 47.7 | 0.1 | - | 5.1 | 33.4 | 0 | 0.1 | 0 | - | - | 86.4
4 | 15 | 11 | 88.7 | - | 45.8 | 0.1 | - | 5.1 | 37.7 | 0 | 0 | 0 | - | - | 88.7
4 | 15 | 12 | 86 | - | 41.7 | 0.1 | - | 5.1 | 39.1 | 0 | 0 | 0 | - | - | 86
4 | 15 | 13 | 87.3 | - | 46.8 | 0.1 | - | 2.9 | 37.5 | 0 | 0 | 0 | - | - | 87.3
4 | 15 | 14 | 84.8 | - | 48.6 | 0.1 | - | 2.9 | 33.2 | 0 | 0 | 0 | - | - | 84.8
4 | 15 | 15 | 80.8 | - | 49.4 | 0.1 | - | 5.1 | 26.2 | 0 | 0 | 0 | - | - | 80.8
4 | 15 | 16 | 79.1 | - | 56.3 | 0.1 | - | 5.1 | 17.6 | 0 | 0 | 0 | - | - | 79.1
4 | 15 | 17 | 77.2 | - | 64.4 | 0.1 | - | 5.1 | 7.6 | 0 | 0 | 0 | - | - | 77.2
4 | 15 | 18 | 77.8 | - | 71.7 | 0.1 | - | 5.1 | 0.9 | 0 | 0 | 0 | - | - | 77.8
4 | 15 | 19 | 81.9 | - | 76.7 | 0.1 | - | 5.1 | 0 | 0 | 0 | 0 | - | - | 81.9
4 | 15 | 20 | 78.8 | - | 73.6 | 0.1 | - | 5.1 | 0 | 0 | 0 | 0 | - | - | 78.8
4 | 15 | 21 | 73.9 | - | 68.7 | 0.1 | - | 5.1 | 0 | 0 | 0 | 0 | - | - | 73.9
4 | 15 | 22 | 66.6 | - | 61.4 | 0.1 | - | 5.1 | 0 | 0 | 0 | 0 | - | - | 66.6
4 | 15 | 23 | 61.4 | - | 56.2 | 0.1 | - | 5.1 | 0 | 0 | 0 | 0 | - | - | 61.4
4 | 16 | 0 | 55.2 | - | 50 | 0.1 | - | 5.1 | 0 | 0 | 0 | 0 | - | - | 55.2
4 | 16 | 1 | 52.6 | - | 47.4 | 0.1 | - | 5.1 | 0 | 0 | 0 | 0 | - | - | 52.6
4 | 16 | 2 | 54.2 | - | 49 | 0.1 | - | 5.1 | 0 | 0 | 0 | 0 | - | - | 54.2
4 | 16 | 3 | 58.5 | - | 53.3 | 0.1 | - | 5.1 | 0 | 0 | 0 | 0 | - | - | 58.5
4 | 16 | 4 | 59.8 | - | 54.6 | 0.1 | - | 5.1 | 0 | 0 | 0 | 0 | - | - | 59.8
4 | 16 | 5 | 60.5 | - | 55.3 | 0.1 | - | 5.1 | 0 | 0 | 0 | 0 | - | - | 60.5
4 | 16 | 6 | 62.7 | - | 56.1 | 0.1 | - | 5.1 | 1.4 | 0 | 0 | 0 | - | - | 62.7
4 | 16 | 7 | 69.3 | - | 55.3 | 0.1 | - | 5.1 | 8.8 | 0 | 0 | 0 | - | - | 69.3
4 | 16 | 8 | 76.9 | - | 53.4 | 0.1 | - | 5.1 | 18.3 | 0 | 0 | 0 | - | - | 76.9
4 | 16 | 9 | 83.1 | - | 51 | 0.1 | - | 5.1 | 26.9 | 0 | 0 | 0 | - | - | 83.1
4 | 16 | 10 | 85.9 | - | 47.1 | 0.1 | - | 5.1 | 33.6 | 0 | 0 | 0 | - | - | 85.9
4 | 16 | 11 | 88.7 | - | 45.8 | 0.1 | - | 5.1 | 37.7 | 0 | 0 | 0 | - | - | 88.7
4 | 16 | 12 | 86.3 | - | 43 | 0.1 | - | 5.1 | 38.1 | 0 | 0 | 0 | - | - | 86.3
4 | 16 | 13 | 87 | - | 49.2 | 0.1 | - | 5.1 | 32.5 | 0 | 0.1 | 0 | - | - | 87
4 | 16 | 14 | 83.4 | - | 49 | 0.1 | - | 5.1 | 29.1 | 0 | 0.1 | 0 | - | - | 83.4
4 | 16 | 15 | 80.5 | - | 49.7 | 0.1 | - | 5.1 | 25.5 | 0 | 0.1 | 0 | - | - | 80.5
4 | 16 | 16 | 79.3 | - | 58.4 | 0.1 | - | 5.1 | 15.6 | 0 | 0.1 | 0 | - | - | 79.3
4 | 16 | 17 | 76.5 | - | 64.5 | 0.1 | - | 5.1 | 6.7 | 0 | 0.1 | 0 | - | - | 76.5
4 | 16 | 18 | 78.9 | - | 72.7 | 0.1 | - | 5.1 | 0.9 | 0 | 0.1 | 0 | - | - | 78.9
4 | 16 | 19 | 83.1 | - | 77.8 | 0.1 | - | 5.1 | 0 | 0 | 0.1 | 0 | - | - | 83.1
4 | 16 | 20 | 80.2 | - | 74.9 | 0.1 | - | 5.1 | 0 | 0 | 0.1 | 0 | - | - | 80.2
4 | 16 | 21 | 74.9 | - | 69.6 | 0.1 | - | 5.1 | 0 | 0 | 0.1 | 0 | - | - | 74.9
4 | 16 | 22 | 67.8 | - | 62.4 | 0.1 | - | 5.1 | 0 | 0 | 0.2 | 0 | - | - | 67.8
4 | 16 | 23 | 62.5 | - | 57.1 | 0.1 | - | 5.1 | 0 | 0 | 0.2 | 0 | - | - | 62.5
4 | 17 | 0 | 56.9 | - | 51.5 | 0.1 | - | 5.1 | 0 | 0 | 0.2 | 0 | - | - | 56.9
4 | 17 | 1 | 54 | - | 48.7 | 0.1 | - | 5.1 | 0 | 0 | 0.1 | 0 | - | - | 54
4 | 17 | 2 | 55.9 | - | 50.6 | 0.1 | - | 5.1 | 0 | 0 | 0.1 | 0 | - | - | 55.9
4 | 17 | 3 | 60.3 | - | 55 | 0.1 | - | 5.1 | 0 | 0 | 0.1 | 0 | - | - | 60.3
4 | 17 | 4 | 61.9 | - | 56.6 | 0.1 | - | 5.1 | 0 | 0 | 0.1 | 0 | - | - | 61.9
4 | 17 | 5 | 62.4 | - | 57.1 | 0.1 | - | 5.1 | 0 | 0 | 0.1 | 0 | - | - | 62.4
4 | 17 | 6 | 64.2 | - | 58.2 | 0.1 | - | 5.1 | 0.6 | 0 | 0.2 | 0 | - | - | 64.2
4 | 17 | 7 | 70.6 | - | 61.2 | 0.1 | - | 5.1 | 3.9 | 0 | 0.3 | 0 | - | - | 70.6
4 | 17 | 8 | 77.9 | - | 65.9 | 0.1 | - | 5.1 | 6.5 | 0 | 0.3 | 0 | - | - | 77.9
4 | 17 | 9 | 86.7 | - | 68.3 | 0.1 | - | 5.1 | 12.9 | 0 | 0.3 | 0 | - | - | 86.7
4 | 17 | 10 | 87.7 | - | 63.5 | 0.1 | - | 5.1 | 18.7 | 0 | 0.3 | 0 | - | - | 87.7
4 | 17 | 11 | 93.1 | - | 58.1 | 0.1 | - | 5.1 | 29.5 | 0 | 0.3 | 0 | - | - | 93.1
4 | 17 | 12 | 91.9 | - | 52.5 | 0.1 | - | 5.1 | 33.9 | 0 | 0.3 | 0 | - | - | 91.9
4 | 17 | 13 | 91.9 | - | 55 | 0.1 | - | 5.1 | 31.4 | 0 | 0.3 | 0 | - | - | 91.9
4 | 17 | 14 | 88.4 | - | 64.1 | 0.1 | - | 5.1 | 18.8 | 0 | 0.3 | 0 | - | - | 88.4
4 | 17 | 15 | 82.8 | - | 64.7 | 0.1 | - | 5.1 | 12.6 | 0 | 0.3 | 0 | - | - | 82.8
4 | 17 | 16 | 84 | - | 66.2 | 0.1 | - | 5.1 | 12.2 | 0 | 0.4 | 0 | - | - | 84
4 | 17 | 17 | 83.2 | - | 75.4 | 0.1 | - | 5.1 | 2.4 | 0 | 0.2 | 0 | - | - | 83.2
4 | 17 | 18 | 86.8 | - | 81 | 0.1 | - | 5.1 | 0.4 | 0 | 0.2 | 0 | - | - | 86.8
4 | 17 | 19 | 87.8 | - | 82.4 | 0.1 | - | 5.1 | 0 | 0 | 0.2 | 0 | - | - | 87.8
4 | 17 | 20 | 84.6 | - | 79.2 | 0.1 | - | 5.1 | 0 | 0 | 0.2 | 0 | - | - | 84.6
4 | 17 | 21 | 78.8 | - | 73.4 | 0.1 | - | 5.1 | 0 | 0 | 0.2 | 0 | - | - | 78.8
4 | 17 | 22 | 70.6 | - | 65.2 | 0.1 | - | 5.1 | 0 | 0 | 0.2 | 0 | - | - | 70.6
4 | 17 | 23 | 65.4 | - | 60 | 0.1 | - | 5.1 | 0 | 0 | 0.2 | 0 | - | - | 65.4
4 | 18 | 0 | 58.6 | - | 53.3 | 0.1 | - | 5.1 | 0 | 0 | 0.1 | 0 | - | - | 58.6
4 | 18 | 1 | 54.8 | - | 49.4 | 0.1 | - | 5.1 | 0 | 0 | 0.2 | 0 | - | - | 54.8
4 | 18 | 2 | 55.9 | - | 50.5 | 0.1 | - | 5.1 | 0 | 0 | 0.2 | 0 | - | - | 55.9
4 | 18 | 3 | 60.3 | - | 54.9 | 0.1 | - | 5.1 | 0 | 0 | 0.2 | 0 | - | - | 60.3
4 | 18 | 4 | 61.5 | - | 56 | 0.1 | - | 5.1 | 0 | 0 | 0.3 | 0 | - | - | 61.5
4 | 18 | 5 | 62.4 | - | 56.9 | 0.1 | - | 5.1 | 0 | 0 | 0.3 | 0 | - | - | 62.4
4 | 18 | 6 | 65.6 | - | 59.8 | 0.1 | - | 5.1 | 0.3 | 0 | 0.3 | 0 | - | - | 65.6
4 | 18 | 7 | 73 | - | 66.6 | 0.1 | - | 5.1 | 1 | 0 | 0.2 | 0 | - | - | 73
4 | 18 | 8 | 81.6 | - | 74.5 | 0.1 | - | 5.1 | 1.5 | 0 | 0.4 | 0 | - | - | 81.6
4 | 18 | 9 | 86 | - | 78.2 | 0.1 | - | 5.1 | 2 | 0 | 0.6 | 0 | - | - | 86
4 | 18 | 10 | 91.6 | - | 67.2 | 0.1 | - | 5.1 | 18.7 | 0 | 0.5 | 0 | - | - | 91.6
4 | 18 | 11 | 93.1 | - | 55.1 | 0.1 | - | 5.1 | 32.3 | 0 | 0.5 | 0 | - | - | 93.1
4 | 18 | 12 | 85.2 | - | 63.7 | 0.1 | - | 5.1 | 15.9 | 0 | 0.4 | 0 | - | - | 85.2
4 | 18 | 13 | 85.2 | - | 72.4 | 0.1 | - | 5.1 | 7.4 | 0 | 0.2 | 0 | - | - | 85.2
4 | 18 | 14 | 86.3 | - | 68.3 | 0.1 | - | 5.1 | 12.7 | 0 | 0.1 | 0 | - | - | 86.3
4 | 18 | 15 | 84.9 | - | 70 | 0.1 | - | 5.1 | 9.6 | 0 | 0.1 | 0 | - | - | 84.9
4 | 18 | 16 | 82.9 | - | 71.1 | 0.1 | - | 5.1 | 6.5 | 0 | 0.1 | 0 | - | - | 82.9
4 | 18 | 17 | 80.4 | - | 72.6 | 0.1 | - | 5.1 | 2.6 | 0 | 0 | 0 | - | - | 80.4
4 | 18 | 18 | 83.8 | - | 78 | 0.1 | - | 5.1 | 0.5 | 0 | 0.1 | 0 | - | - | 83.8
4 | 18 | 19 | 85.7 | - | 80.4 | 0.1 | - | 5.1 | 0 | 0 | 0.1 | 0 | - | - | 85.7
4 | 18 | 20 | 82.1 | - | 76.8 | 0.1 | - | 5.1 | 0 | 0 | 0.1 | 0 | - | - | 82.1
4 | 18 | 21 | 77.2 | - | 71.9 | 0.1 | - | 5.1 | 0 | 0 | 0.1 | 0 | - | - | 77.2
4 | 18 | 22 | 70.5 | - | 65.3 | 0.1 | - | 5.1 | 0 | 0 | 0 | 0 | - | - | 70.5
4 | 18 | 23 | 65.2 | - | 60 | 0.1 | - | 5.1 | 0 | 0 | 0 | 0 | - | - | 65.2
4 | 19 | 0 | 58.9 | - | 53.7 | 0.1 | - | 5.1 | 0 | 0 | 0 | 0 | - | - | 58.9
4 | 19 | 1 | 55.5 | - | 50.3 | 0.1 | - | 5.1 | 0 | 0 | 0 | 0 | - | - | 55.5
4 | 19 | 2 | 56.7 | - | 51.5 | 0.1 | - | 5.1 | 0 | 0 | 0 | 0 | - | - | 56.7
4 | 19 | 3 | 60.7 | - | 55.5 | 0.1 | - | 5.1 | 0 | 0 | 0 | 0 | - | - | 60.7
4 | 19 | 4 | 61.5 | - | 56.3 | 0.1 | - | 5.1 | 0 | 0 | 0 | 0 | - | - | 61.5
4 | 19 | 5 | 60.4 | - | 55.2 | 0.1 | - | 5.1 | 0 | 0 | 0 | 0 | - | - | 60.4
4 | 19 | 6 | 58.5 | - | 52.2 | 0.1 | - | 5.1 | 1.1 | 0 | 0 | 0 | - | - | 58.5
4 | 19 | 7 | 65.3 | - | 52 | 0.1 | - | 5.1 | 8.1 | 0 | 0 | 0 | - | - | 65.3
4 | 19 | 8 | 74.3 | - | 52.3 | 0.1 | - | 5.1 | 16.8 | 0 | 0 | 0 | - | - | 74.3
4 | 19 | 9 | 82.6 | - | 52.4 | 0.1 | - | 5.1 | 24.9 | 0 | 0.1 | 0 | - | - | 82.6
4 | 19 | 10 | 87.3 | - | 49.5 | 0.1 | - | 5.1 | 32.6 | 0 | 0 | 0 | - | - | 87.3
4 | 19 | 11 | 89 | - | 49.4 | 0.1 | - | 5.1 | 34.3 | 0 | 0.1 | 0 | - | - | 89
4 | 19 | 12 | 88.4 | - | 48.2 | 0.1 | - | 5.1 | 34.9 | 0 | 0.1 | 0 | - | - | 88.4
4 | 19 | 13 | 88 | - | 49 | 0.1 | - | 5.1 | 33.7 | 0 | 0.1 | 0 | - | - | 88
4 | 19 | 14 | 86.5 | - | 50.5 | 0.1 | - | 5.1 | 30.6 | 0 | 0.2 | 0 | - | - | 86.5
4 | 19 | 15 | 82.5 | - | 55.1 | 0.1 | - | 5.1 | 22.1 | 0 | 0.1 | 0 | - | - | 82.5
4 | 19 | 16 | 81.5 | - | 62.9 | 0.1 | - | 5.1 | 13.3 | 0 | 0.1 | 0 | - | - | 81.5
4 | 19 | 17 | 80.1 | - | 70 | 0.1 | - | 5.1 | 4.8 | 0 | 0.1 | 0 | - | - | 80.1
4 | 19 | 18 | 81.1 | - | 75.2 | 0.1 | - | 5.1 | 0.5 | 0 | 0.2 | 0 | - | - | 81.1
4 | 19 | 19 | 85.4 | - | 80.1 | 0.1 | - | 5.1 | 0 | 0 | 0.1 | 0 | - | - | 85.4
4 | 19 | 20 | 82.2 | - | 76.9 | 0.1 | - | 5.1 | 0 | 0 | 0.1 | 0 | - | - | 82.2
4 | 19 | 21 | 78 | - | 72.6 | 0.1 | - | 5.1 | 0 | 0 | 0.2 | 0 | - | - | 78
4 | 19 | 22 | 73 | - | 67.6 | 0.1 | - | 5.1 | 0 | 0 | 0.2 | 0 | - | - | 73
4 | 19 | 23 | 70.8 | - | 65.4 | 0.1 | - | 5.1 | 0 | 0 | 0.2 | 0 | - | - | 70.8
4 | 20 | 0 | 66.5 | - | 61.1 | 0.1 | - | 5.1 | 0 | 0 | 0.2 | 0 | - | - | 66.5
4 | 20 | 1 | 62.6 | - | 57.3 | 0.1 | - | 5.1 | 0 | 0 | 0.1 | 0 | - | - | 62.6
4 | 20 | 2 | 63.7 | - | 58.3 | 0.1 | - | 5.1 | 0 | 0 | 0.2 | 0 | - | - | 63.7
4 | 20 | 3 | 68 | - | 62.7 | 0.1 | - | 5.1 | 0 | 0 | 0.1 | 0 | - | - | 68
4 | 20 | 4 | 68.8 | - | 63.4 | 0.1 | - | 5.1 | 0 | 0 | 0.2 | 0 | - | - | 68.8
4 | 20 | 5 | 67.2 | - | 61.8 | 0.1 | - | 5.1 | 0 | 0 | 0.2 | 0 | - | - | 67.2
4 | 20 | 6 | 65 | - | 59.3 | 0.1 | - | 5.1 | 0.2 | 0 | 0.3 | 0 | - | - | 65
4 | 20 | 7 | 70.5 | - | 64.3 | 0.1 | - | 5.1 | 0.7 | 0 | 0.3 | 0 | - | - | 70.5
4 | 20 | 8 | 78.4 | - | 70.2 | 0.1 | - | 5.1 | 2.7 | 0 | 0.3 | 0 | - | - | 78.4
4 | 20 | 9 | 88.2 | - | 71.7 | 0.1 | - | 5.1 | 10.9 | 0 | 0.4 | 0 | - | - | 88.2
4 | 20 | 10 | 91.2 | - | 74.9 | 0.1 | - | 5.1 | 10.6 | 0 | 0.5 | 0 | - | - | 91.2
4 | 20 | 11 | 90.4 | - | 75.9 | 0.1 | - | 5.1 | 8.9 | 0 | 0.4 | 0 | - | - | 90.4
4 | 20 | 12 | 90.8 | - | 75.1 | 0.1 | - | 5.1 | 10.2 | 0 | 0.3 | 0 | - | - | 90.8
4 | 20 | 13 | 90.7 | - | 74.9 | 0.1 | - | 5.1 | 10.4 | 0 | 0.2 | 0 | - | - | 90.7
4 | 20 | 14 | 90 | - | 72.7 | 0.1 | - | 5.1 | 12 | 0 | 0.1 | 0 | - | - | 90
4 | 20 | 15 | 89.1 | - | 75 | 0.1 | - | 5.1 | 8.8 | 0 | 0.1 | 0 | - | - | 89.1
4 | 20 | 16 | 89.1 | - | 75.8 | 0.1 | - | 5.1 | 8 | 0 | 0.1 | 0 | - | - | 89.1
4 | 20 | 17 | 90.4 | - | 80.4 | 0.1 | - | 5.1 | 4.7 | 0 | 0.1 | 0 | - | - | 90.4
4 | 20 | 18 | 92.6 | - | 86.7 | 0.1 | - | 5.1 | 0.6 | 0 | 0.1 | 0 | - | - | 92.6
4 | 20 | 19 | 95.5 | - | 90.2 | 0.1 | - | 5.1 | 0 | 0 | 0.1 | 0 | - | - | 95.5
4 | 20 | 20 | 92.5 | - | 87.2 | 0.1 | - | 5.1 | 0 | 0 | 0.1 | 0 | - | - | 92.5
4 | 20 | 21 | 87.8 | - | 82.5 | 0.1 | - | 5.1 | 0 | 0 | 0.1 | 0 | - | - | 87.8
4 | 20 | 22 | 78.1 | - | 72.8 | 0.1 | - | 5.1 | 0 | 0 | 0.1 | 0 | - | - | 78.1
4 | 20 | 23 | 70.9 | - | 65.6 | 0.1 | - | 5.1 | 0 | 0 | 0.1 | 0 | - | - | 70.9
4 | 21 | 0 | 64.9 | - | 59.6 | 0.1 | - | 5.1 | 0 | 0 | 0.1 | 0 | - | - | 64.9
4 | 21 | 1 | 60.9 | - | 55.6 | 0.1 | - | 5.1 | 0 | 0 | 0.1 | 0 | - | - | 60.9
4 | 21 | 2 | 62.5 | - | 57.3 | 0.1 | - | 5.1 | 0 | 0 | 0 | 0 | - | - | 62.5
4 | 21 | 3 | 65.9 | - | 60.7 | 0.1 | - | 5.1 | 0 | 0 | 0 | 0 | - | - | 65.9
4 | 21 | 4 | 67.6 | - | 62.4 | 0.1 | - | 5.1 | 0 | 0 | 0 | 0 | - | - | 67.6
4 | 21 | 5 | 67.9 | - | 62.7 | 0.1 | - | 5.1 | 0 | 0 | 0 | 0 | - | - | 67.9
4 | 21 | 6 | 70.3 | - | 64.2 | 0.1 | - | 5.1 | 0.8 | 0 | 0.1 | 0 | - | - | 70.3
4 | 21 | 7 | 77.5 | - | 68.1 | 0.1 | - | 5.1 | 4.1 | 0 | 0.1 | 0 | - | - | 77.5
4 | 21 | 8 | 85.1 | - | 71.5 | 0.1 | - | 5.1 | 8.3 | 0 | 0.1 | 0 | - | - | 85.1
4 | 21 | 9 | 92 | - | 72.7 | 0.1 | - | 5.1 | 14 | 0 | 0.1 | 0 | - | - | 92
4 | 21 | 10 | 95.2 | - | 70.6 | 0.1 | - | 5.1 | 19.3 | 0 | 0.1 | 0 | - | - | 95.2
4 | 21 | 11 | 98.7 | - | 68.4 | 0.1 | - | 5.1 | 25 | 0 | 0.1 | 0 | - | - | 98.7
4 | 21 | 12 | 98.3 | - | 64 | 0.1 | - | 5.1 | 29 | 0 | 0.1 | 0 | - | - | 98.3
4 | 21 | 13 | 101.2 | - | 67.1 | 0.1 | - | 5.1 | 28.8 | 0 | 0.1 | 0 | - | - | 101.2
4 | 21 | 14 | 100.4 | - | 70.8 | 0.1 | - | 5.1 | 24.3 | 0 | 0.1 | 0 | - | - | 100.4
4 | 21 | 15 | 98.6 | - | 73.6 | 0.1 | - | 5.1 | 19.7 | 0 | 0.1 | 0 | - | - | 98.6
4 | 21 | 16 | 97.2 | - | 78.9 | 0.1 | - | 5.1 | 13 | 0 | 0.1 | 0 | - | - | 97.2
4 | 21 | 17 | 93.4 | - | 82.9 | 0.1 | - | 5.1 | 5.2 | 0 | 0.1 | 0 | - | - | 93.4
4 | 21 | 18 | 93 | - | 87.1 | 0.1 | - | 5.1 | 0.6 | 0 | 0.1 | 0 | - | - | 93
4 | 21 | 19 | 94.9 | - | 89.6 | 0.1 | - | 5.1 | 0 | 0 | 0.1 | 0 | - | - | 94.9
4 | 21 | 20 | 91 | - | 85.7 | 0.1 | - | 5.1 | 0 | 0 | 0.1 | 0 | - | - | 91
4 | 21 | 21 | 85.3 | - | 80 | 0.1 | - | 5.1 | 0 | 0 | 0.1 | 0 | - | - | 85.3
4 | 21 | 22 | 80.3 | - | 75 | 0.1 | - | 5.1 | 0 | 0 | 0.1 | 0 | - | - | 80.3
4 | 21 | 23 | 73.2 | - | 68 | 0.1 | - | 5.1 | 0 | 0 | 0 | 0 | - | - | 73.2
4 | 22 | 0 | 67.2 | - | 62 | 0.1 | - | 5.1 | 0 | 0 | 0 | 0 | - | - | 67.2
4 | 22 | 1 | 63.2 | - | 57.9 | 0.1 | - | 5.1 | 0 | 0 | 0.1 | 0 | - | - | 63.2
4 | 22 | 2 | 63.9 | - | 58.7 | 0.1 | - | 5.1 | 0 | 0 | 0 | 0 | - | - | 63.9
4 | 22 | 3 | 67.3 | - | 62.1 | 0.1 | - | 5.1 | 0 | 0 | 0 | 0 | - | - | 67.3
4 | 22 | 4 | 68.9 | - | 63.7 | 0.1 | - | 5.1 | 0 | 0 | 0 | 0 | - | - | 68.9
4 | 22 | 5 | 69.5 | - | 64.3 | 0.1 | - | 5.1 | 0 | 0 | 0 | 0 | - | - | 69.5
4 | 22 | 6 | 71.7 | - | 65.5 | 0.1 | - | 5.1 | 1 | 0 | 0 | 0 | - | - | 71.7
4 | 22 | 7 | 79.2 | - | 70.3 | 0.1 | - | 5.1 | 3.7 | 0 | 0 | 0 | - | - | 79.2
4 | 22 | 8 | 87.6 | - | 75.6 | 0.1 | - | 5.1 | 6.8 | 0 | 0 | 0 | - | - | 87.6
4 | 22 | 9 | 93.4 | - | 75.4 | 0.1 | - | 5.1 | 12.7 | 0 | 0.1 | 0 | - | - | 93.4
4 | 22 | 10 | 98 | - | 72.5 | 0.1 | - | 5.1 | 20.3 | 0 | 0 | 0 | - | - | 98
4 | 22 | 11 | 103.5 | - | 65.7 | 0.1 | - | 5.1 | 32.6 | 0 | 0 | 0 | - | - | 103.5
4 | 22 | 12 | 102.1 | - | 63.3 | 0.1 | - | 5.1 | 33.6 | 0 | 0 | 0 | - | - | 102.1
4 | 22 | 13 | 105.1 | - | 66.1 | 0.1 | - | 5.1 | 33.7 | 0 | 0.1 | 0 | - | - | 105.1
4 | 22 | 14 | 104.1 | - | 73.3 | 0.1 | - | 5.1 | 25.6 | 0 | 0 | 0 | - | - | 104.1
4 | 22 | 15 | 101.6 | - | 79.9 | 0.1 | - | 5.1 | 16.5 | 0 | 0 | 0 | - | - | 101.6
4 | 22 | 16 | 98.2 | - | 84.8 | 0.1 | - | 5.1 | 8.2 | 0 | 0 | 0 | - | - | 98.2
4 | 22 | 17 | 96.5 | - | 88.7 | 0.1 | - | 5.1 | 2.5 | 0 | 0.1 | 0 | - | - | 96.5
4 | 22 | 18 | 98.3 | - | 92.6 | 0.1 | - | 5.1 | 0.4 | 0 | 0.1 | 0 | - | - | 98.3
4 | 22 | 19 | 100.3 | - | 95 | 0.1 | - | 5.1 | 0 | 0 | 0.1 | 0 | - | - | 100.3
4 | 22 | 20 | 97.6 | - | 92.4 | 0.1 | - | 5.1 | 0 | 0 | 0 | 0 | - | - | 97.6
4 | 22 | 21 | 92.3 | - | 87.1 | 0.1 | - | 5.1 | 0 | 0 | 0 | 0 | - | - | 92.3
4 | 22 | 22 | 83.7 | - | 78.4 | 0.1 | - | 5.1 | 0 | 0 | 0.1 | 0 | - | - | 83.7
4 | 22 | 23 | 75.9 | - | 70.6 | 0.1 | - | 5.1 | 0 | 0 | 0.1 | 0 | - | - | 75.9
4 | 23 | 0 | 68.5 | - | 63.2 | 0.1 | - | 5.1 | 0 | 0 | 0.1 | 0 | - | - | 68.5
4 | 23 | 1 | 64.8 | - | 59.5 | 0.1 | - | 5.1 | 0 | 0 | 0.1 | 0 | - | - | 64.8
4 | 23 | 2 | 65.3 | - | 60 | 0.1 | - | 5.1 | 0 | 0 | 0.1 | 0 | - | - | 65.3
4 | 23 | 3 | 68 | - | 62.7 | 0.1 | - | 5.1 | 0 | 0 | 0.1 | 0 | - | - | 68
4 | 23 | 4 | 69.6 | - | 64.3 | 0.1 | - | 5.1 | 0 | 0 | 0.1 | 0 | - | - | 69.6
4 | 23 | 5 | 70 | - | 64.6 | 0.1 | - | 5.1 | 0 | 0 | 0.2 | 0 | - | - | 70
4 | 23 | 6 | 74.1 | - | 68.2 | 0.1 | - | 5.1 | 0.5 | 0 | 0.2 | 0 | - | - | 74.1
4 | 23 | 7 | 84.9 | - | 76.7 | 0.1 | - | 5.1 | 2.9 | 0 | 0.1 | 0 | - | - | 84.9
4 | 23 | 8 | 96 | - | 86.6 | 0.1 | - | 5.1 | 4.1 | 0 | 0.1 | 0 | - | - | 96
4 | 23 | 9 | 102.4 | - | 91.2 | 0.1 | - | 5.1 | 5.9 | 0 | 0.1 | 0 | - | - | 102.4
4 | 23 | 10 | 104.1 | - | 91.7 | 0.1 | - | 5.1 | 7.1 | 0 | 0.1 | 0 | - | - | 104.1
4 | 23 | 11 | 105.3 | - | 88.9 | 0.1 | - | 5.1 | 11.1 | 0 | 0.1 | 0 | - | - | 105.3
4 | 23 | 12 | 100.7 | - | 89.4 | 0.1 | - | 5.1 | 6 | 0 | 0.1 | 0 | - | - | 100.7
4 | 23 | 13 | 100.9 | - | 91.9 | 0.1 | - | 5.1 | 3.7 | 0 | 0.1 | 0 | - | - | 100.9
4 | 23 | 14 | 98.9 | - | 86.9 | 0.1 | - | 5.1 | 6.8 | 0 | 0 | 0 | - | - | 98.9
4 | 23 | 15 | 97 | - | 81.8 | 0.1 | - | 5.1 | 10 | 0 | 0 | 0 | - | - | 97
4 | 23 | 16 | 98.3 | - | 84.2 | 0.1 | - | 5.1 | 8.9 | 0 | 0 | 0 | - | - | 98.3
4 | 23 | 17 | 92.5 | - | 85.2 | 0.1 | - | 5.1 | 2 | 0 | 0.1 | 0 | - | - | 92.5
4 | 23 | 18 | 92.9 | - | 87.2 | 0.1 | - | 5.1 | 0.4 | 0 | 0.1 | 0 | - | - | 92.9
4 | 23 | 19 | 93.9 | - | 88.6 | 0.1 | - | 5.1 | 0 | 0 | 0.1 | 0 | - | - | 93.9
4 | 23 | 20 | 90.4 | - | 85.1 | 0.1 | - | 5.1 | 0 | 0 | 0.1 | 0 | - | - | 90.4
4 | 23 | 21 | 84.3 | - | 79 | 0.1 | - | 5.1 | 0 | 0 | 0.1 | 0 | - | - | 84.3
4 | 23 | 22 | 75.1 | - | 69.7 | 0.1 | - | 5.1 | 0 | 0 | 0.2 | 0 | - | - | 75.1
4 | 23 | 23 | 67.8 | - | 62.5 | 0.1 | - | 5.1 | 0 | 0 | 0.1 | 0 | - | - | 67.8
4 | 24 | 0 | 60.8 | - | 55.5 | 0.1 | - | 5.1 | 0 | 0 | 0.1 | 0 | - | - | 60.8
4 | 24 | 1 | 55.8 | - | 50.6 | 0.1 | - | 5.1 | 0 | 0 | 0 | 0 | - | - | 55.8
4 | 24 | 2 | 56.7 | - | 51.5 | 0.1 | - | 5.1 | 0 | 0 | 0 | 0 | - | - | 56.7
4 | 24 | 3 | 59.9 | - | 54.7 | 0.1 | - | 5.1 | 0 | 0 | 0 | 0 | - | - | 59.9
4 | 24 | 4 | 62.4 | - | 57.1 | 0.1 | - | 5.1 | 0 | 0 | 0.1 | 0 | - | - | 62.4
4 | 24 | 5 | 63.7 | - | 58.3 | 0.1 | - | 5.1 | 0 | 0 | 0.2 | 0 | - | - | 63.7
4 | 24 | 6 | 65.8 | - | 58.6 | 0.1 | - | 5.1 | 1.9 | 0 | 0.1 | 0 | - | - | 65.8
4 | 24 | 7 | 74 | - | 58.9 | 0.1 | - | 5.1 | 9.7 | 0 | 0.2 | 0 | - | - | 74
4 | 24 | 8 | 84.1 | - | 59.7 | 0.1 | - | 5.1 | 19.1 | 0 | 0.1 | 0 | - | - | 84.1
4 | 24 | 9 | 91.5 | - | 58.6 | 0.1 | - | 5.1 | 27.6 | 0 | 0.1 | 0 | - | - | 91.5
4 | 24 | 10 | 94.7 | - | 55.5 | 0.1 | - | 5.1 | 34 | 0 | 0 | 0 | - | - | 94.7
4 | 24 | 11 | 97 | - | 53.7 | 0.1 | - | 5.1 | 38.1 | 0 | 0 | 0 | - | - | 97
4 | 24 | 12 | 94.7 | - | 50.2 | 0.1 | - | 5.1 | 39.3 | 0 | 0 | 0 | - | - | 94.7
4 | 24 | 13 | 96.3 | - | 53.3 | 0.1 | - | 5.1 | 37.8 | 0 | 0 | 0 | - | - | 96.3
4 | 24 | 14 | 95 | - | 56.4 | 0.1 | - | 5.1 | 33.3 | 0 | 0.1 | 0 | - | - | 95
4 | 24 | 15 | 91.8 | - | 60.1 | 0.1 | - | 5.1 | 26.4 | 0 | 0.1 | 0 | - | - | 91.8
4 | 24 | 16 | 90.1 | - | 67.2 | 0.1 | - | 5.1 | 17.6 | 0 | 0.1 | 0 | - | - | 90.1
4 | 24 | 17 | 87.5 | - | 74.6 | 0.1 | - | 5.1 | 7.6 | 0 | 0.1 | 0 | - | - | 87.5
4 | 24 | 18 | 86.8 | - | 80.6 | 0.1 | - | 5.1 | 0.9 | 0 | 0.1 | 0 | - | - | 86.8
4 | 24 | 19 | 89.2 | - | 84 | 0.1 | - | 5.1 | 0 | 0 | 0 | 0 | - | - | 89.2
4 | 24 | 20 | 85.8 | - | 80.5 | 0.1 | - | 5.1 | 0 | 0 | 0.1 | 0 | - | - | 85.8
4 | 24 | 21 | 80.2 | - | 74.9 | 0.1 | - | 5.1 | 0 | 0 | 0.1 | 0 | - | - | 80.2
4 | 24 | 22 | 71.9 | - | 66.7 | 0.1 | - | 5.1 | 0 | 0 | 0 | 0 | - | - | 71.9
4 | 24 | 23 | 66.7 | - | 61.5 | 0.1 | - | 5.1 | 0 | 0 | 0 | 0 | - | - | 66.7
4 | 25 | 0 | 59.8 | - | 54.6 | 0.1 | - | 5.1 | 0 | 0 | 0 | 0 | - | - | 59.8
4 | 25 | 1 | 56.2 | - | 50.9 | 0.1 | - | 5.1 | 0 | 0 | 0.1 | 0 | - | - | 56.2
4 | 25 | 2 | 56.9 | - | 51.6 | 0.1 | - | 5.1 | 0 | 0 | 0.1 | 0 | - | - | 56.9
4 | 25 | 3 | 60.5 | - | 55.2 | 0.1 | - | 5.1 | 0 | 0 | 0.1 | 0 | - | - | 60.5
4 | 25 | 4 | 62.3 | - | 56.9 | 0.1 | - | 5.1 | 0 | 0 | 0.2 | 0 | - | - | 62.3
4 | 25 | 5 | 63.5 | - | 58.2 | 0.1 | - | 5.1 | 0 | 0 | 0.1 | 0 | - | - | 63.5
4 | 25 | 6 | 65.5 | - | 59.7 | 0.1 | - | 5.1 | 0.6 | 0 | 0 | 0 | - | - | 65.5
4 | 25 | 7 | 70.7 | - | 64 | 0.1 | - | 5.1 | 1.5 | 0 | 0 | 0 | - | - | 70.7
4 | 25 | 8 | 79 | - | 71.3 | 0.1 | - | 5.1 | 2.5 | 0 | 0 | 0 | - | - | 79
4 | 25 | 9 | 84.1 | - | 72.1 | 0.1 | - | 5.1 | 6.8 | 0 | 0 | 0 | - | - | 84.1
4 | 25 | 10 | 84.6 | - | 73.6 | 0.1 | - | 5.1 | 5.8 | 0 | 0 | 0 | - | - | 84.6
4 | 25 | 11 | 84.2 | - | 70.4 | 0.1 | - | 5.1 | 8.6 | 0 | 0 | 0 | - | - | 84.2
4 | 25 | 12 | 81.2 | - | 66.8 | 0.1 | - | 5.1 | 9.2 | 0 | 0 | 0 | - | - | 81.2
4 | 25 | 13 | 83.8 | - | 73.9 | 0.1 | - | 5.1 | 4.6 | 0 | 0.1 | 0 | - | - | 83.8
4 | 25 | 14 | 83.3 | - | 73.7 | 0.1 | - | 5.1 | 4.1 | 0 | 0.3 | 0 | - | - | 83.3
4 | 25 | 15 | 82.9 | - | 74 | 0.1 | - | 5.1 | 3.4 | 0 | 0.3 | 0 | - | - | 82.9
4 | 25 | 16 | 81.6 | - | 74.5 | 0.1 | - | 5.1 | 1.8 | 0 | 0.1 | 0 | - | - | 81.6
4 | 25 | 17 | 81.7 | - | 75.3 | 0.1 | - | 5.1 | 1 | 0 | 0.2 | 0 | - | - | 81.7
4 | 25 | 18 | 82.5 | - | 76.9 | 0.1 | - | 5.1 | 0.3 | 0 | 0.1 | 0 | - | - | 82.5
4 | 25 | 19 | 82.6 | - | 77.3 | 0.1 | - | 5.1 | 0 | 0 | 0.1 | 0 | - | - | 82.6
4 | 25 | 20 | 79.4 | - | 74.1 | 0.1 | - | 5.1 | 0 | 0 | 0.1 | 0 | - | - | 79.4
4 | 25 | 21 | 74.5 | - | 69.2 | 0.1 | - | 5.1 | 0 | 0 | 0.1 | 0 | - | - | 74.5
4 | 25 | 22 | 68.5 | - | 63.2 | 0.1 | - | 5.1 | 0 | 0 | 0.1 | 0 | - | - | 68.5
4 | 25 | 23 | 64.1 | - | 58.9 | 0.1 | - | 5.1 | 0 | 0 | 0 | 0 | - | - | 64.1
4 | 26 | 0 | 57.6 | - | 52.3 | 0.1 | - | 5.1 | 0 | 0 | 0.1 | 0 | - | - | 57.6
4 | 26 | 1 | 54.6 | - | 49.4 | 0.1 | - | 5.1 | 0 | 0 | 0 | 0 | - | - | 54.6
4 | 26 | 2 | 55.4 | - | 50.2 | 0.1 | - | 5.1 | 0 | 0 | 0 | 0 | - | - | 55.4
4 | 26 | 3 | 59.2 | - | 54 | 0.1 | - | 5.1 | 0 | 0 | 0 | 0 | - | - | 59.2
4 | 26 | 4 | 60.4 | - | 55.2 | 0.1 | - | 5.1 | 0 | 0 | 0 | 0 | - | - | 60.4
4 | 26 | 5 | 59.9 | - | 54.6 | 0.1 | - | 5.1 | 0 | 0 | 0.1 | 0 | - | - | 59.9
4 | 26 | 6 | 58 | - | 52 | 0.1 | - | 5.1 | 0.6 | 0 | 0.2 | 0 | - | - | 58
4 | 26 | 7 | 61.7 | - | 54 | 0.1 | - | 5.1 | 2.2 | 0 | 0.3 | 0 | - | - | 61.7
4 | 26 | 8 | 69.1 | - | 60.4 | 0.1 | - | 5.1 | 3.3 | 0 | 0.2 | 0 | - | - | 69.1
4 | 26 | 9 | 72.9 | - | 62.6 | 0.1 | - | 5.1 | 4.8 | 0 | 0.3 | 0 | - | - | 72.9
4 | 26 | 10 | 75.7 | - | 58.8 | 0.1 | - | 5.1 | 11.4 | 0 | 0.3 | 0 | - | - | 75.7
4 | 26 | 11 | 76.7 | - | 55.9 | 0.1 | - | 5.1 | 15.3 | 0 | 0.3 | 0 | - | - | 76.7
4 | 26 | 12 | 73.8 | - | 55.2 | 0.1 | - | 5.1 | 13.1 | 0 | 0.3 | 0 | - | - | 73.8
4 | 26 | 13 | 73.1 | - | 55.9 | 0.1 | - | 5.1 | 11.6 | 0 | 0.4 | 0 | - | - | 73.1
4 | 26 | 14 | 75.1 | - | 56.8 | 0.1 | - | 5.1 | 12.9 | 0 | 0.2 | 0 | - | - | 75.1
4 | 26 | 15 | 73.5 | - | 63.1 | 0.1 | - | 5.1 | 5 | 0 | 0.2 | 0 | - | - | 73.5
4 | 26 | 16 | 73.1 | - | 65.5 | 0.1 | - | 5.1 | 2.2 | 0 | 0.2 | 0 | - | - | 73.1
4 | 26 | 17 | 75.1 | - | 68.5 | 0.1 | - | 5.1 | 1.2 | 0 | 0.2 | 0 | - | - | 75.1
4 | 26 | 18 | 78.5 | - | 72.8 | 0.1 | - | 5.1 | 0.3 | 0 | 0.2 | 0 | - | - | 78.5
4 | 26 | 19 | 80.7 | - | 75.3 | 0.1 | - | 5.1 | 0 | 0 | 0.2 | 0 | - | - | 80.7
4 | 26 | 20 | 77.6 | - | 72.2 | 0.1 | - | 5.1 | 0 | 0 | 0.2 | 0 | - | - | 77.6
4 | 26 | 21 | 72.6 | - | 67.2 | 0.1 | - | 5.1 | 0 | 0 | 0.2 | 0 | - | - | 72.6
4 | 26 | 22 | 66.9 | - | 61.6 | 0.1 | - | 5.1 | 0 | 0 | 0.1 | 0 | - | - | 66.9
4 | 26 | 23 | 61.8 | - | 56.5 | 0.1 | - | 5.1 | 0 | 0 | 0.1 | 0 | - | - | 61.8
4 | 27 | 0 | 56.4 | - | 51.1 | 0.1 | - | 5.1 | 0 | 0 | 0.1 | 0 | - | - | 56.4
4 | 27 | 1 | 53.6 | - | 48.3 | 0.1 | - | 5.1 | 0 | 0 | 0.1 | 0 | - | - | 53.6
4 | 27 | 2 | 54.7 | - | 49.5 | 0.1 | - | 5.1 | 0 | 0 | 0 | 0 | - | - | 54.7
4 | 27 | 3 | 58 | - | 52.8 | 0.1 | - | 5.1 | 0 | 0 | 0 | 0 | - | - | 58
4 | 27 | 4 | 59.1 | - | 53.9 | 0.1 | - | 5.1 | 0 | 0 | 0 | 0 | - | - | 59.1
4 | 27 | 5 | 57.4 | - | 52.2 | 0.1 | - | 5.1 | 0 | 0 | 0 | 0 | - | - | 57.4
4 | 27 | 6 | 54 | - | 47 | 0.1 | - | 5.1 | 1.7 | 0 | 0.1 | 0 | - | - | 54
4 | 27 | 7 | 60.1 | - | 45.6 | 0.1 | - | 5.1 | 9.2 | 0 | 0.1 | 0 | - | - | 60.1
4 | 27 | 8 | 66.1 | - | 46.5 | 0.1 | - | 5.1 | 14.4 | 0 | 0 | 0 | - | - | 66.1
4 | 27 | 9 | 70.3 | - | 46.4 | 0.1 | - | 5.1 | 18.5 | 0 | 0.2 | 0 | - | - | 70.3
4 | 27 | 10 | 73.7 | - | 48 | 0.1 | - | 2.9 | 22.5 | 0 | 0.2 | 0 | - | - | 73.7
4 | 27 | 11 | 73.3 | - | 48.1 | 0.1 | - | 5.1 | 19.8 | 0 | 0.2 | 0 | - | - | 73.3
4 | 27 | 12 | 73.1 | - | 49.1 | 0.1 | - | 5.1 | 18.6 | 0 | 0.2 | 0 | - | - | 73.1
4 | 27 | 13 | 72.7 | - | 51.8 | 0.1 | - | 5.1 | 15.6 | 0 | 0.1 | 0 | - | - | 72.7
4 | 27 | 14 | 72.8 | - | 56.8 | 0.1 | - | 5.1 | 10.6 | 0 | 0.2 | 0 | - | - | 72.8
4 | 27 | 15 | 71.9 | - | 59.6 | 0.1 | - | 5.1 | 7 | 0 | 0.1 | 0 | - | - | 71.9
4 | 27 | 16 | 73.4 | - | 64.5 | 0.1 | - | 5.1 | 3.6 | 0 | 0.1 | 0 | - | - | 73.4
4 | 27 | 17 | 76.9 | - | 69.8 | 0.1 | - | 5.1 | 1.9 | 0 | 0 | 0 | - | - | 76.9
4 | 27 | 18 | 81.5 | - | 75.8 | 0.1 | - | 5.1 | 0.4 | 0 | 0.1 | 0 | - | - | 81.5
4 | 27 | 19 | 85 | - | 79.7 | 0.1 | - | 5.1 | 0 | 0 | 0.1 | 0 | - | - | 85
4 | 27 | 20 | 82.8 | - | 77.5 | 0.1 | - | 5.1 | 0 | 0 | 0.1 | 0 | - | - | 82.8
4 | 27 | 21 | 77.4 | - | 72.1 | 0.1 | - | 5.1 | 0 | 0 | 0.1 | 0 | - | - | 77.4
4 | 27 | 22 | 70.1 | - | 64.7 | 0.1 | - | 5.1 | 0 | 0 | 0.2 | 0 | - | - | 70.1
4 | 27 | 23 | 64.6 | - | 59.3 | 0.1 | - | 5.1 | 0 | 0 | 0.1 | 0 | - | - | 64.6
4 | 28 | 0 | 58.7 | - | 53.3 | 0.1 | - | 5.1 | 0 | 0 | 0.2 | 0 | - | - | 58.7
4 | 28 | 1 | 55.4 | - | 50 | 0.1 | - | 5.1 | 0 | 0 | 0.2 | 0 | - | - | 55.4
4 | 28 | 2 | 57.1 | - | 51.5 | 0.1 | - | 5.1 | 0 | 0 | 0.4 | 0 | - | - | 57.1
4 | 28 | 3 | 61.4 | - | 55.9 | 0.1 | - | 5.1 | 0 | 0 | 0.3 | 0 | - | - | 61.4
4 | 28 | 4 | 63.4 | - | 57.9 | 0.1 | - | 5.1 | 0 | 0 | 0.3 | 0 | - | - | 63.4
4 | 28 | 5 | 64.3 | - | 58.8 | 0.1 | - | 5.1 | 0 | 0 | 0.3 | 0 | - | - | 64.3
4 | 28 | 6 | 67.5 | - | 61 | 0.1 | - | 5.1 | 0.9 | 0 | 0.4 | 0 | - | - | 67.5
4 | 28 | 7 | 76.2 | - | 67.4 | 0.1 | - | 5.1 | 3.2 | 0 | 0.4 | 0 | - | - | 76.2
4 | 28 | 8 | 88.1 | - | 78.6 | 0.1 | - | 5.1 | 3.9 | 0 | 0.4 | 0 | - | - | 88.1
4 | 28 | 9 | 95.4 | - | 84.6 | 0.1 | - | 5.1 | 5.3 | 0 | 0.3 | 0 | - | - | 95.4
4 | 28 | 10 | 96.9 | - | 84.1 | 0.1 | - | 5.1 | 7.2 | 0 | 0.4 | 0 | - | - | 96.9
4 | 28 | 11 | 95.6 | - | 85.2 | 0.1 | - | 5.1 | 4.8 | 0 | 0.4 | 0 | - | - | 95.6
4 | 28 | 12 | 90.3 | - | 78.1 | 0.1 | - | 5.1 | 6.8 | 0 | 0.2 | 0 | - | - | 90.3
4 | 28 | 13 | 92.3 | - | 83 | 0.1 | - | 5.1 | 3.7 | 0 | 0.4 | 0 | - | - | 92.3
4 | 28 | 14 | 91.3 | - | 78.5 | 0.1 | - | 5.1 | 7.1 | 0 | 0.5 | 0 | - | - | 91.3
4 | 28 | 15 | 88.5 | - | 77.2 | 0.1 | - | 5.1 | 5.6 | 0 | 0.5 | 0 | - | - | 88.5
4 | 28 | 16 | 86.7 | - | 77.8 | 0.1 | - | 5.1 | 3.2 | 0 | 0.5 | 0 | - | - | 86.7
4 | 28 | 17 | 83.8 | - | 75.8 | 0.1 | - | 5.1 | 2.3 | 0 | 0.5 | 0 | - | - | 83.8
4 | 28 | 18 | 84.4 | - | 78 | 0.1 | - | 5.1 | 0.6 | 0 | 0.6 | 0 | - | - | 84.4
4 | 28 | 19 | 87.2 | - | 81.2 | 0.1 | - | 5.1 | 0 | 0 | 0.8 | 0 | - | - | 87.2
4 | 28 | 20 | 82.9 | - | 77 | 0.1 | - | 5.1 | 0 | 0 | 0.7 | 0 | - | - | 82.9
4 | 28 | 21 | 76.4 | - | 70.5 | 0.1 | - | 5.1 | 0 | 0 | 0.7 | 0 | - | - | 76.4
4 | 28 | 22 | 69 | - | 63.1 | 0.1 | - | 5.1 | 0 | 0 | 0.7 | 0 | - | - | 69
4 | 28 | 23 | 63.5 | - | 57.6 | 0.1 | - | 5.1 | 0 | 0 | 0.7 | 0 | - | - | 63.5
4 | 29 | 0 | 57.3 | - | 51.6 | 0.1 | - | 5.1 | 0 | 0 | 0.5 | 0 | - | - | 57.3
4 | 29 | 1 | 53.4 | - | 47.6 | 0.1 | - | 5.1 | 0 | 0 | 0.6 | 0 | - | - | 53.4
4 | 29 | 2 | 54.7 | - | 49 | 0.1 | - | 5.1 | 0 | 0 | 0.5 | 0 | - | - | 54.7
4 | 29 | 3 | 58.1 | - | 52.4 | 0.1 | - | 5.1 | 0 | 0 | 0.5 | 0 | - | - | 58.1
4 | 29 | 4 | 59.5 | - | 53.9 | 0.1 | - | 5.1 | 0 | 0 | 0.4 | 0 | - | - | 59.5
4 | 29 | 5 | 58.9 | - | 53.3 | 0.1 | - | 5.1 | 0 | 0 | 0.4 | 0 | - | - | 58.9
4 | 29 | 6 | 57.5 | - | 49.8 | 0.1 | - | 5.1 | 2.2 | 0 | 0.3 | 0 | - | - | 57.5
4 | 29 | 7 | 65.7 | - | 50 | 0.1 | - | 5.1 | 10.3 | 0 | 0.2 | 0 | - | - | 65.7
4 | 29 | 8 | 76 | - | 51.2 | 0.1 | - | 5.1 | 19.4 | 0 | 0.2 | 0 | - | - | 76
4 | 29 | 9 | 85.1 | - | 51.9 | 0.1 | - | 5.1 | 27.8 | 0 | 0.2 | 0 | - | - | 85.1
4 | 29 | 10 | 89.5 | - | 50.4 | 0.1 | - | 5.1 | 33.7 | 0 | 0.2 | 0 | - | - | 89.5
4 | 29 | 11 | 91.4 | - | 49.6 | 0.1 | - | 5.1 | 36.4 | 0 | 0.2 | 0 | - | - | 91.4
4 | 29 | 12 | 90.3 | - | 49.1 | 0.1 | - | 5.1 | 35.8 | 0 | 0.2 | 0 | - | - | 90.3
4 | 29 | 13 | 89.3 | - | 50 | 0.1 | - | 5.1 | 34 | 0 | 0.1 | 0 | - | - | 89.3
4 | 29 | 14 | 87.9 | - | 51.3 | 0.1 | - | 5.1 | 31.3 | 0 | 0.1 | 0 | - | - | 87.9
4 | 29 | 15 | 83 | - | 53.9 | 0.1 | - | 5.1 | 23.8 | 0 | 0.1 | 0 | - | - | 83
4 | 29 | 16 | 81 | - | 58.8 | 0.1 | - | 5.1 | 16.8 | 0 | 0.2 | 0 | - | - | 81
4 | 29 | 17 | 81.1 | - | 67.6 | 0.1 | - | 5.1 | 8.2 | 0 | 0.1 | 0 | - | - | 81.1
4 | 29 | 18 | 82.6 | - | 76 | 0.1 | - | 5.1 | 1.3 | 0 | 0.1 | 0 | - | - | 82.6
4 | 29 | 19 | 85.4 | - | 80.1 | 0.1 | - | 5.1 | 0 | 0 | 0.1 | 0 | - | - | 85.4
4 | 29 | 20 | 84.1 | - | 78.8 | 0.1 | - | 5.1 | 0 | 0 | 0.1 | 0 | - | - | 84.1
4 | 29 | 21 | 77.8 | - | 72.6 | 0.1 | - | 5.1 | 0 | 0 | 0 | 0 | - | - | 77.8
4 | 29 | 22 | 70.3 | - | 65.1 | 0.1 | - | 5.1 | 0 | 0 | 0 | 0 | - | - | 70.3
4 | 29 | 23 | 64.1 | - | 58.9 | 0.1 | - | 5.1 | 0 | 0 | 0 | 0 | - | - | 64.1
4 | 30 | 0 | 58.3 | - | 53.1 | 0.1 | - | 5.1 | 0 | 0 | 0 | 0 | - | - | 58.3
4 | 30 | 1 | 55.8 | - | 50.6 | 0.1 | - | 5.1 | 0 | 0 | 0 | 0 | - | - | 55.8
4 | 30 | 2 | 56.9 | - | 51.7 | 0.1 | - | 5.1 | 0 | 0 | 0 | 0 | - | - | 56.9
4 | 30 | 3 | 60.8 | - | 55.6 | 0.1 | - | 5.1 | 0 | 0 | 0 | 0 | - | - | 60.8
4 | 30 | 4 | 62.1 | - | 56.9 | 0.1 | - | 5.1 | 0 | 0 | 0 | 0 | - | - | 62.1
4 | 30 | 5 | 63.5 | - | 58.3 | 0.1 | - | 5.1 | 0 | 0 | 0 | 0 | - | - | 63.5
4 | 30 | 6 | 65.4 | - | 57.9 | 0.1 | - | 5.1 | 2.3 | 0 | 0 | 0 | - | - | 65.4
4 | 30 | 7 | 73.6 | - | 58 | 0.1 | - | 5.1 | 10.4 | 0 | 0 | 0 | - | - | 73.6
4 | 30 | 8 | 83.5 | - | 58.6 | 0.1 | - | 5.1 | 19.7 | 0 | 0 | 0 | - | - | 83.5
4 | 30 | 9 | 91.1 | - | 58 | 0.1 | - | 5.1 | 27.9 | 0 | 0 | 0 | - | - | 91.1
4 | 30 | 10 | 95.3 | - | 56.1 | 0.1 | - | 5.1 | 34 | 0 | 0 | 0 | - | - | 95.3
4 | 30 | 11 | 98.2 | - | 55 | 0.1 | - | 5.1 | 38 | 0 | 0 | 0 | - | - | 98.2
4 | 30 | 12 | 96.8 | - | 52.8 | 0.1 | - | 5.1 | 38.8 | 0 | 0 | 0 | - | - | 96.8
4 | 30 | 13 | 98.2 | - | 56.3 | 0.1 | - | 5.1 | 36.7 | 0 | 0 | 0 | - | - | 98.2
4 | 30 | 14 | 96.6 | - | 59.5 | 0.1 | - | 5.1 | 31.9 | 0 | 0 | 0 | - | - | 96.6
4 | 30 | 15 | 94.6 | - | 65.4 | 0.1 | - | 5.1 | 24 | 0 | 0 | 0 | - | - | 94.6
4 | 30 | 16 | 92.4 | - | 71 | 0.1 | - | 5.1 | 16.2 | 0 | 0 | 0 | - | - | 92.4
4 | 30 | 17 | 88.8 | - | 77.1 | 0.1 | - | 5.1 | 6.5 | 0 | 0 | 0 | - | - | 88.8
4 | 30 | 18 | 88.1 | - | 82.1 | 0.1 | - | 5.1 | 0.8 | 0 | 0 | 0 | - | - | 88.1
4 | 30 | 19 | 90.6 | - | 85.4 | 0.1 | - | 5.1 | 0 | 0 | 0 | 0 | - | - | 90.6
4 | 30 | 20 | 87.9 | - | 82.7 | 0.1 | - | 5.1 | 0 | 0 | 0 | 0 | - | - | 87.9
4 | 30 | 21 | 81.3 | - | 76.1 | 0.1 | - | 5.1 | 0 | 0 | 0 | 0 | - | - | 81.3
4 | 30 | 22 | 74.1 | - | 68.8 | 0.1 | - | 5.1 | 0 | 0 | 0.1 | 0 | - | - | 74.1
4 | 30 | 23 | 68.4 | - | 63.1 | 0.1 | - | 5.1 | 0 | 0 | 0.1 | 0 | - | - | 68.4
5 | 1 | 0 | 70.9 | - | 65.6 | 0.1 | - | 5.1 | 0 | 0 | 0.1 | 0 | - | - | 70.9
5 | 1 | 1 | 69.6 | - | 64.4 | 0.1 | - | 5.1 | 0 | 0 | 0 | 0 | - | - | 69.6
5 | 1 | 2 | 70.4 | - | 65.2 | 0.1 | - | 5.1 | 0 | 0 | 0 | 0 | - | - | 70.4
5 | 1 | 3 | 71.9 | - | 66.7 | 0.1 | - | 5.1 | 0 | 0 | 0 | 0 | - | - | 71.9
5 | 1 | 4 | 72.6 | - | 67.4 | 0.1 | - | 5.1 | 0 | 0 | 0 | 0 | - | - | 72.6
5 | 1 | 5 | 73.4 | - | 68.2 | 0.1 | - | 5.1 | 0 | 0 | 0 | 0 | - | - | 73.4
5 | 1 | 6 | 73.6 | - | 66.9 | 0.1 | - | 5.1 | 1.5 | 0 | 0 | 0 | - | - | 73.6
5 | 1 | 7 | 76.9 | - | 65.5 | 0.1 | - | 5.1 | 6.2 | 0 | 0 | 0 | - | - | 76.9
5 | 1 | 8 | 81.4 | - | 64.6 | 0.1 | - | 5.1 | 11.6 | 0 | 0 | 0 | - | - | 81.4
5 | 1 | 9 | 83.4 | - | 62 | 0.1 | - | 5.1 | 16.2 | 0 | 0 | 0 | - | - | 83.4
5 | 1 | 10 | 84.9 | - | 61.5 | 0.1 | - | 5.1 | 18.2 | 0 | 0 | 0 | - | - | 84.9
5 | 1 | 11 | 85.3 | - | 64 | 0.1 | - | 5.1 | 16.1 | 0 | 0 | 0 | - | - | 85.3
5 | 1 | 12 | 84 | - | 61.8 | 0.1 | - | 5.1 | 17 | 0 | 0 | 0 | - | - | 84
5 | 1 | 13 | 85.4 | - | 64.7 | 0.1 | - | 5.1 | 15.5 | 0 | 0 | 0 | - | - | 85.4
5 | 1 | 14 | 86.2 | - | 66.7 | 0.1 | - | 5.1 | 14.3 | 0 | 0 | 0 | - | - | 86.2
5 | 1 | 15 | 85.4 | - | 69.9 | 0.1 | - | 5.1 | 10.3 | 0 | 0 | 0 | - | - | 85.4
5 | 1 | 16 | 85.3 | - | 75.6 | 0.1 | - | 5.1 | 4.4 | 0 | 0.1 | 0 | - | - | 85.3
5 | 1 | 17 | 84 | - | 77 | 0.1 | - | 5.1 | 1.8 | 0 | 0 | 0 | - | - | 84
5 | 1 | 18 | 84 | - | 78.4 | 0.1 | - | 5.1 | 0.4 | 0 | 0 | 0 | - | - | 84
5 | 1 | 19 | 84.7 | - | 79.5 | 0.1 | - | 5.1 | 0 | 0 | 0 | 0 | - | - | 84.7
5 | 1 | 20 | 83.2 | - | 77.9 | 0.1 | - | 5.1 | 0 | 0 | 0.1 | 0 | - | - | 83.2
5 | 1 | 21 | 80.9 | - | 75.5 | 0.1 | - | 5.1 | 0 | 0 | 0.2 | 0 | - | - | 80.9
5 | 1 | 22 | 79.2 | - | 73.8 | 0.1 | - | 5.1 | 0 | 0 | 0.2 | 0 | - | - | 79.2
5 | 1 | 23 | 76.4 | - | 71 | 0.1 | - | 5.1 | 0 | 0 | 0.2 | 0 | - | - | 76.4
5 | 2 | 0 | 73.5 | - | 68 | 0.1 | - | 5.1 | 0 | 0 | 0.3 | 0 | - | - | 73.5
5 | 2 | 1 | 71.7 | - | 66.2 | 0.1 | - | 5.1 | 0 | 0 | 0.3 | 0 | - | - | 71.7
5 | 2 | 2 | 72 | - | 66.5 | 0.1 | - | 5.1 | 0 | 0 | 0.3 | 0 | - | - | 72
5 | 2 | 3 | 73.4 | - | 67.7 | 0.1 | - | 5.1 | 0 | 0 | 0.5 | 0 | - | - | 73.4
5 | 2 | 4 | 74.2 | - | 68.5 | 0.1 | - | 5.1 | 0 | 0 | 0.5 | 0 | - | - | 74.2
5 | 2 | 5 | 74.1 | - | 68.5 | 0.1 | - | 5.1 | 0 | 0 | 0.4 | 0 | - | - | 74.1
5 | 2 | 6 | 74.9 | - | 67.3 | 0.1 | - | 5.1 | 2 | 0 | 0.4 | 0 | - | - | 74.9
5 | 2 | 7 | 78.2 | - | 63.8 | 0.1 | - | 5.1 | 8.6 | 0 | 0.6 | 0 | - | - | 78.2
5 | 2 | 8 | 81.9 | - | 59.6 | 0.1 | - | 5.1 | 16.6 | 0 | 0.5 | 0 | - | - | 81.9
5 | 2 | 9 | 84.3 | - | 52.4 | 0.1 | - | 5.1 | 26.3 | 0 | 0.4 | 0 | - | - | 84.3
5 | 2 | 10 | 86.1 | - | 48.3 | 0.1 | - | 5.1 | 32.3 | 0 | 0.3 | 0 | - | - | 86.1
5 | 2 | 11 | 86.8 | - | 44.7 | 0.1 | - | 5.1 | 36.7 | 0 | 0.2 | 0 | - | - | 86.8
5 | 2 | 12 | 85.9 | - | 43 | 0.1 | - | 5.1 | 37.5 | 0 | 0.2 | 0 | - | - | 85.9
5 | 2 | 13 | 86.8 | - | 47 | 0.1 | - | 2.9 | 36.7 | 0 | 0.1 | 0 | - | - | 86.8
5 | 2 | 14 | 86.3 | - | 48.4 | 0.1 | - | 5.1 | 32.6 | 0 | 0.1 | 0 | - | - | 86.3
5 | 2 | 15 | 85.3 | - | 54 | 0.1 | - | 5.1 | 26 | 0 | 0.1 | 0 | - | - | 85.3
5 | 2 | 16 | 84.2 | - | 61.4 | 0.1 | - | 5.1 | 17.5 | 0 | 0.1 | 0 | - | - | 84.2
5 | 2 | 17 | 83.6 | - | 70.2 | 0.1 | - | 5.1 | 8.2 | 0 | 0 | 0 | - | - | 83.6
5 | 2 | 18 | 82.4 | - | 75.9 | 0.1 | - | 5.1 | 1.3 | 0 | 0 | 0 | - | - | 82.4
5 | 2 | 19 | 83.2 | - | 78 | 0.1 | - | 5.1 | 0 | 0 | 0 | 0 | - | - | 83.2
5 | 2 | 20 | 82.2 | - | 77 | 0.1 | - | 5.1 | 0 | 0 | 0 | 0 | - | - | 82.2
5 | 2 | 21 | 80 | - | 74.8 | 0.1 | - | 5.1 | 0 | 0 | 0 | 0 | - | - | 80
5 | 2 | 22 | 76.6 | - | 71.4 | 0.1 | - | 5.1 | 0 | 0 | 0 | 0 | - | - | 76.6
5 | 2 | 23 | 73.6 | - | 68.4 | 0.1 | - | 5.1 | 0 | 0 | 0 | 0 | - | - | 73.6
5 | 3 | 0 | 71.4 | - | 66.2 | 0.1 | - | 5.1 | 0 | 0 | 0 | 0 | - | - | 71.4
5 | 3 | 1 | 69.1 | - | 63.9 | 0.1 | - | 5.1 | 0 | 0 | 0 | 0 | - | - | 69.1
5 | 3 | 2 | 69.8 | - | 64.6 | 0.1 | - | 5.1 | 0 | 0 | 0 | 0 | - | - | 69.8
5 | 3 | 3 | 71.2 | - | 66 | 0.1 | - | 5.1 | 0 | 0 | 0 | 0 | - | - | 71.2
5 | 3 | 4 | 71.8 | - | 66.6 | 0.1 | - | 5.1 | 0 | 0 | 0 | 0 | - | - | 71.8
5 | 3 | 5 | 71.4 | - | 66.2 | 0.1 | - | 5.1 | 0 | 0 | 0 | 0 | - | - | 71.4
5 | 3 | 6 | 69.4 | - | 62.2 | 0.1 | - | 5.1 | 2 | 0 | 0 | 0 | - | - | 69.4
5 | 3 | 7 | 71.7 | - | 58.6 | 0.1 | - | 5.1 | 7.9 | 0 | 0 | 0 | - | - | 71.7
5 | 3 | 8 | 76.2 | - | 52.6 | 0.1 | - | 5.1 | 18.4 | 0 | 0 | 0 | - | - | 76.2
5 | 3 | 9 | 79.8 | - | 47.4 | 0.1 | - | 5.1 | 27.2 | 0 | 0 | 0 | - | - | 79.8
5 | 3 | 10 | 81.5 | - | 42.7 | 0.1 | - | 5.1 | 33.6 | 0 | 0 | 0 | - | - | 81.5
5 | 3 | 11 | 82.3 | - | 39.6 | 0.1 | - | 5.1 | 37.4 | 0 | 0.1 | 0 | - | - | 82.3
5 | 3 | 12 | 82.6 | - | 40.9 | 0.1 | - | 2.9 | 38.5 | 0 | 0.2 | 0 | - | - | 82.6
5 | 3 | 13 | 82.6 | - | 42.6 | 0.1 | - | 2.9 | 36.8 | 0 | 0.2 | 0 | - | - | 82.6
5 | 3 | 14 | 82.3 | - | 46.8 | 0.1 | - | 2.9 | 32.3 | 0 | 0.2 | 0 | - | - | 82.3
5 | 3 | 15 | 82 | - | 51.7 | 0.1 | - | 5.1 | 24.8 | 0 | 0.3 | 0 | - | - | 82
5 | 3 | 16 | 82 | - | 61 | 0.1 | - | 5.1 | 15.5 | 0 | 0.3 | 0 | - | - | 82
5 | 3 | 17 | 82.1 | - | 69.4 | 0.1 | - | 5.1 | 7.3 | 0 | 0.2 | 0 | - | - | 82.1
5 | 3 | 18 | 82.3 | - | 76.1 | 0.1 | - | 5.1 | 0.9 | 0 | 0.1 | 0 | - | - | 82.3
5 | 3 | 19 | 83.5 | - | 78.2 | 0.1 | - | 5.1 | 0 | 0 | 0.1 | 0 | - | - | 83.5
5 | 3 | 20 | 83.3 | - | 78 | 0.1 | - | 5.1 | 0 | 0 | 0.1 | 0 | - | - | 83.3
5 | 3 | 21 | 82 | - | 76.7 | 0.1 | - | 5.1 | 0 | 0 | 0.1 | 0 | - | - | 82
5 | 3 | 22 | 79.2 | - | 73.9 | 0.1 | - | 5.1 | 0 | 0 | 0.1 | 0 | - | - | 79.2
5 | 3 | 23 | 77 | - | 71.7 | 0.1 | - | 5.1 | 0 | 0 | 0.1 | 0 | - | - | 77
5 | 4 | 0 | 74.2 | - | 68.9 | 0.1 | - | 5.1 | 0 | 0 | 0.1 | 0 | - | - | 74.2
5 | 4 | 1 | 72.2 | - | 67 | 0.1 | - | 5.1 | 0 | 0 | 0 | 0 | - | - | 72.2
5 | 4 | 2 | 72.6 | - | 67.4 | 0.1 | - | 5.1 | 0 | 0 | 0 | 0 | - | - | 72.6
5 | 4 | 3 | 73.8 | - | 68.6 | 0.1 | - | 5.1 | 0 | 0 | 0 | 0 | - | - | 73.8
5 | 4 | 4 | 74.1 | - | 68.9 | 0.1 | - | 5.1 | 0 | 0 | 0 | 0 | - | - | 74.1
5 | 4 | 5 | 73.5 | - | 68.3 | 0.1 | - | 5.1 | 0 | 0 | 0 | 0 | - | - | 73.5
5 | 4 | 6 | 71.7 | - | 65.2 | 0.1 | - | 5.1 | 1.3 | 0 | 0 | 0 | - | - | 71.7
5 | 4 | 7 | 74.6 | - | 65.8 | 0.1 | - | 5.1 | 3.6 | 0 | 0 | 0 | - | - | 74.6
5 | 4 | 8 | 78.5 | - | 64.9 | 0.1 | - | 5.1 | 8.4 | 0 | 0 | 0 | - | - | 78.5
5 | 4 | 9 | 82.4 | - | 61.8 | 0.1 | - | 5.1 | 15.4 | 0 | 0 | 0 | - | - | 82.4
5 | 4 | 10 | 83.7 | - | 61.1 | 0.1 | - | 5.1 | 17.4 | 0 | 0 | 0 | - | - | 83.7
5 | 4 | 11 | 83.9 | - | 61.6 | 0.1 | - | 5.1 | 17.1 | 0 | 0 | 0 | - | - | 83.9
5 | 4 | 12 | 84.2 | - | 59.1 | 0.1 | - | 5.1 | 19.9 | 0 | 0 | 0 | - | - | 84.2
5 | 4 | 13 | 83.6 | - | 62.5 | 0.1 | - | 5.1 | 15.9 | 0 | 0 | 0 | - | - | 83.6
5 | 4 | 14 | 83.3 | - | 65.8 | 0.1 | - | 5.1 | 12.3 | 0 | 0 | 0 | - | - | 83.3
5 | 4 | 15 | 82.7 | - | 67.6 | 0.1 | - | 5.1 | 9.9 | 0 | 0 | 0 | - | - | 82.7
5 | 4 | 16 | 83.4 | - | 70.1 | 0.1 | - | 5.1 | 8.1 | 0 | 0 | 0 | - | - | 83.4
5 | 4 | 17 | 83.3 | - | 74.4 | 0.1 | - | 5.1 | 3.7 | 0 | 0 | 0 | - | - | 83.3
5 | 4 | 18 | 83.3 | - | 77.3 | 0.1 | - | 5.1 | 0.8 | 0 | 0 | 0 | - | - | 83.3
5 | 4 | 19 | 84.1 | - | 78.8 | 0.1 | - | 5.1 | 0 | 0 | 0.1 | 0 | - | - | 84.1
5 | 4 | 20 | 82.7 | - | 77.4 | 0.1 | - | 5.1 | 0 | 0 | 0.1 | 0 | - | - | 82.7
5 | 4 | 21 | 81.3 | - | 76.1 | 0.1 | - | 5.1 | 0 | 0 | 0 | 0 | - | - | 81.3
5 | 4 | 22 | 77.9 | - | 72.7 | 0.1 | - | 5.1 | 0 | 0 | 0 | 0 | - | - | 77.9
5 | 4 | 23 | 75 | - | 69.8 | 0.1 | - | 5.1 | 0 | 0 | 0 | 0 | - | - | 75
5 | 5 | 0 | 72 | - | 66.8 | 0.1 | - | 5.1 | 0 | 0 | 0 | 0 | - | - | 72
5 | 5 | 1 | 69.8 | - | 64.6 | 0.1 | - | 5.1 | 0 | 0 | 0 | 0 | - | - | 69.8
5 | 5 | 2 | 70.1 | - | 64.9 | 0.1 | - | 5.1 | 0 | 0 | 0 | 0 | - | - | 70.1
5 | 5 | 3 | 71.4 | - | 66.2 | 0.1 | - | 5.1 | 0 | 0 | 0 | 0 | - | - | 71.4
5 | 5 | 4 | 71.7 | - | 66.5 | 0.1 | - | 5.1 | 0 | 0 | 0 | 0 | - | - | 71.7
5 | 5 | 5 | 71.7 | - | 66.5 | 0.1 | - | 5.1 | 0 | 0 | 0 | 0 | - | - | 71.7
5 | 5 | 6 | 71.3 | - | 65.2 | 0.1 | - | 5.1 | 0.9 | 0 | 0 | 0 | - | - | 71.3
5 | 5 | 7 | 73.9 | - | 65.2 | 0.1 | - | 5.1 | 3.5 | 0 | 0 | 0 | - | - | 73.9
5 | 5 | 8 | 77.3 | - | 66.3 | 0.1 | - | 5.1 | 5.8 | 0 | 0 | 0 | - | - | 77.3
5 | 5 | 9 | 80 | - | 67.4 | 0.1 | - | 5.1 | 7.3 | 0 | 0.1 | 0 | - | - | 80
5 | 5 | 10 | 80.6 | - | 71.4 | 0.1 | - | 5.1 | 3.9 | 0 | 0.1 | 0 | - | - | 80.6
5 | 5 | 11 | 82 | - | 74 | 0.1 | - | 5.1 | 2.7 | 0 | 0.1 | 0 | - | - | 82
5 | 5 | 12 | 82 | - | 72.9 | 0.1 | - | 5.1 | 3.9 | 0 | 0 | 0 | - | - | 82
5 | 5 | 13 | 81.6 | - | 70.6 | 0.1 | - | 5.1 | 5.8 | 0 | 0 | 0 | - | - | 81.6
5 | 5 | 14 | 81.6 | - | 68.9 | 0.1 | - | 5.1 | 7.5 | 0 | 0 | 0 | - | - | 81.6
5 | 5 | 15 | 82 | - | 69.2 | 0.1 | - | 5.1 | 7.6 | 0 | 0 | 0 | - | - | 82
5 | 5 | 16 | 82.5 | - | 70.9 | 0.1 | - | 5.1 | 6.4 | 0 | 0 | 0 | - | - | 82.5
5 | 5 | 17 | 83 | - | 74.4 | 0.1 | - | 5.1 | 3.3 | 0 | 0.1 | 0 | - | - | 83
5 | 5 | 18 | 84.4 | - | 78.2 | 0.1 | - | 5.1 | 0.8 | 0 | 0.2 | 0 | - | - | 84.4
5 | 5 | 19 | 85.4 | - | 79.9 | 0.1 | - | 5.1 | 0 | 0 | 0.3 | 0 | - | - | 85.4
5 | 5 | 20 | 84.6 | - | 79 | 0.1 | - | 5.1 | 0 | 0 | 0.4 | 0 | - | - | 84.6
5 | 5 | 21 | 82.7 | - | 77.1 | 0.1 | - | 5.1 | 0 | 0 | 0.4 | 0 | - | - | 82.7
5 | 5 | 22 | 80.5 | - | 74.9 | 0.1 | - | 5.1 | 0 | 0 | 0.4 | 0 | - | - | 80.5
5 | 5 | 23 | 77.7 | - | 72 | 0.1 | - | 5.1 | 0 | 0 | 0.5 | 0 | - | - | 77.7
5 | 6 | 0 | 74.6 | - | 68.8 | 0.1 | - | 5.1 | 0 | 0 | 0.6 | 0 | - | - | 74.6
5 | 6 | 1 | 72.6 | - | 66.7 | 0.1 | - | 5.1 | 0 | 0 | 0.7 | 0 | - | - | 72.6
5 | 6 | 2 | 72.9 | - | 67 | 0.1 | - | 5.1 | 0 | 0 | 0.7 | 0 | - | - | 72.9
5 | 6 | 3 | 74 | - | 68.1 | 0.1 | - | 5.1 | 0 | 0 | 0.7 | 0 | - | - | 74
5 | 6 | 4 | 74.3 | - | 68.6 | 0.1 | - | 5.1 | 0 | 0 | 0.5 | 0 | - | - | 74.3
5 | 6 | 5 | 73.6 | - | 68 | 0.1 | - | 5.1 | 0 | 0 | 0.4 | 0 | - | - | 73.6
5 | 6 | 6 | 72.3 | - | 66.4 | 0.1 | - | 5.1 | 0.4 | 0 | 0.3 | 0 | - | - | 72.3
5 | 6 | 7 | 75.2 | - | 69 | 0.1 | - | 5.1 | 0.8 | 0 | 0.2 | 0 | - | - | 75.2
5 | 6 | 8 | 79.8 | - | 71.6 | 0.1 | - | 5.1 | 2.9 | 0 | 0.1 | 0 | - | - | 79.8
5 | 6 | 9 | 82 | - | 68.5 | 0.1 | - | 5.1 | 8.2 | 0 | 0.1 | 0 | - | - | 82
5 | 6 | 10 | 82.7 | - | 62 | 0.1 | - | 5.1 | 15.4 | 0 | 0.1 | 0 | - | - | 82.7
5 | 6 | 11 | 83.3 | - | 57.4 | 0.1 | - | 5.1 | 20.6 | 0 | 0.1 | 0 | - | - | 83.3
5 | 6 | 12 | 84.2 | - | 51.6 | 0.1 | - | 5.1 | 27.4 | 0 | 0 | 0 | - | - | 84.2
5 | 6 | 13 | 84 | - | 50.9 | 0.1 | - | 5.1 | 27.8 | 0 | 0.1 | 0 | - | - | 84
5 | 6 | 14 | 84 | - | 50.9 | 0.1 | - | 5.1 | 27.8 | 0 | 0.1 | 0 | - | - | 84
5 | 6 | 15 | 82.4 | - | 58.6 | 0.1 | - | 5.1 | 18.6 | 0 | 0 | 0 | - | - | 82.4
5 | 6 | 16 | 81.6 | - | 66.5 | 0.1 | - | 5.1 | 9.8 | 0 | 0.1 | 0 | - | - | 81.6
5 | 6 | 17 | 81.9 | - | 73.4 | 0.1 | - | 5.1 | 3.2 | 0 | 0.1 | 0 | - | - | 81.9
5 | 6 | 18 | 82.3 | - | 76.3 | 0.1 | - | 5.1 | 0.7 | 0 | 0.1 | 0 | - | - | 82.3
5 | 6 | 19 | 83 | - | 77.7 | 0.1 | - | 5.1 | 0 | 0 | 0.1 | 0 | - | - | 83
5 | 6 | 20 | 82 | - | 76.8 | 0.1 | - | 5.1 | 0 | 0 | 0 | 0 | - | - | 82
5 | 6 | 21 | 80 | - | 74.8 | 0.1 | - | 5.1 | 0 | 0 | 0 | 0 | - | - | 80
5 | 6 | 22 | 76.4 | - | 71.1 | 0.1 | - | 5.1 | 0 | 0 | 0.1 | 0 | - | - | 76.4
5 | 6 | 23 | 73.4 | - | 68 | 0.1 | - | 5.1 | 0 | 0 | 0.2 | 0 | - | - | 73.4
5 | 7 | 0 | 70.5 | - | 65.1 | 0.1 | - | 5.1 | 0 | 0 | 0.2 | 0 | - | - | 70.5
5 | 7 | 1 | 68.1 | - | 62.7 | 0.1 | - | 5.1 | 0 | 0 | 0.2 | 0 | - | - | 68.1
5 | 7 | 2 | 68.5 | - | 63.1 | 0.1 | - | 5.1 | 0 | 0 | 0.2 | 0 | - | - | 68.5
5 | 7 | 3 | 70.3 | - | 64.9 | 0.1 | - | 5.1 | 0 | 0 | 0.2 | 0 | - | - | 70.3
5 | 7 | 4 | 71.1 | - | 65.6 | 0.1 | - | 5.1 | 0 | 0 | 0.3 | 0 | - | - | 71.1
5 | 7 | 5 | 71.4 | - | 65.8 | 0.1 | - | 5.1 | 0.1 | 0 | 0.3 | 0 | - | - | 71.4
5 | 7 | 6 | 71.7 | - | 64.6 | 0.1 | - | 5.1 | 1.5 | 0 | 0.4 | 0 | - | - | 71.7
5 | 7 | 7 | 75.8 | - | 64.4 | 0.1 | - | 5.1 | 6 | 0 | 0.2 | 0 | - | - | 75.8
5 | 7 | 8 | 79.9 | - | 67 | 0.1 | - | 5.1 | 7.6 | 0 | 0.1 | 0 | - | - | 79.9
5 | 7 | 9 | 82.3 | - | 66.7 | 0.1 | - | 5.1 | 10.4 | 0 | 0 | 0 | - | - | 82.3
5 | 7 | 10 | 82.3 | - | 69.7 | 0.1 | - | 5.1 | 7.4 | 0 | 0 | 0 | - | - | 82.3
5 | 7 | 11 | 82.2 | - | 71.6 | 0.1 | - | 5.1 | 5.4 | 0 | 0 | 0 | - | - | 82.2
5 | 7 | 12 | 81.2 | - | 72.4 | 0.1 | - | 5.1 | 3.6 | 0 | 0 | 0 | - | - | 81.2
5 | 7 | 13 | 82 | - | 74.1 | 0.1 | - | 5.1 | 2.7 | 0 | 0 | 0 | - | - | 82
5 | 7 | 14 | 82 | - | 73.4 | 0.1 | - | 5.1 | 3.4 | 0 | 0 | 0 | - | - | 82
5 | 7 | 15 | 81.1 | - | 74.2 | 0.1 | - | 5.1 | 1.7 | 0 | 0 | 0 | - | - | 81.1
5 | 7 | 16 | 80.5 | - | 73.6 | 0.1 | - | 5.1 | 1.7 | 0 | 0 | 0 | - | - | 80.5
5 | 7 | 17 | 80 | - | 72.9 | 0.1 | - | 5.1 | 1.9 | 0 | 0 | 0 | - | - | 80
5 | 7 | 18 | 80.6 | - | 74.8 | 0.1 | - | 5.1 | 0.5 | 0 | 0.1 | 0 | - | - | 80.6
5 | 7 | 19 | 81.5 | - | 76.2 | 0.1 | - | 5.1 | 0 | 0 | 0.1 | 0 | - | - | 81.5
5 | 7 | 20 | 80.3 | - | 75.1 | 0.1 | - | 5.1 | 0 | 0 | 0 | 0 | - | - | 80.3
5 | 7 | 21 | 77.6 | - | 72.4 | 0.1 | - | 5.1 | 0 | 0 | 0 | 0 | - | - | 77.6
5 | 7 | 22 | 74.1 | - | 68.9 | 0.1 | - | 5.1 | 0 | 0 | 0 | 0 | - | - | 74.1
5 | 7 | 23 | 71.3 | - | 66.1 | 0.1 | - | 5.1 | 0 | 0 | 0 | 0 | - | - | 71.3
5 | 8 | 0 | 68.3 | - | 63.1 | 0.1 | - | 5.1 | 0 | 0 | 0 | 0 | - | - | 68.3
5 | 8 | 1 | 66 | - | 60.8 | 0.1 | - | 5.1 | 0 | 0 | 0 | 0 | - | - | 66
5 | 8 | 2 | 66.7 | - | 61.5 | 0.1 | - | 5.1 | 0 | 0 | 0 | 0 | - | - | 66.7
5 | 8 | 3 | 69.2 | - | 64 | 0.1 | - | 5.1 | 0 | 0 | 0 | 0 | - | - | 69.2
5 | 8 | 4 | 70.2 | - | 64.9 | 0.1 | - | 5.1 | 0 | 0 | 0.1 | 0 | - | - | 70.2
5 | 8 | 5 | 70.9 | - | 65.5 | 0.1 | - | 5.1 | 0.1 | 0 | 0.1 | 0 | - | - | 70.9
5 | 8 | 6 | 71.4 | - | 65 | 0.1 | - | 5.1 | 1.1 | 0 | 0.1 | 0 | - | - | 71.4
5 | 8 | 7 | 74.1 | - | 64.6 | 0.1 | - | 5.1 | 4.2 | 0 | 0.1 | 0 | - | - | 74.1
5 | 8 | 8 | 78.9 | - | 65.8 | 0.1 | - | 5.1 | 7.8 | 0 | 0.1 | 0 | - | - | 78.9
5 | 8 | 9 | 82 | - | 61.8 | 0.1 | - | 5.1 | 14.9 | 0 | 0.1 | 0 | - | - | 82
5 | 8 | 10 | 82 | - | 64.1 | 0.1 | - | 5.1 | 12.6 | 0 | 0.1 | 0 | - | - | 82
5 | 8 | 11 | 82.2 | - | 65.6 | 0.1 | - | 5.1 | 11.3 | 0 | 0.1 | 0 | - | - | 82.2
5 | 8 | 12 | 81.4 | - | 61.4 | 0.1 | - | 5.1 | 14.7 | 0 | 0.1 | 0 | - | - | 81.4
5 | 8 | 13 | 82.6 | - | 58.8 | 0.1 | - | 5.1 | 18.4 | 0 | 0.2 | 0 | - | - | 82.6
5 | 8 | 14 | 83.3 | - | 62.3 | 0.1 | - | 5.1 | 15.6 | 0 | 0.2 | 0 | - | - | 83.3
5 | 8 | 15 | 82.3 | - | 69.5 | 0.1 | - | 5.1 | 7.4 | 0 | 0.2 | 0 | - | - | 82.3
5 | 8 | 16 | 82 | - | 72.9 | 0.1 | - | 5.1 | 3.7 | 0 | 0.2 | 0 | - | - | 82
5 | 8 | 17 | 82.1 | - | 74.3 | 0.1 | - | 5.1 | 2.3 | 0 | 0.3 | 0 | - | - | 82.1
5 | 8 | 18 | 82.3 | - | 76.1 | 0.1 | - | 5.1 | 0.6 | 0 | 0.4 | 0 | - | - | 82.3
5 | 8 | 19 | 83.3 | - | 77.8 | 0.1 | - | 5.1 | 0 | 0 | 0.3 | 0 | - | - | 83.3
5 | 8 | 20 | 82.4 | - | 76.9 | 0.1 | - | 5.1 | 0 | 0 | 0.3 | 0 | - | - | 82.4
5 | 8 | 21 | 80.3 | - | 74.8 | 0.1 | - | 5.1 | 0 | 0 | 0.3 | 0 | - | - | 80.3
5 | 8 | 22 | 76.7 | - | 71.1 | 0.1 | - | 5.1 | 0 | 0 | 0.4 | 0 | - | - | 76.7
5 | 8 | 23 | 73.9 | - | 68.3 | 0.1 | - | 5.1 | 0 | 0 | 0.4 | 0 | - | - | 73.9
5 | 9 | 0 | 71 | - | 65.4 | 0.1 | - | 5.1 | 0 | 0 | 0.4 | 0 | - | - | 71
5 | 9 | 1 | 69.3 | - | 63.7 | 0.1 | - | 5.1 | 0 | 0 | 0.4 | 0 | - | - | 69.3
5 | 9 | 2 | 70.3 | - | 64.7 | 0.1 | - | 5.1 | 0 | 0 | 0.4 | 0 | - | - | 70.3
5 | 9 | 3 | 72.1 | - | 66.5 | 0.1 | - | 5.1 | 0 | 0 | 0.4 | 0 | - | - | 72.1
5 | 9 | 4 | 73.1 | - | 67.5 | 0.1 | - | 5.1 | 0 | 0 | 0.4 | 0 | - | - | 73.1
5 | 9 | 5 | 73.9 | - | 68.1 | 0.1 | - | 5.1 | 0.1 | 0 | 0.5 | 0 | - | - | 73.9
5 | 9 | 6 | 75.2 | - | 68.6 | 0.1 | - | 5.1 | 0.9 | 0 | 0.5 | 0 | - | - | 75.2
5 | 9 | 7 | 80 | - | 71.2 | 0.1 | - | 5.1 | 3.2 | 0 | 0.4 | 0 | - | - | 80
5 | 9 | 8 | 85.4 | - | 71.5 | 0.1 | - | 5.1 | 8.3 | 0 | 0.4 | 0 | - | - | 85.4
5 | 9 | 9 | 92.5 | - | 73 | 0.1 | - | 5.1 | 14 | 0 | 0.3 | 0 | - | - | 92.5
5 | 9 | 10 | 96.8 | - | 73.1 | 0.1 | - | 5.1 | 18.2 | 0 | 0.3 | 0 | - | - | 96.8
5 | 9 | 11 | 99.5 | - | 73 | 0.1 | - | 5.1 | 21 | 0 | 0.3 | 0 | - | - | 99.5
5 | 9 | 12 | 99.4 | - | 70.3 | 0.1 | - | 5.1 | 23.6 | 0 | 0.3 | 0 | - | - | 99.4
5 | 9 | 13 | 102.5 | - | 70.9 | 0.1 | - | 5.1 | 26 | 0 | 0.4 | 0 | - | - | 102.5
5 | 9 | 14 | 102.7 | - | 74 | 0.1 | - | 5.1 | 23.2 | 0 | 0.3 | 0 | - | - | 102.7
5 | 9 | 15 | 100.9 | - | 78.2 | 0.1 | - | 5.1 | 17.2 | 0 | 0.3 | 0 | - | - | 100.9
5 | 9 | 16 | 99 | - | 82.8 | 0.1 | - | 5.1 | 10.6 | 0 | 0.4 | 0 | - | - | 99
5 | 9 | 17 | 95.6 | - | 85.5 | 0.1 | - | 5.1 | 4.6 | 0 | 0.3 | 0 | - | - | 95.6
5 | 9 | 18 | 94.2 | - | 87.6 | 0.1 | - | 5.1 | 1.1 | 0 | 0.3 | 0 | - | - | 94.2
5 | 9 | 19 | 95.2 | - | 89.8 | 0.1 | - | 5.1 | 0 | 0 | 0.2 | 0 | - | - | 95.2
5 | 9 | 20 | 93.1 | - | 87.6 | 0.1 | - | 5.1 | 0 | 0 | 0.3 | 0 | - | - | 93.1
5 | 9 | 21 | 89.5 | - | 84 | 0.1 | - | 5.1 | 0 | 0 | 0.3 | 0 | - | - | 89.5
5 | 9 | 22 | 84.9 | - | 79.4 | 0.1 | - | 5.1 | 0 | 0 | 0.3 | 0 | - | - | 84.9
5 | 9 | 23 | 82.1 | - | 76.6 | 0.1 | - | 5.1 | 0 | 0 | 0.3 | 0 | - | - | 82.1
5 | 10 | 0 | 79.3 | - | 73.8 | 0.1 | - | 5.1 | 0 | 0 | 0.3 | 0 | - | - | 79.3
5 | 10 | 1 | 76.5 | - | 71 | 0.1 | - | 5.1 | 0 | 0 | 0.3 | 0 | - | - | 76.5
5 | 10 | 2 | 76.4 | - | 70.7 | 0.1 | - | 5.1 | 0 | 0 | 0.5 | 0 | - | - | 76.4
5 | 10 | 3 | 77.5 | - | 71.8 | 0.1 | - | 5.1 | 0 | 0 | 0.5 | 0 | - | - | 77.5
5 | 10 | 4 | 77.2 | - | 71.6 | 0.1 | - | 5.1 | 0 | 0 | 0.4 | 0 | - | - | 77.2
5 | 10 | 5 | 75 | - | 69.5 | 0.1 | - | 5.1 | 0.1 | 0 | 0.2 | 0 | - | - | 75
5 | 10 | 6 | 75 | - | 69.3 | 0.1 | - | 5.1 | 0.5 | 0 | 0 | 0 | - | - | 75
5 | 10 | 7 | 77.7 | - | 71 | 0.1 | - | 5.1 | 1.5 | 0 | 0 | 0 | - | - | 77.7
5 | 10 | 8 | 81.7 | - | 72.7 | 0.1 | - | 5.1 | 3.8 | 0 | 0 | 0 | - | - | 81.7
5 | 10 | 9 | 83.4 | - | 75.4 | 0.1 | - | 5.1 | 2.7 | 0 | 0.1 | 0 | - | - | 83.4
5 | 10 | 10 | 85.3 | - | 78 | 0.1 | - | 5.1 | 2 | 0 | 0.1 | 0 | - | - | 85.3
5 | 10 | 11 | 85 | - | 77.7 | 0.1 | - | 5.1 | 2 | 0 | 0.1 | 0 | - | - | 85
5 | 10 | 12 | 83.5 | - | 74.6 | 0.1 | - | 5.1 | 3.6 | 0 | 0.1 | 0 | - | - | 83.5
5 | 10 | 13 | 83.8 | - | 76 | 0.1 | - | 5.1 | 2.5 | 0 | 0.1 | 0 | - | - | 83.8
5 | 10 | 14 | 83.4 | - | 76.5 | 0.1 | - | 5.1 | 1.6 | 0 | 0.1 | 0 | - | - | 83.4
5 | 10 | 15 | 83.2 | - | 76.6 | 0.1 | - | 5.1 | 1.3 | 0 | 0.1 | 0 | - | - | 83.2
5 | 10 | 16 | 82.7 | - | 76.4 | 0.1 | - | 5.1 | 1.1 | 0 | 0 | 0 | - | - | 82.7
5 | 10 | 17 | 82.6 | - | 76.6 | 0.1 | - | 5.1 | 0.8 | 0 | 0 | 0 | - | - | 82.6
5 | 10 | 18 | 83.3 | - | 77.9 | 0.1 | - | 5.1 | 0.2 | 0 | 0 | 0 | - | - | 83.3
5 | 10 | 19 | 83.3 | - | 78.1 | 0.1 | - | 5.1 | 0 | 0 | 0 | 0 | - | - | 83.3
5 | 10 | 20 | 82.4 | - | 77.2 | 0.1 | - | 5.1 | 0 | 0 | 0 | 0 | - | - | 82.4
5 | 10 | 21 | 80.6 | - | 75.4 | 0.1 | - | 5.1 | 0 | 0 | 0 | 0 | - | - | 80.6
5 | 10 | 22 | 77.7 | - | 72.5 | 0.1 | - | 5.1 | 0 | 0 | 0 | 0 | - | - | 77.7
5 | 10 | 23 | 75.2 | - | 70 | 0.1 | - | 5.1 | 0 | 0 | 0 | 0 | - | - | 75.2
5 | 11 | 0 | 72.1 | - | 66.9 | 0.1 | - | 5.1 | 0 | 0 | 0 | 0 | - | - | 72.1
5 | 11 | 1 | 69.5 | - | 64.3 | 0.1 | - | 5.1 | 0 | 0 | 0 | 0 | - | - | 69.5
5 | 11 | 2 | 69.3 | - | 64 | 0.1 | - | 5.1 | 0 | 0 | 0.1 | 0 | - | - | 69.3
5 | 11 | 3 | 70.8 | - | 65.4 | 0.1 | - | 5.1 | 0 | 0 | 0.2 | 0 | - | - | 70.8
5 | 11 | 4 | 70.7 | - | 65.3 | 0.1 | - | 5.1 | 0 | 0 | 0.2 | 0 | - | - | 70.7
5 | 11 | 5 | 70.1 | - | 64.6 | 0.1 | - | 5.1 | 0.1 | 0 | 0.2 | 0 | - | - | 70.1
5 | 11 | 6 | 68.1 | - | 61.8 | 0.1 | - | 5.1 | 0.9 | 0 | 0.2 | 0 | - | - | 68.1
5 | 11 | 7 | 70.1 | - | 60.8 | 0.1 | - | 5.1 | 3.9 | 0 | 0.2 | 0 | - | - | 70.1
5 | 11 | 8 | 72.6 | - | 61.4 | 0.1 | - | 5.1 | 5.8 | 0 | 0.2 | 0 | - | - | 72.6
5 | 11 | 9 | 75.2 | - | 65.6 | 0.1 | - | 5.1 | 4.1 | 0 | 0.3 | 0 | - | - | 75.2
5 | 11 | 10 | 76.4 | - | 66.8 | 0.1 | - | 5.1 | 4.1 | 0 | 0.3 | 0 | - | - | 76.4
5 | 11 | 11 | 76.5 | - | 66.6 | 0.1 | - | 5.1 | 4.5 | 0 | 0.2 | 0 | - | - | 76.5
5 | 11 | 12 | 76.5 | - | 67.5 | 0.1 | - | 5.1 | 3.6 | 0 | 0.2 | 0 | - | - | 76.5
5 | 11 | 13 | 76.4 | - | 68.3 | 0.1 | - | 5.1 | 2.7 | 0 | 0.2 | 0 | - | - | 76.4
5 | 11 | 14 | 76.5 | - | 68.6 | 0.1 | - | 5.1 | 2.2 | 0 | 0.5 | 0 | - | - | 76.5
5 | 11 | 15 | 76.5 | - | 69.1 | 0.1 | - | 5.1 | 1.5 | 0 | 0.7 | 0 | - | - | 76.5
5 | 11 | 16 | 76.5 | - | 69.4 | 0.1 | - | 5.1 | 1.1 | 0 | 0.8 | 0 | - | - | 76.5
5 | 11 | 17 | 78.1 | - | 71.5 | 0.1 | - | 5.1 | 0.6 | 0 | 0.8 | 0 | - | - | 78.1
5 | 11 | 18 | 79.7 | - | 73.6 | 0.1 | - | 5.1 | 0.2 | 0 | 0.7 | 0 | - | - | 79.7
5 | 11 | 19 | 79.9 | - | 73.9 | 0.1 | - | 5.1 | 0 | 0 | 0.8 | 0 | - | - | 79.9
5 | 11 | 20 | 78.9 | - | 72.9 | 0.1 | - | 5.1 | 0 | 0 | 0.8 | 0 | - | - | 78.9
5 | 11 | 21 | 76.6 | - | 70.8 | 0.1 | - | 5.1 | 0 | 0 | 0.6 | 0 | - | - | 76.6
5 | 11 | 22 | 73.4 | - | 67.9 | 0.1 | - | 5.1 | 0 | 0 | 0.3 | 0 | - | - | 73.4
5 | 11 | 23 | 71 | - | 65.6 | 0.1 | - | 5.1 | 0 | 0 | 0.2 | 0 | - | - | 71
5 | 12 | 0 | 67.8 | - | 62.4 | 0.1 | - | 5.1 | 0 | 0 | 0.2 | 0 | - | - | 67.8
5 | 12 | 1 | 65.7 | - | 60.4 | 0.1 | - | 5.1 | 0 | 0 | 0.1 | 0 | - | - | 65.7
5 | 12 | 2 | 66.9 | - | 61.7 | 0.1 | - | 5.1 | 0 | 0 | 0 | 0 | - | - | 66.9
5 | 12 | 3 | 69.3 | - | 64.1 | 0.1 | - | 5.1 | 0 | 0 | 0 | 0 | - | - | 69.3
5 | 12 | 4 | 70.2 | - | 65 | 0.1 | - | 5.1 | 0 | 0 | 0 | 0 | - | - | 70.2
5 | 12 | 5 | 70.7 | - | 65.4 | 0.1 | - | 5.1 | 0.1 | 0 | 0 | 0 | - | - | 70.7
5 | 12 | 6 | 70.8 | - | 64.8 | 0.1 | - | 5.1 | 0.8 | 0 | 0 | 0 | - | - | 70.8
5 | 12 | 7 | 73.4 | - | 66.2 | 0.1 | - | 5.1 | 2 | 0 | 0 | 0 | - | - | 73.4
5 | 12 | 8 | 77.4 | - | 66.9 | 0.1 | - | 5.1 | 5.3 | 0 | 0 | 0 | - | - | 77.4
5 | 12 | 9 | 80 | - | 66.1 | 0.1 | - | 5.1 | 8.7 | 0 | 0 | 0 | - | - | 80
5 | 12 | 10 | 80.4 | - | 67.5 | 0.1 | - | 5.1 | 7.7 | 0 | 0 | 0 | - | - | 80.4
5 | 12 | 11 | 80 | - | 68.3 | 0.1 | - | 5.1 | 6.5 | 0 | 0 | 0 | - | - | 80
5 | 12 | 12 | 78.9 | - | 68.4 | 0.1 | - | 5.1 | 5.3 | 0 | 0 | 0 | - | - | 78.9
5 | 12 | 13 | 79.5 | - | 69.7 | 0.1 | - | 5.1 | 4.5 | 0 | 0.1 | 0 | - | - | 79.5
5 | 12 | 14 | 79.8 | - | 66.1 | 0.1 | - | 5.1 | 8.4 | 0 | 0.1 | 0 | - | - | 79.8
5 | 12 | 15 | 79.8 | - | 71.2 | 0.1 | - | 5.1 | 3.3 | 0 | 0.1 | 0 | - | - | 79.8
5 | 12 | 16 | 79.8 | - | 72.4 | 0.1 | - | 5.1 | 2.1 | 0 | 0.1 | 0 | - | - | 79.8
5 | 12 | 17 | 79.6 | - | 73.3 | 0.1 | - | 5.1 | 1 | 0 | 0.1 | 0 | - | - | 79.6
5 | 12 | 18 | 80.5 | - | 74.8 | 0.1 | - | 5.1 | 0.4 | 0 | 0.1 | 0 | - | - | 80.5
5 | 12 | 19 | 81.1 | - | 75.8 | 0.1 | - | 5.1 | 0 | 0 | 0.1 | 0 | - | - | 81.1
5 | 12 | 20 | 79.8 | - | 74.5 | 0.1 | - | 5.1 | 0 | 0 | 0.1 | 0 | - | - | 79.8
5 | 12 | 21 | 77.2 | - | 71.8 | 0.1 | - | 5.1 | 0 | 0 | 0.2 | 0 | - | - | 77.2
5 | 12 | 22 | 73.6 | - | 68.3 | 0.1 | - | 5.1 | 0 | 0 | 0.1 | 0 | - | - | 73.6
5 | 12 | 23 | 71.1 | - | 65.8 | 0.1 | - | 5.1 | 0 | 0 | 0.1 | 0 | - | - | 71.1
5 | 13 | 0 | 68.1 | - | 62.8 | 0.1 | - | 5.1 | 0 | 0 | 0.1 | 0 | - | - | 68.1
5 | 13 | 1 | 66 | - | 60.7 | 0.1 | - | 5.1 | 0 | 0 | 0.1 | 0 | - | - | 66
5 | 13 | 2 | 67.3 | - | 62 | 0.1 | - | 5.1 | 0 | 0 | 0.1 | 0 | - | - | 67.3
5 | 13 | 3 | 69.6 | - | 64.3 | 0.1 | - | 5.1 | 0 | 0 | 0.1 | 0 | - | - | 69.6
5 | 13 | 4 | 70.6 | - | 65.3 | 0.1 | - | 5.1 | 0 | 0 | 0.1 | 0 | - | - | 70.6
5 | 13 | 5 | 71 | - | 65.6 | 0.1 | - | 5.1 | 0.1 | 0 | 0.1 | 0 | - | - | 71
5 | 13 | 6 | 71.6 | - | 65.5 | 0.1 | - | 5.1 | 0.8 | 0 | 0.1 | 0 | - | - | 71.6
5 | 13 | 7 | 75 | - | 66.7 | 0.1 | - | 5.1 | 3 | 0 | 0.1 | 0 | - | - | 75
5 | 13 | 8 | 78.5 | - | 68.7 | 0.1 | - | 5.1 | 4.5 | 0 | 0.1 | 0 | - | - | 78.5
5 | 13 | 9 | 81.5 | - | 69.7 | 0.1 | - | 5.1 | 6.5 | 0 | 0.1 | 0 | - | - | 81.5
5 | 13 | 10 | 82.6 | - | 63.4 | 0.1 | - | 5.1 | 13.8 | 0 | 0.2 | 0 | - | - | 82.6
5 | 13 | 11 | 83.2 | - | 63.4 | 0.1 | - | 5.1 | 14.4 | 0 | 0.2 | 0 | - | - | 83.2
5 | 13 | 12 | 81.8 | - | 64.4 | 0.1 | - | 5.1 | 12.1 | 0 | 0.1 | 0 | - | - | 81.8
5 | 13 | 13 | 82 | - | 66.8 | 0.1 | - | 5.1 | 9.9 | 0 | 0.1 | 0 | - | - | 82
5 | 13 | 14 | 82.6 | - | 60.1 | 0.1 | - | 5.1 | 17.2 | 0 | 0.1 | 0 | - | - | 82.6
5 | 13 | 15 | 83.3 | - | 58.8 | 0.1 | - | 5.1 | 19.2 | 0 | 0.1 | 0 | - | - | 83.3
5 | 13 | 16 | 83.2 | - | 63.2 | 0.1 | - | 5.1 | 14.7 | 0 | 0.1 | 0 | - | - | 83.2
5 | 13 | 17 | 82.1 | - | 69.2 | 0.1 | - | 5.1 | 7.6 | 0 | 0.1 | 0 | - | - | 82.1
5 | 13 | 18 | 81.9 | - | 74.9 | 0.1 | - | 5.1 | 1.7 | 0 | 0.1 | 0 | - | - | 81.9
5 | 13 | 19 | 82.6 | - | 77.3 | 0.1 | - | 5.1 | 0 | 0 | 0.1 | 0 | - | - | 82.6
5 | 13 | 20 | 82 | - | 76.8 | 0.1 | - | 5.1 | 0 | 0 | 0 | 0 | - | - | 82
5 | 13 | 21 | 79.8 | - | 74.5 | 0.1 | - | 5.1 | 0 | 0 | 0.1 | 0 | - | - | 79.8
5 | 13 | 22 | 76.2 | - | 70.9 | 0.1 | - | 5.1 | 0 | 0 | 0.1 | 0 | - | - | 76.2
5 | 13 | 23 | 73.2 | - | 67.9 | 0.1 | - | 5.1 | 0 | 0 | 0.1 | 0 | - | - | 73.2
5 | 14 | 0 | 70.4 | - | 65.1 | 0.1 | - | 5.1 | 0 | 0 | 0.1 | 0 | - | - | 70.4
5 | 14 | 1 | 68.2 | - | 63 | 0.1 | - | 5.1 | 0 | 0 | 0 | 0 | - | - | 68.2
5 | 14 | 2 | 68.8 | - | 63.6 | 0.1 | - | 5.1 | 0 | 0 | 0 | 0 | - | - | 68.8
5 | 14 | 3 | 70.8 | - | 65.6 | 0.1 | - | 5.1 | 0 | 0 | 0 | 0 | - | - | 70.8
5 | 14 | 4 | 71.5 | - | 66.3 | 0.1 | - | 5.1 | 0 | 0 | 0 | 0 | - | - | 71.5
5 | 14 | 5 | 71.6 | - | 66.3 | 0.1 | - | 5.1 | 0.1 | 0 | 0 | 0 | - | - | 71.6
5 | 14 | 6 | 73.4 | - | 65.1 | 0.1 | - | 5.1 | 3.1 | 0 | 0 | 0 | - | - | 73.4
5 | 14 | 7 | 78.3 | - | 61.9 | 0.1 | - | 5.1 | 11.2 | 0 | 0 | 0 | - | - | 78.3
5 | 14 | 8 | 83.1 | - | 58.1 | 0.1 | - | 5.1 | 19.8 | 0 | 0 | 0 | - | - | 83.1
5 | 14 | 9 | 87.8 | - | 55.5 | 0.1 | - | 5.1 | 27.1 | 0 | 0 | 0 | - | - | 87.8
5 | 14 | 10 | 90.7 | - | 53.2 | 0.1 | - | 5.1 | 32.3 | 0 | 0 | 0 | - | - | 90.7
5 | 14 | 11 | 92.5 | - | 51.6 | 0.1 | - | 5.1 | 35.7 | 0 | 0 | 0 | - | - | 92.5
5 | 14 | 12 | 91.6 | - | 49 | 0.1 | - | 5.1 | 37.4 | 0 | 0 | 0 | - | - | 91.6
5 | 14 | 13 | 93.3 | - | 53 | 0.1 | - | 5.1 | 35.1 | 0 | 0 | 0 | - | - | 93.3
5 | 14 | 14 | 92.5 | - | 55.5 | 0.1 | - | 5.1 | 31.8 | 0 | 0 | 0 | - | - | 92.5
5 | 14 | 15 | 91.4 | - | 60.5 | 0.1 | - | 5.1 | 25.7 | 0 | 0 | 0 | - | - | 91.4
5 | 14 | 16 | 90.4 | - | 67.4 | 0.1 | - | 5.1 | 17.8 | 0 | 0 | 0 | - | - | 90.4
5 | 14 | 17 | 88.2 | - | 74 | 0.1 | - | 5.1 | 8.9 | 0 | 0.1 | 0 | - | - | 88.2
5 | 14 | 18 | 86.1 | - | 79 | 0.1 | - | 5.1 | 1.8 | 0 | 0.1 | 0 | - | - | 86.1
5 | 14 | 19 | 86.5 | - | 81.2 | 0.1 | - | 5.1 | 0 | 0 | 0.1 | 0 | - | - | 86.5
5 | 14 | 20 | 85.3 | - | 80 | 0.1 | - | 5.1 | 0 | 0 | 0.1 | 0 | - | - | 85.3
5 | 14 | 21 | 82.8 | - | 77.5 | 0.1 | - | 5.1 | 0 | 0 | 0.1 | 0 | - | - | 82.8
5 | 14 | 22 | 80 | - | 74.7 | 0.1 | - | 5.1 | 0 | 0 | 0.1 | 0 | - | - | 80
5 | 14 | 23 | 76.6 | - | 71.3 | 0.1 | - | 5.1 | 0 | 0 | 0.1 | 0 | - | - | 76.6
5 | 15 | 0 | 73.6 | - | 68.3 | 0.1 | - | 5.1 | 0 | 0 | 0.1 | 0 | - | - | 73.6
5 | 15 | 1 | 71.7 | - | 66.4 | 0.1 | - | 5.1 | 0 | 0 | 0.1 | 0 | - | - | 71.7
5 | 15 | 2 | 71.9 | - | 66.6 | 0.1 | - | 5.1 | 0 | 0 | 0.1 | 0 | - | - | 71.9
5 | 15 | 3 | 73.5 | - | 68.2 | 0.1 | - | 5.1 | 0 | 0 | 0.1 | 0 | - | - | 73.5
5 | 15 | 4 | 73.9 | - | 68.7 | 0.1 | - | 5.1 | 0 | 0 | 0 | 0 | - | - | 73.9
5 | 15 | 5 | 74.3 | - | 69 | 0.1 | - | 5.1 | 0.1 | 0 | 0 | 0 | - | - | 74.3
5 | 15 | 6 | 75.9 | - | 68.8 | 0.1 | - | 5.1 | 1.9 | 0 | 0 | 0 | - | - | 75.9
5 | 15 | 7 | 80.9 | - | 68.5 | 0.1 | - | 5.1 | 7.2 | 0 | 0 | 0 | - | - | 80.9
5 | 15 | 8 | 85.5 | - | 67.8 | 0.1 | - | 5.1 | 12.5 | 0 | 0 | 0 | - | - | 85.5
5 | 15 | 9 | 91.5 | - | 69.9 | 0.1 | - | 5.1 | 16.4 | 0 | 0 | 0 | - | - | 91.5
5 | 15 | 10 | 94.9 | - | 67.6 | 0.1 | - | 5.1 | 22.1 | 0 | 0 | 0 | - | - | 94.9
5 | 15 | 11 | 96 | - | 68.2 | 0.1 | - | 5.1 | 22.6 | 0 | 0 | 0 | - | - | 96
5 | 15 | 12 | 97.6 | - | 60.8 | 0.1 | - | 5.1 | 31.6 | 0 | 0 | 0 | - | - | 97.6
5 | 15 | 13 | 99.2 | - | 65.1 | 0.1 | - | 5.1 | 28.9 | 0 | 0 | 0 | - | - | 99.2
5 | 15 | 14 | 98.7 | - | 68.2 | 0.1 | - | 5.1 | 25.3 | 0 | 0 | 0 | - | - | 98.7
5 | 15 | 15 | 97.3 | - | 71.7 | 0.1 | - | 5.1 | 20.4 | 0 | 0 | 0 | - | - | 97.3
5 | 15 | 16 | 95.6 | - | 74.8 | 0.1 | - | 5.1 | 15.6 | 0 | 0 | 0 | - | - | 95.6
5 | 15 | 17 | 92.9 | - | 79.9 | 0.1 | - | 5.1 | 7.8 | 0 | 0 | 0 | - | - | 92.9
5 | 15 | 18 | 91.2 | - | 84.4 | 0.1 | - | 5.1 | 1.5 | 0 | 0.1 | 0 | - | - | 91.2
5 | 15 | 19 | 91.8 | - | 86.6 | 0.1 | - | 5.1 | 0 | 0 | 0 | 0 | - | - | 91.8
5 | 15 | 20 | 90.5 | - | 85.3 | 0.1 | - | 5.1 | 0 | 0 | 0 | 0 | - | - | 90.5
5 | 15 | 21 | 86.5 | - | 81.3 | 0.1 | - | 5.1 | 0 | 0 | 0 | 0 | - | - | 86.5
5 | 15 | 22 | 82.7 | - | 77.5 | 0.1 | - | 5.1 | 0 | 0 | 0 | 0 | - | - | 82.7
5 | 15 | 23 | 80 | - | 74.8 | 0.1 | - | 5.1 | 0 | 0 | 0 | 0 | - | - | 80
5 | 16 | 0 | 76.2 | - | 71 | 0.1 | - | 5.1 | 0 | 0 | 0 | 0 | - | - | 76.2
5 | 16 | 1 | 73.9 | - | 68.6 | 0.1 | - | 5.1 | 0 | 0 | 0.1 | 0 | - | - | 73.9
5 | 16 | 2 | 74.1 | - | 68.9 | 0.1 | - | 5.1 | 0 | 0 | 0 | 0 | - | - | 74.1
5 | 16 | 3 | 75.3 | - | 70.1 | 0.1 | - | 5.1 | 0 | 0 | 0 | 0 | - | - | 75.3
5 | 16 | 4 | 75.5 | - | 70.3 | 0.1 | - | 5.1 | 0 | 0 | 0 | 0 | - | - | 75.5
5 | 16 | 5 | 76.4 | - | 71.1 | 0.1 | - | 5.1 | 0.1 | 0 | 0 | 0 | - | - | 76.4
5 | 16 | 6 | 78.5 | - | 70.9 | 0.1 | - | 5.1 | 2.4 | 0 | 0 | 0 | - | - | 78.5
5 | 16 | 7 | 83.2 | - | 69.3 | 0.1 | - | 5.1 | 8.6 | 0 | 0.1 | 0 | - | - | 83.2
5 | 16 | 8 | 92.5 | - | 70.4 | 0.1 | - | 5.1 | 16.8 | 0 | 0.1 | 0 | - | - | 92.5
5 | 16 | 9 | 101.7 | - | 71.5 | 0.1 | - | 5.1 | 24.9 | 0 | 0.1 | 0 | - | - | 101.7
5 | 16 | 10 | 105.9 | - | 69.4 | 0.1 | - | 5.1 | 31.2 | 0 | 0.1 | 0 | - | - | 105.9
5 | 16 | 11 | 108.1 | - | 67.3 | 0.1 | - | 5.1 | 35.5 | 0 | 0.1 | 0 | - | - | 108.1
5 | 16 | 12 | 107.9 | - | 65.8 | 0.1 | - | 5.1 | 36.8 | 0 | 0.1 | 0 | - | - | 107.9
5 | 16 | 13 | 109.2 | - | 68.5 | 0.1 | - | 5.1 | 35.3 | 0 | 0.2 | 0 | - | - | 109.2
5 | 16 | 14 | 108.5 | - | 71.3 | 0.1 | - | 5.1 | 31.8 | 0 | 0.2 | 0 | - | - | 108.5
5 | 16 | 15 | 107.1 | - | 77.5 | 0.1 | - | 5.1 | 24.3 | 0 | 0.1 | 0 | - | - | 107.1
5 | 16 | 16 | 104.4 | - | 83.3 | 0.1 | - | 5.1 | 15.8 | 0 | 0.1 | 0 | - | - | 104.4
5 | 16 | 17 | 100.9 | - | 87.3 | 0.1 | - | 5.1 | 8.3 | 0 | 0.1 | 0 | - | - | 100.9
5 | 16 | 18 | 97.9 | - | 90.9 | 0.1 | - | 5.1 | 1.8 | 0 | 0 | 0 | - | - | 97.9
5 | 16 | 19 | 97.7 | - | 92.4 | 0.1 | - | 5.1 | 0 | 0 | 0.1 | 0 | - | - | 97.7
5 | 16 | 20 | 95.7 | - | 90.4 | 0.1 | - | 5.1 | 0 | 0 | 0.1 | 0 | - | - | 95.7
5 | 16 | 21 | 91.6 | - | 86.3 | 0.1 | - | 5.1 | 0 | 0 | 0.1 | 0 | - | - | 91.6
5 | 16 | 22 | 86.2 | - | 80.9 | 0.1 | - | 5.1 | 0 | 0 | 0.1 | 0 | - | - | 86.2
5 | 16 | 23 | 82.7 | - | 77.4 | 0.1 | - | 5.1 | 0 | 0 | 0.1 | 0 | - | - | 82.7
5 | 17 | 0 | 79.8 | - | 74.5 | 0.1 | - | 5.1 | 0 | 0 | 0.1 | 0 | - | - | 79.8
5 | 17 | 1 | 77.2 | - | 71.9 | 0.1 | - | 5.1 | 0 | 0 | 0.1 | 0 | - | - | 77.2
5 | 17 | 2 | 76.8 | - | 71.4 | 0.1 | - | 5.1 | 0 | 0 | 0.2 | 0 | - | - | 76.8
5 | 17 | 3 | 77.6 | - | 72.3 | 0.1 | - | 5.1 | 0 | 0 | 0.1 | 0 | - | - | 77.6
5 | 17 | 4 | 77.4 | - | 72.1 | 0.1 | - | 5.1 | 0 | 0 | 0.1 | 0 | - | - | 77.4
5 | 17 | 5 | 77.2 | - | 71.8 | 0.1 | - | 5.1 | 0.1 | 0 | 0.1 | 0 | - | - | 77.2
5 | 17 | 6 | 78.5 | - | 69.9 | 0.1 | - | 5.1 | 3.3 | 0 | 0.1 | 0 | - | - | 78.5
5 | 17 | 7 | 83.1 | - | 66.5 | 0.1 | - | 5.1 | 11.3 | 0 | 0.1 | 0 | - | - | 83.1
5 | 17 | 8 | 90.5 | - | 65.1 | 0.1 | - | 5.1 | 20 | 0 | 0.2 | 0 | - | - | 90.5
5 | 17 | 9 | 97.3 | - | 64.5 | 0.1 | - | 5.1 | 27.4 | 0 | 0.2 | 0 | - | - | 97.3
5 | 17 | 10 | 101.2 | - | 62.6 | 0.1 | - | 5.1 | 33.3 | 0 | 0.1 | 0 | - | - | 101.2
5 | 17 | 11 | 102.9 | - | 60.6 | 0.1 | - | 5.1 | 37 | 0 | 0.1 | 0 | - | - | 102.9
5 | 17 | 12 | 103.3 | - | 59.9 | 0.1 | - | 5.1 | 38.1 | 0 | 0.1 | 0 | - | - | 103.3
5 | 17 | 13 | 103.6 | - | 62.1 | 0.1 | - | 5.1 | 36.2 | 0 | 0.1 | 0 | - | - | 103.6
5 | 17 | 14 | 103.2 | - | 65.9 | 0.1 | - | 5.1 | 32 | 0 | 0.1 | 0 | - | - | 103.2
5 | 17 | 15 | 102.1 | - | 70.8 | 0.1 | - | 5.1 | 26 | 0 | 0.1 | 0 | - | - | 102.1
5 | 17 | 16 | 102.5 | - | 79.5 | 0.1 | - | 5.1 | 17.7 | 0 | 0.1 | 0 | - | - | 102.5
5 | 17 | 17 | 99.5 | - | 87.8 | 0.1 | - | 5.1 | 6.5 | 0 | 0 | 0 | - | - | 99.5
5 | 17 | 18 | 98.9 | - | 91.9 | 0.1 | - | 5.1 | 1.8 | 0 | 0 | 0 | - | - | 98.9
5 | 17 | 19 | 100 | - | 94.8 | 0.1 | - | 5.1 | 0 | 0 | 0 | 0 | - | - | 100
5 | 17 | 20 | 98.6 | - | 93.4 | 0.1 | - | 5.1 | 0 | 0 | 0 | 0 | - | - | 98.6
5 | 17 | 21 | 94.8 | - | 89.6 | 0.1 | - | 5.1 | 0 | 0 | 0 | 0 | - | - | 94.8
5 | 17 | 22 | 89.7 | - | 84.4 | 0.1 | - | 5.1 | 0 | 0 | 0.1 | 0 | - | - | 89.7
5 | 17 | 23 | 85.4 | - | 80.1 | 0.1 | - | 5.1 | 0 | 0 | 0.1 | 0 | - | - | 85.4
5 | 18 | 0 | 82.1 | - | 76.8 | 0.1 | - | 5.1 | 0 | 0 | 0.1 | 0 | - | - | 82.1
5 | 18 | 1 | 80 | - | 74.7 | 0.1 | - | 5.1 | 0 | 0 | 0.1 | 0 | - | - | 80
5 | 18 | 2 | 79.5 | - | 74.2 | 0.1 | - | 5.1 | 0 | 0 | 0.1 | 0 | - | - | 79.5
5 | 18 | 3 | 79.8 | - | 74.5 | 0.1 | - | 5.1 | 0 | 0 | 0.1 | 0 | - | - | 79.8
5 | 18 | 4 | 79.5 | - | 74.2 | 0.1 | - | 5.1 | 0 | 0 | 0.1 | 0 | - | - | 79.5
5 | 18 | 5 | 78.9 | - | 73.5 | 0.1 | - | 5.1 | 0.1 | 0 | 0.1 | 0 | - | - | 78.9
5 | 18 | 6 | 79.2 | - | 70.7 | 0.1 | - | 5.1 | 3.2 | 0 | 0.1 | 0 | - | - | 79.2
5 | 18 | 7 | 83.3 | - | 67.3 | 0.1 | - | 5.1 | 10.7 | 0 | 0.1 | 0 | - | - | 83.3
5 | 18 | 8 | 89.7 | - | 65.9 | 0.1 | - | 5.1 | 18.5 | 0 | 0.1 | 0 | - | - | 89.7
5 | 18 | 9 | 96.4 | - | 66.3 | 0.1 | - | 5.1 | 24.8 | 0 | 0.1 | 0 | - | - | 96.4
5 | 18 | 10 | 101.2 | - | 66.3 | 0.1 | - | 5.1 | 29.5 | 0 | 0.2 | 0 | - | - | 101.2
5 | 18 | 11 | 103.8 | - | 64.9 | 0.1 | - | 5.1 | 33.6 | 0 | 0.1 | 0 | - | - | 103.8
5 | 18 | 12 | 104.4 | - | 65 | 0.1 | - | 5.1 | 34 | 0 | 0.2 | 0 | - | - | 104.4
5 | 18 | 13 | 104.4 | - | 66.3 | 0.1 | - | 5.1 | 32.8 | 0 | 0.1 | 0 | - | - | 104.4
5 | 18 | 14 | 103.4 | - | 68.8 | 0.1 | - | 5.1 | 29.2 | 0 | 0.2 | 0 | - | - | 103.4
5 | 18 | 15 | 102.4 | - | 76.6 | 0.1 | - | 5.1 | 20.5 | 0 | 0.1 | 0 | - | - | 102.4
5 | 18 | 16 | 100.3 | - | 81.6 | 0.1 | - | 5.1 | 13.4 | 0 | 0.1 | 0 | - | - | 100.3
5 | 18 | 17 | 101.1 | - | 88.4 | 0.1 | - | 5.1 | 7.4 | 0 | 0.1 | 0 | - | - | 101.1
5 | 18 | 18 | 101.5 | - | 95.1 | 0.1 | - | 5.1 | 1.2 | 0 | 0 | 0 | - | - | 101.5
5 | 18 | 19 | 102.8 | - | 97.6 | 0.1 | - | 5.1 | 0 | 0 | 0 | 0 | - | - | 102.8
5 | 18 | 20 | 101.4 | - | 96.2 | 0.1 | - | 5.1 | 0 | 0 | 0 | 0 | - | - | 101.4
5 | 18 | 21 | 97.1 | - | 91.9 | 0.1 | - | 5.1 | 0 | 0 | 0 | 0 | - | - | 97.1
5 | 18 | 22 | 90.6 | - | 85.4 | 0.1 | - | 5.1 | 0 | 0 | 0 | 0 | - | - | 90.6
5 | 18 | 23 | 85.4 | - | 80.2 | 0.1 | - | 5.1 | 0 | 0 | 0 | 0 | - | - | 85.4
5 | 19 | 0 | 82.1 | - | 76.9 | 0.1 | - | 5.1 | 0 | 0 | 0 | 0 | - | - | 82.1
5 | 19 | 1 | 80 | - | 74.7 | 0.1 | - | 5.1 | 0 | 0 | 0.1 | 0 | - | - | 80
5 | 19 | 2 | 79.8 | - | 74.5 | 0.1 | - | 5.1 | 0 | 0 | 0.1 | 0 | - | - | 79.8
5 | 19 | 3 | 80.5 | - | 75.2 | 0.1 | - | 5.1 | 0 | 0 | 0.1 | 0 | - | - | 80.5
5 | 19 | 4 | 80.4 | - | 75.1 | 0.1 | - | 5.1 | 0 | 0 | 0.1 | 0 | - | - | 80.4
5 | 19 | 5 | 81.5 | - | 76.1 | 0.1 | - | 5.1 | 0.1 | 0 | 0.1 | 0 | - | - | 81.5
5 | 19 | 6 | 82.7 | - | 75.4 | 0.1 | - | 5.1 | 2 | 0 | 0.1 | 0 | - | - | 82.7
5 | 19 | 7 | 90.7 | - | 76.8 | 0.1 | - | 5.1 | 8.6 | 0 | 0.1 | 0 | - | - | 90.7
5 | 19 | 8 | 102.8 | - | 83.7 | 0.1 | - | 5.1 | 13.8 | 0 | 0.1 | 0 | - | - | 102.8
5 | 19 | 9 | 111.6 | - | 87.5 | 0.1 | - | 5.1 | 18.8 | 0 | 0.1 | 0 | - | - | 111.6
5 | 19 | 10 | 112 | - | 91.8 | 0.1 | - | 5.1 | 14.9 | 0 | 0.1 | 0 | - | - | 112
5 | 19 | 11 | 115.8 | - | 84.5 | 0.1 | - | 5.1 | 26 | 0 | 0.1 | 0 | - | - | 115.8
5 | 19 | 12 | 116.1 | - | 81.8 | 0.1 | - | 5.1 | 29 | 0 | 0.1 | 0 | - | - | 116.1
5 | 19 | 13 | 118.1 | - | 82.7 | 0.1 | - | 5.1 | 30.1 | 0 | 0.1 | 0 | - | - | 118.1
5 | 19 | 14 | 115.5 | - | 87.6 | 0.1 | - | 5.1 | 22.6 | 0 | 0.1 | 0 | - | - | 115.5
5 | 19 | 15 | 114.9 | - | 89.6 | 0.1 | - | 5.1 | 20.1 | 0 | 0 | 0 | - | - | 114.9
5 | 19 | 16 | 113.2 | - | 96 | 0.1 | - | 5.1 | 12 | 0 | 0 | 0 | - | - | 113.2
5 | 19 | 17 | 107.8 | - | 98.3 | 0.1 | - | 5.1 | 4.3 | 0 | 0 | 0 | - | - | 107.8
5 | 19 | 18 | 106 | - | 100.1 | 0.1 | - | 5.1 | 0.7 | 0 | 0 | 0 | - | - | 106
5 | 19 | 19 | 106.6 | - | 101.4 | 0.1 | - | 5.1 | 0 | 0 | 0 | 0 | - | - | 106.6
5 | 19 | 20 | 103.7 | - | 98.5 | 0.1 | - | 5.1 | 0 | 0 | 0 | 0 | - | - | 103.7
5 | 19 | 21 | 98.1 | - | 92.9 | 0.1 | - | 5.1 | 0 | 0 | 0 | 0 | - | - | 98.1
5 | 19 | 22 | 91.7 | - | 86.5 | 0.1 | - | 5.1 | 0 | 0 | 0 | 0 | - | - | 91.7
5 | 19 | 23 | 86.4 | - | 81.2 | 0.1 | - | 5.1 | 0 | 0 | 0 | 0 | - | - | 86.4
5 | 20 | 0 | 82.4 | - | 77.2 | 0.1 | - | 5.1 | 0 | 0 | 0 | 0 | - | - | 82.4
5 | 20 | 1 | 80.7 | - | 75.5 | 0.1 | - | 5.1 | 0 | 0 | 0 | 0 | - | - | 80.7
5 | 20 | 2 | 80.3 | - | 75.1 | 0.1 | - | 5.1 | 0 | 0 | 0 | 0 | - | - | 80.3
5 | 20 | 3 | 81.2 | - | 76 | 0.1 | - | 5.1 | 0 | 0 | 0 | 0 | - | - | 81.2
5 | 20 | 4 | 81.2 | - | 76 | 0.1 | - | 5.1 | 0 | 0 | 0 | 0 | - | - | 81.2
5 | 20 | 5 | 82.1 | - | 76.8 | 0.1 | - | 5.1 | 0.1 | 0 | 0 | 0 | - | - | 82.1
5 | 20 | 6 | 83.5 | - | 76.3 | 0.1 | - | 5.1 | 2 | 0 | 0 | 0 | - | - | 83.5
5 | 20 | 7 | 91.6 | - | 77.9 | 0.1 | - | 5.1 | 8.5 | 0 | 0 | 0 | - | - | 91.6
5 | 20 | 8 | 104.5 | - | 81.8 | 0.1 | - | 5.1 | 17.5 | 0 | 0 | 0 | - | - | 104.5
5 | 20 | 9 | 114 | - | 84.9 | 0.1 | - | 5.1 | 23.8 | 0 | 0.1 | 0 | - | - | 114
5 | 20 | 10 | 118 | - | 81.8 | 0.1 | - | 5.1 | 30.9 | 0 | 0.1 | 0 | - | - | 118
5 | 20 | 11 | 119.7 | - | 82.6 | 0.1 | - | 5.1 | 31.8 | 0 | 0.1 | 0 | - | - | 119.7
5 | 20 | 12 | 119 | - | 77.4 | 0.1 | - | 5.1 | 36.2 | 0 | 0.2 | 0 | - | - | 119
5 | 20 | 13 | 120.5 | - | 79.8 | 0.1 | - | 5.1 | 35.3 | 0 | 0.2 | 0 | - | - | 120.5
5 | 20 | 14 | 120.3 | - | 84.1 | 0.1 | - | 5.1 | 30.8 | 0 | 0.2 | 0 | - | - | 120.3
5 | 20 | 15 | 119.5 | - | 91.9 | 0.1 | - | 5.1 | 22.3 | 0 | 0.1 | 0 | - | - | 119.5
5 | 20 | 16 | 115.9 | - | 95.6 | 0.1 | - | 5.1 | 15 | 0 | 0.1 | 0 | - | - | 115.9
5 | 20 | 17 | 110.9 | - | 100.3 | 0.1 | - | 5.1 | 5.3 | 0 | 0.1 | 0 | - | - | 110.9
5 | 20 | 18 | 109.1 | - | 102.6 | 0.1 | - | 5.1 | 1.2 | 0 | 0.1 | 0 | - | - | 109.1
5 | 20 | 19 | 109.8 | - | 104.5 | 0.1 | - | 5.1 | 0 | 0 | 0.1 | 0 | - | - | 109.8
5 | 20 | 20 | 107.5 | - | 102.2 | 0.1 | - | 5.1 | 0 | 0 | 0.1 | 0 | - | - | 107.5
5 | 20 | 21 | 102.4 | - | 97.1 | 0.1 | - | 5.1 | 0 | 0 | 0.1 | 0 | - | - | 102.4
5 | 20 | 22 | 95.5 | - | 90.2 | 0.1 | - | 5.1 | 0 | 0 | 0.1 | 0 | - | - | 95.5
5 | 20 | 23 | 90.1 | - | 84.8 | 0.1 | - | 5.1 | 0 | 0 | 0.1 | 0 | - | - | 90.1
5 | 21 | 0 | 84.7 | - | 79.4 | 0.1 | - | 5.1 | 0 | 0 | 0.1 | 0 | - | - | 84.7
5 | 21 | 1 | 82.3 | - | 76.9 | 0.1 | - | 5.1 | 0 | 0 | 0.2 | 0 | - | - | 82.3
5 | 21 | 2 | 82 | - | 76.6 | 0.1 | - | 5.1 | 0 | 0 | 0.2 | 0 | - | - | 82
5 | 21 | 3 | 82.3 | - | 76.9 | 0.1 | - | 5.1 | 0 | 0 | 0.2 | 0 | - | - | 82.3
5 | 21 | 4 | 82.2 | - | 76.8 | 0.1 | - | 5.1 | 0 | 0 | 0.2 | 0 | - | - | 82.2
5 | 21 | 5 | 82.9 | - | 77.4 | 0.1 | - | 5.1 | 0.1 | 0 | 0.2 | 0 | - | - | 82.9
5 | 21 | 6 | 84.9 | - | 77.6 | 0.1 | - | 5.1 | 1.9 | 0 | 0.2 | 0 | - | - | 84.9
5 | 21 | 7 | 93.3 | - | 80 | 0.1 | - | 5.1 | 7.9 | 0 | 0.2 | 0 | - | - | 93.3
5 | 21 | 8 | 107.2 | - | 85.3 | 0.1 | - | 5.1 | 16.5 | 0 | 0.2 | 0 | - | - | 107.2
5 | 21 | 9 | 116.8 | - | 86.1 | 0.1 | - | 5.1 | 25.2 | 0 | 0.3 | 0 | - | - | 116.8
5 | 21 | 10 | 120.6 | - | 83.6 | 0.1 | - | 5.1 | 31.6 | 0 | 0.2 | 0 | - | - | 120.6
5 | 21 | 11 | 123 | - | 81.7 | 0.1 | - | 5.1 | 35.8 | 0 | 0.3 | 0 | - | - | 123
5 | 21 | 12 | 121.8 | - | 80.2 | 0.1 | - | 5.1 | 36.1 | 0 | 0.3 | 0 | - | - | 121.8
5 | 21 | 13 | 123.6 | - | 83.4 | 0.1 | - | 5.1 | 34.7 | 0 | 0.3 | 0 | - | - | 123.6
5 | 21 | 14 | 121.1 | - | 89.2 | 0.1 | - | 5.1 | 26.4 | 0 | 0.3 | 0 | - | - | 121.1
5 | 21 | 15 | 119.2 | - | 94.5 | 0.1 | - | 5.1 | 19.3 | 0 | 0.2 | 0 | - | - | 119.2
5 | 21 | 16 | 116.4 | - | 98.9 | 0.1 | - | 5.1 | 12 | 0 | 0.3 | 0 | - | - | 116.4
5 | 21 | 17 | 110.8 | - | 100.5 | 0.1 | - | 5.1 | 4.9 | 0 | 0.2 | 0 | - | - | 110.8
5 | 21 | 18 | 109.5 | - | 103.2 | 0.1 | - | 5.1 | 0.9 | 0 | 0.2 | 0 | - | - | 109.5
5 | 21 | 19 | 110.7 | - | 105.3 | 0.1 | - | 5.1 | 0 | 0 | 0.2 | 0 | - | - | 110.7
5 | 21 | 20 | 107.8 | - | 102.4 | 0.1 | - | 5.1 | 0 | 0 | 0.2 | 0 | - | - | 107.8
5 | 21 | 21 | 102.7 | - | 97.3 | 0.1 | - | 5.1 | 0 | 0 | 0.2 | 0 | - | - | 102.7
5 | 21 | 22 | 96 | - | 90.6 | 0.1 | - | 5.1 | 0 | 0 | 0.2 | 0 | - | - | 96
5 | 21 | 23 | 90.4 | - | 85 | 0.1 | - | 5.1 | 0 | 0 | 0.2 | 0 | - | - | 90.4
5 | 22 | 0 | 85 | - | 79.5 | 0.1 | - | 5.1 | 0 | 0 | 0.3 | 0 | - | - | 85
5 | 22 | 1 | 82.4 | - | 77 | 0.1 | - | 5.1 | 0 | 0 | 0.2 | 0 | - | - | 82.4
5 | 22 | 2 | 82.1 | - | 76.6 | 0.1 | - | 5.1 | 0 | 0 | 0.3 | 0 | - | - | 82.1
5 | 22 | 3 | 82.4 | - | 77 | 0.1 | - | 5.1 | 0 | 0 | 0.2 | 0 | - | - | 82.4
5 | 22 | 4 | 82.3 | - | 76.9 | 0.1 | - | 5.1 | 0 | 0 | 0.2 | 0 | - | - | 82.3
5 | 22 | 5 | 83.3 | - | 77.7 | 0.1 | - | 5.1 | 0.1 | 0 | 0.3 | 0 | - | - | 83.3
5 | 22 | 6 | 85.6 | - | 79.1 | 0.1 | - | 5.1 | 1 | 0 | 0.3 | 0 | - | - | 85.6
5 | 22 | 7 | 92.1 | - | 85.4 | 0.1 | - | 5.1 | 1.3 | 0 | 0.2 | 0 | - | - | 92.1
5 | 22 | 8 | 101.3 | - | 94 | 0.1 | - | 5.1 | 1.8 | 0 | 0.3 | 0 | - | - | 101.3
5 | 22 | 9 | 105.9 | - | 98.2 | 0.1 | - | 5.1 | 2.1 | 0 | 0.4 | 0 | - | - | 105.9
5 | 22 | 10 | 103.4 | - | 95.6 | 0.1 | - | 5.1 | 2.5 | 0 | 0.1 | 0 | - | - | 103.4
5 | 22 | 11 | 99.4 | - | 92.3 | 0.1 | - | 5.1 | 1.8 | 0 | 0.1 | 0 | - | - | 99.4
5 | 22 | 12 | 95.3 | - | 88.2 | 0.1 | - | 5.1 | 1.8 | 0 | 0.1 | 0 | - | - | 95.3
5 | 22 | 13 | 94.7 | - | 87.1 | 0.1 | - | 5.1 | 2.2 | 0 | 0.2 | 0 | - | - | 94.7
5 | 22 | 14 | 92.6 | - | 80.1 | 0.1 | - | 5.1 | 7.1 | 0 | 0.2 | 0 | - | - | 92.6
5 | 22 | 15 | 94.2 | - | 69.6 | 0.1 | - | 5.1 | 19.3 | 0 | 0.1 | 0 | - | - | 94.2
5 | 22 | 16 | 98.2 | - | 74.9 | 0.1 | - | 5.1 | 18 | 0 | 0.1 | 0 | - | - | 98.2
5 | 22 | 17 | 96.3 | - | 81.9 | 0.1 | - | 5.1 | 9.2 | 0 | 0 | 0 | - | - | 96.3
5 | 22 | 18 | 94.9 | - | 87.7 | 0.1 | - | 5.1 | 2 | 0 | 0 | 0 | - | - | 94.9
5 | 22 | 19 | 94.9 | - | 89.6 | 0.1 | - | 5.1 | 0 | 0 | 0.1 | 0 | - | - | 94.9
5 | 22 | 20 | 93.2 | - | 87.9 | 0.1 | - | 5.1 | 0 | 0 | 0.1 | 0 | - | - | 93.2
5 | 22 | 21 | 89.5 | - | 84.2 | 0.1 | - | 5.1 | 0 | 0 | 0.1 | 0 | - | - | 89.5
5 | 22 | 22 | 84.6 | - | 79.3 | 0.1 | - | 5.1 | 0 | 0 | 0.1 | 0 | - | - | 84.6
5 | 22 | 23 | 82 | - | 76.8 | 0.1 | - | 5.1 | 0 | 0 | 0 | 0 | - | - | 82
5 | 23 | 0 | 78.9 | - | 73.7 | 0.1 | - | 5.1 | 0 | 0 | 0 | 0 | - | - | 78.9
5 | 23 | 1 | 76.4 | - | 71.2 | 0.1 | - | 5.1 | 0 | 0 | 0 | 0 | - | - | 76.4
5 | 23 | 2 | 76.6 | - | 71.4 | 0.1 | - | 5.1 | 0 | 0 | 0 | 0 | - | - | 76.6
5 | 23 | 3 | 77.4 | - | 72.2 | 0.1 | - | 5.1 | 0 | 0 | 0 | 0 | - | - | 77.4
5 | 23 | 4 | 77.6 | - | 72.4 | 0.1 | - | 5.1 | 0 | 0 | 0 | 0 | - | - | 77.6
5 | 23 | 5 | 78.7 | - | 73.4 | 0.1 | - | 5.1 | 0.1 | 0 | 0 | 0 | - | - | 78.7
5 | 23 | 6 | 80.2 | - | 73 | 0.1 | - | 5.1 | 2 | 0 | 0 | 0 | - | - | 80.2
5 | 23 | 7 | 86.3 | - | 73 | 0.1 | - | 5.1 | 8.1 | 0 | 0 | 0 | - | - | 86.3
5 | 23 | 8 | 99.1 | - | 76.2 | 0.1 | - | 5.1 | 17.7 | 0 | 0 | 0 | - | - | 99.1
5 | 23 | 9 | 107 | - | 78.2 | 0.1 | - | 5.1 | 23.5 | 0 | 0.1 | 0 | - | - | 107
5 | 23 | 10 | 110.7 | - | 77.3 | 0.1 | - | 5.1 | 28.2 | 0 | 0 | 0 | - | - | 110.7
5 | 23 | 11 | 112.9 | - | 75.6 | 0.1 | - | 5.1 | 32 | 0 | 0.1 | 0 | - | - | 112.9
5 | 23 | 12 | 113 | - | 72.9 | 0.1 | - | 5.1 | 34.8 | 0 | 0.1 | 0 | - | - | 113
5 | 23 | 13 | 116.1 | - | 78.6 | 0.1 | - | 5.1 | 32.2 | 0 | 0.1 | 0 | - | - | 116.1
5 | 23 | 14 | 115.6 | - | 84 | 0.1 | - | 5.1 | 26.3 | 0 | 0.1 | 0 | - | - | 115.6
5 | 23 | 15 | 112.5 | - | 91.2 | 0.1 | - | 5.1 | 16 | 0 | 0.1 | 0 | - | - | 112.5
5 | 23 | 16 | 108.5 | - | 91.9 | 0.1 | - | 5.1 | 11.3 | 0 | 0.1 | 0 | - | - | 108.5
5 | 23 | 17 | 105.6 | - | 95.2 | 0.1 | - | 5.1 | 5.1 | 0 | 0.1 | 0 | - | - | 105.6
5 | 23 | 18 | 103.3 | - | 97.1 | 0.1 | - | 5.1 | 1 | 0 | 0 | 0 | - | - | 103.3
5 | 23 | 19 | 103.3 | - | 98 | 0.1 | - | 5.1 | 0 | 0 | 0.1 | 0 | - | - | 103.3
5 | 23 | 20 | 101 | - | 95.7 | 0.1 | - | 5.1 | 0 | 0 | 0.1 | 0 | - | - | 101
5 | 23 | 21 | 96.7 | - | 91.5 | 0.1 | - | 5.1 | 0 | 0 | 0 | 0 | - | - | 96.7
5 | 23 | 22 | 91.6 | - | 86.3 | 0.1 | - | 5.1 | 0 | 0 | 0.1 | 0 | - | - | 91.6
5 | 23 | 23 | 86.8 | - | 81.5 | 0.1 | - | 5.1 | 0 | 0 | 0.1 | 0 | - | - | 86.8
5 | 24 | 0 | 83 | - | 77.6 | 0.1 | - | 5.1 | 0 | 0 | 0.2 | 0 | - | - | 83
5 | 24 | 1 | 81 | - | 75.6 | 0.1 | - | 5.1 | 0 | 0 | 0.2 | 0 | - | - | 81
5 | 24 | 2 | 80.5 | - | 75.1 | 0.1 | - | 5.1 | 0 | 0 | 0.2 | 0 | - | - | 80.5
5 | 24 | 3 | 81.1 | - | 75.7 | 0.1 | - | 5.1 | 0 | 0 | 0.2 | 0 | - | - | 81.1
5 | 24 | 4 | 81.1 | - | 75.7 | 0.1 | - | 5.1 | 0 | 0 | 0.2 | 0 | - | - | 81.1
5 | 24 | 5 | 81.4 | - | 75.8 | 0.1 | - | 5.1 | 0.1 | 0 | 0.3 | 0 | - | - | 81.4
5 | 24 | 6 | 81.7 | - | 75 | 0.1 | - | 5.1 | 1.2 | 0 | 0.3 | 0 | - | - | 81.7
5 | 24 | 7 | 84.5 | - | 75.8 | 0.1 | - | 5.1 | 3.2 | 0 | 0.3 | 0 | - | - | 84.5
5 | 24 | 8 | 91.6 | - | 79.3 | 0.1 | - | 5.1 | 6.7 | 0 | 0.4 | 0 | - | - | 91.6
5 | 24 | 9 | 97.1 | - | 81.8 | 0.1 | - | 5.1 | 9.6 | 0 | 0.5 | 0 | - | - | 97.1
5 | 24 | 10 | 98.2 | - | 86.5 | 0.1 | - | 5.1 | 6 | 0 | 0.5 | 0 | - | - | 98.2
5 | 24 | 11 | 97.7 | - | 87.8 | 0.1 | - | 5.1 | 4.3 | 0 | 0.4 | 0 | - | - | 97.7
5 | 24 | 12 | 96.8 | - | 84 | 0.1 | - | 5.1 | 7.4 | 0 | 0.2 | 0 | - | - | 96.8
5 | 24 | 13 | 97.9 | - | 83.9 | 0.1 | - | 5.1 | 8.5 | 0 | 0.3 | 0 | - | - | 97.9
5 | 24 | 14 | 99.1 | - | 82.7 | 0.1 | - | 5.1 | 10.9 | 0 | 0.3 | 0 | - | - | 99.1
5 | 24 | 15 | 96.1 | - | 85.9 | 0.1 | - | 5.1 | 4.8 | 0 | 0.2 | 0 | - | - | 96.1
5 | 24 | 16 | 93.5 | - | 85.1 | 0.1 | - | 5.1 | 3.1 | 0 | 0.1 | 0 | - | - | 93.5
5 | 24 | 17 | 92.9 | - | 86 | 0.1 | - | 5.1 | 1.6 | 0 | 0.1 | 0 | - | - | 92.9
5 | 24 | 18 | 92.5 | - | 86.7 | 0.1 | - | 5.1 | 0.5 | 0 | 0.1 | 0 | - | - | 92.5
5 | 24 | 19 | 92.4 | - | 87.1 | 0.1 | - | 5.1 | 0 | 0 | 0.1 | 0 | - | - | 92.4
5 | 24 | 20 | 90.5 | - | 85.2 | 0.1 | - | 5.1 | 0 | 0 | 0.1 | 0 | - | - | 90.5
5 | 24 | 21 | 86.9 | - | 81.6 | 0.1 | - | 5.1 | 0 | 0 | 0.1 | 0 | - | - | 86.9
5 | 24 | 22 | 83.9 | - | 78.5 | 0.1 | - | 5.1 | 0 | 0 | 0.2 | 0 | - | - | 83.9
5 | 24 | 23 | 82 | - | 76.6 | 0.1 | - | 5.1 | 0 | 0 | 0.2 | 0 | - | - | 82
5 | 25 | 0 | 79.2 | - | 73.8 | 0.1 | - | 5.1 | 0 | 0 | 0.2 | 0 | - | - | 79.2
5 | 25 | 1 | 76.4 | - | 71 | 0.1 | - | 5.1 | 0 | 0 | 0.2 | 0 | - | - | 76.4
5 | 25 | 2 | 76.2 | - | 70.8 | 0.1 | - | 5.1 | 0 | 0 | 0.2 | 0 | - | - | 76.2
5 | 25 | 3 | 76.4 | - | 70.9 | 0.1 | - | 5.1 | 0 | 0 | 0.3 | 0 | - | - | 76.4
5 | 25 | 4 | 76.4 | - | 71 | 0.1 | - | 5.1 | 0 | 0 | 0.2 | 0 | - | - | 76.4
5 | 25 | 5 | 76 | - | 70.5 | 0.1 | - | 5.1 | 0.1 | 0 | 0.2 | 0 | - | - | 76
5 | 25 | 6 | 75.1 | - | 68.9 | 0.1 | - | 5.1 | 0.8 | 0 | 0.2 | 0 | - | - | 75.1
5 | 25 | 7 | 76.4 | - | 68.6 | 0.1 | - | 5.1 | 2.5 | 0 | 0.1 | 0 | - | - | 76.4
5 | 25 | 8 | 79.1 | - | 70.6 | 0.1 | - | 5.1 | 3.3 | 0 | 0 | 0 | - | - | 79.1
5 | 25 | 9 | 81.4 | - | 73.3 | 0.1 | - | 5.1 | 2.8 | 0 | 0.1 | 0 | - | - | 81.4
5 | 25 | 10 | 82.1 | - | 73.3 | 0.1 | - | 5.1 | 3.5 | 0 | 0.1 | 0 | - | - | 82.1
5 | 25 | 11 | 81.7 | - | 71.4 | 0.1 | - | 5.1 | 5 | 0 | 0.1 | 0 | - | - | 81.7
5 | 25 | 12 | 80.5 | - | 69.3 | 0.1 | - | 5.1 | 5.9 | 0 | 0.1 | 0 | - | - | 80.5
5 | 25 | 13 | 79.8 | - | 69 | 0.1 | - | 5.1 | 5.5 | 0 | 0.1 | 0 | - | - | 79.8
5 | 25 | 14 | 78.8 | - | 68.1 | 0.1 | - | 5.1 | 5.4 | 0 | 0.1 | 0 | - | - | 78.8
5 | 25 | 15 | 78.9 | - | 69.7 | 0.1 | - | 5.1 | 3.9 | 0 | 0.1 | 0 | - | - | 78.9
5 | 25 | 16 | 79.6 | - | 72.5 | 0.1 | - | 5.1 | 1.8 | 0 | 0.1 | 0 | - | - | 79.6
5 | 25 | 17 | 80 | - | 73.2 | 0.1 | - | 5.1 | 1.5 | 0 | 0.1 | 0 | - | - | 80
5 | 25 | 18 | 81.4 | - | 75.7 | 0.1 | - | 5.1 | 0.4 | 0 | 0.1 | 0 | - | - | 81.4
5 | 25 | 19 | 82 | - | 76.8 | 0.1 | - | 5.1 | 0 | 0 | 0 | 0 | - | - | 82
5 | 25 | 20 | 81 | - | 75.8 | 0.1 | - | 5.1 | 0 | 0 | 0 | 0 | - | - | 81
5 | 25 | 21 | 79.1 | - | 73.9 | 0.1 | - | 5.1 | 0 | 0 | 0 | 0 | - | - | 79.1
5 | 25 | 22 | 75.9 | - | 70.7 | 0.1 | - | 5.1 | 0 | 0 | 0 | 0 | - | - | 75.9
5 | 25 | 23 | 73.3 | - | 68.1 | 0.1 | - | 5.1 | 0 | 0 | 0 | 0 | - | - | 73.3
5 | 26 | 0 | 70.5 | - | 65.3 | 0.1 | - | 5.1 | 0 | 0 | 0 | 0 | - | - | 70.5
5 | 26 | 1 | 68.2 | - | 63 | 0.1 | - | 5.1 | 0 | 0 | 0 | 0 | - | - | 68.2
5 | 26 | 2 | 68.8 | - | 63.6 | 0.1 | - | 5.1 | 0 | 0 | 0 | 0 | - | - | 68.8
5 | 26 | 3 | 70.5 | - | 65.3 | 0.1 | - | 5.1 | 0 | 0 | 0 | 0 | - | - | 70.5
5 | 26 | 4 | 71.1 | - | 65.9 | 0.1 | - | 5.1 | 0 | 0 | 0 | 0 | - | - | 71.1
5 | 26 | 5 | 71.7 | - | 66.4 | 0.1 | - | 5.1 | 0.1 | 0 | 0 | 0 | - | - | 71.7
5 | 26 | 6 | 72.6 | - | 66.6 | 0.1 | - | 5.1 | 0.8 | 0 | 0 | 0 | - | - | 72.6
5 | 26 | 7 | 75.8 | - | 69.4 | 0.1 | - | 5.1 | 1.2 | 0 | 0 | 0 | - | - | 75.8
5 | 26 | 8 | 80.4 | - | 73.6 | 0.1 | - | 5.1 | 1.6 | 0 | 0 | 0 | - | - | 80.4
5 | 26 | 9 | 81.9 | - | 74.5 | 0.1 | - | 5.1 | 2.2 | 0 | 0 | 0 | - | - | 81.9
5 | 26 | 10 | 81.7 | - | 73.1 | 0.1 | - | 5.1 | 3.4 | 0 | 0 | 0 | - | - | 81.7
5 | 26 | 11 | 81.5 | - | 70.9 | 0.1 | - | 5.1 | 5.4 | 0 | 0 | 0 | - | - | 81.5
5 | 26 | 12 | 80.5 | - | 68.6 | 0.1 | - | 5.1 | 6.6 | 0 | 0.1 | 0 | - | - | 80.5
5 | 26 | 13 | 81.5 | - | 70.8 | 0.1 | - | 5.1 | 5.5 | 0 | 0 | 0 | - | - | 81.5
5 | 26 | 14 | 82 | - | 71.4 | 0.1 | - | 5.1 | 5.3 | 0 | 0.1 | 0 | - | - | 82
5 | 26 | 15 | 81.5 | - | 70.8 | 0.1 | - | 5.1 | 5.5 | 0 | 0 | 0 | - | - | 81.5
5 | 26 | 16 | 82.1 | - | 73.4 | 0.1 | - | 5.1 | 3.5 | 0 | 0 | 0 | - | - | 82.1
5 | 26 | 17 | 82 | - | 75 | 0.1 | - | 5.1 | 1.8 | 0 | 0 | 0 | - | - | 82
5 | 26 | 18 | 82 | - | 76.3 | 0.1 | - | 5.1 | 0.5 | 0 | 0 | 0 | - | - | 82
5 | 26 | 19 | 82.4 | - | 77.1 | 0.1 | - | 5.1 | 0 | 0 | 0.1 | 0 | - | - | 82.4
5 | 26 | 20 | 81.8 | - | 76.5 | 0.1 | - | 5.1 | 0 | 0 | 0.1 | 0 | - | - | 81.8
5 | 26 | 21 | 79.5 | - | 74.3 | 0.1 | - | 5.1 | 0 | 0 | 0 | 0 | - | - | 79.5
5 | 26 | 22 | 77.2 | - | 72 | 0.1 | - | 5.1 | 0 | 0 | 0 | 0 | - | - | 77.2
5 | 26 | 23 | 75.1 | - | 69.8 | 0.1 | - | 5.1 | 0 | 0 | 0.1 | 0 | - | - | 75.1
5 | 27 | 0 | 72.6 | - | 67.3 | 0.1 | - | 5.1 | 0 | 0 | 0.1 | 0 | - | - | 72.6
5 | 27 | 1 | 70.9 | - | 65.6 | 0.1 | - | 5.1 | 0 | 0 | 0.1 | 0 | - | - | 70.9
5 | 27 | 2 | 71.2 | - | 65.9 | 0.1 | - | 5.1 | 0 | 0 | 0.1 | 0 | - | - | 71.2
5 | 27 | 3 | 73.1 | - | 67.9 | 0.1 | - | 5.1 | 0 | 0 | 0 | 0 | - | - | 73.1
5 | 27 | 4 | 73.4 | - | 68.2 | 0.1 | - | 5.1 | 0 | 0 | 0 | 0 | - | - | 73.4
5 | 27 | 5 | 74.4 | - | 69 | 0.1 | - | 5.1 | 0.1 | 0 | 0.1 | 0 | - | - | 74.4
5 | 27 | 6 | 75 | - | 68 | 0.1 | - | 5.1 | 1.7 | 0 | 0.1 | 0 | - | - | 75
5 | 27 | 7 | 78.1 | - | 67.4 | 0.1 | - | 5.1 | 5.4 | 0 | 0.1 | 0 | - | - | 78.1
5 | 27 | 8 | 82 | - | 63.8 | 0.1 | - | 5.1 | 12.9 | 0 | 0.1 | 0 | - | - | 82
5 | 27 | 9 | 84.5 | - | 61.2 | 0.1 | - | 5.1 | 18 | 0 | 0.1 | 0 | - | - | 84.5
5 | 27 | 10 | 88.3 | - | 52.8 | 0.1 | - | 5.1 | 30.2 | 0 | 0.1 | 0 | - | - | 88.3
5 | 27 | 11 | 90.6 | - | 49.3 | 0.1 | - | 5.1 | 36 | 0 | 0.1 | 0 | - | - | 90.6
5 | 27 | 12 | 89.8 | - | 47.2 | 0.1 | - | 5.1 | 37.3 | 0 | 0.1 | 0 | - | - | 89.8
5 | 27 | 13 | 91.2 | - | 50.4 | 0.1 | - | 5.1 | 35.5 | 0 | 0.1 | 0 | - | - | 91.2
5 | 27 | 14 | 90.8 | - | 53.2 | 0.1 | - | 5.1 | 32.3 | 0 | 0.1 | 0 | - | - | 90.8
5 | 27 | 15 | 89.5 | - | 58.2 | 0.1 | - | 5.1 | 26 | 0 | 0.1 | 0 | - | - | 89.5
5 | 27 | 16 | 88.8 | - | 65.2 | 0.1 | - | 5.1 | 18.2 | 0 | 0.2 | 0 | - | - | 88.8
5 | 27 | 17 | 86.8 | - | 72 | 0.1 | - | 5.1 | 9.4 | 0 | 0.2 | 0 | - | - | 86.8
5 | 27 | 18 | 85.3 | - | 77.7 | 0.1 | - | 5.1 | 2.2 | 0 | 0.2 | 0 | - | - | 85.3
5 | 27 | 19 | 85.4 | - | 80.1 | 0.1 | - | 5.1 | 0 | 0 | 0.1 | 0 | - | - | 85.4
5 | 27 | 20 | 84.1 | - | 78.8 | 0.1 | - | 5.1 | 0 | 0 | 0.1 | 0 | - | - | 84.1
5 | 27 | 21 | 82 | - | 76.7 | 0.1 | - | 5.1 | 0 | 0 | 0.1 | 0 | - | - | 82
5 | 27 | 22 | 80.2 | - | 75 | 0.1 | - | 5.1 | 0 | 0 | 0 | 0 | - | - | 80.2
5 | 27 | 23 | 77.7 | - | 72.4 | 0.1 | - | 5.1 | 0 | 0 | 0.1 | 0 | - | - | 77.7
5 | 28 | 0 | 75.1 | - | 69.8 | 0.1 | - | 5.1 | 0 | 0 | 0.1 | 0 | - | - | 75.1
5 | 28 | 1 | 72.7 | - | 67.5 | 0.1 | - | 5.1 | 0 | 0 | 0 | 0 | - | - | 72.7
5 | 28 | 2 | 73.2 | - | 67.9 | 0.1 | - | 5.1 | 0 | 0 | 0.1 | 0 | - | - | 73.2
5 | 28 | 3 | 74.7 | - | 69.4 | 0.1 | - | 5.1 | 0 | 0 | 0.1 | 0 | - | - | 74.7
5 | 28 | 4 | 75.2 | - | 69.9 | 0.1 | - | 5.1 | 0 | 0 | 0.1 | 0 | - | - | 75.2
5 | 28 | 5 | 75.4 | - | 70 | 0.1 | - | 5.1 | 0.1 | 0 | 0.1 | 0 | - | - | 75.4
5 | 28 | 6 | 76.9 | - | 69.1 | 0.1 | - | 5.1 | 2.4 | 0 | 0.2 | 0 | - | - | 76.9
5 | 28 | 7 | 82 | - | 66.3 | 0.1 | - | 5.1 | 10.4 | 0 | 0.1 | 0 | - | - | 82
5 | 28 | 8 | 86.5 | - | 63.5 | 0.1 | - | 5.1 | 17.7 | 0 | 0.1 | 0 | - | - | 86.5
5 | 28 | 9 | 90.6 | - | 64.7 | 0.1 | - | 5.1 | 20.5 | 0 | 0.2 | 0 | - | - | 90.6
5 | 28 | 10 | 93.2 | - | 59.2 | 0.1 | - | 5.1 | 28.6 | 0 | 0.2 | 0 | - | - | 93.2
5 | 28 | 11 | 95.1 | - | 57.5 | 0.1 | - | 5.1 | 32.2 | 0 | 0.2 | 0 | - | - | 95.1
5 | 28 | 12 | 94.4 | - | 55.6 | 0.1 | - | 5.1 | 33.4 | 0 | 0.2 | 0 | - | - | 94.4
5 | 28 | 13 | 93 | - | 64.8 | 0.1 | - | 5.1 | 22.8 | 0 | 0.2 | 0 | - | - | 93
5 | 28 | 14 | 91.2 | - | 72.7 | 0.1 | - | 5.1 | 13.1 | 0 | 0.2 | 0 | - | - | 91.2
5 | 28 | 15 | 89.5 | - | 72.9 | 0.1 | - | 5.1 | 11.2 | 0 | 0.2 | 0 | - | - | 89.5
5 | 28 | 16 | 88.2 | - | 74.6 | 0.1 | - | 5.1 | 8.2 | 0 | 0.2 | 0 | - | - | 88.2
5 | 28 | 17 | 86.3 | - | 77.2 | 0.1 | - | 5.1 | 3.7 | 0 | 0.2 | 0 | - | - | 86.3
5 | 28 | 18 | 86.7 | - | 80.7 | 0.1 | - | 5.1 | 0.5 | 0 | 0.3 | 0 | - | - | 86.7
5 | 28 | 19 | 88 | - | 82.4 | 0.1 | - | 5.1 | 0 | 0 | 0.4 | 0 | - | - | 88
5 | 28 | 20 | 86.3 | - | 80.8 | 0.1 | - | 5.1 | 0 | 0 | 0.3 | 0 | - | - | 86.3
5 | 28 | 21 | 83.8 | - | 78.2 | 0.1 | - | 5.1 | 0 | 0 | 0.4 | 0 | - | - | 83.8
5 | 28 | 22 | 81.1 | - | 75.5 | 0.1 | - | 5.1 | 0 | 0 | 0.4 | 0 | - | - | 81.1
5 | 28 | 23 | 77.8 | - | 72 | 0.1 | - | 5.1 | 0 | 0 | 0.6 | 0 | - | - | 77.8
5 | 29 | 0 | 74.7 | - | 69 | 0.1 | - | 5.1 | 0 | 0 | 0.5 | 0 | - | - | 74.7
5 | 29 | 1 | 72.4 | - | 66.8 | 0.1 | - | 5.1 | 0 | 0 | 0.4 | 0 | - | - | 72.4
5 | 29 | 2 | 72.4 | - | 66.6 | 0.1 | - | 5.1 | 0 | 0 | 0.6 | 0 | - | - | 72.4
5 | 29 | 3 | 73.6 | - | 67.9 | 0.1 | - | 5.1 | 0 | 0 | 0.5 | 0 | - | - | 73.6
5 | 29 | 4 | 74.3 | - | 68.5 | 0.1 | - | 5.1 | 0 | 0 | 0.6 | 0 | - | - | 74.3
5 | 29 | 5 | 75.1 | - | 69.3 | 0.1 | - | 5.1 | 0.1 | 0 | 0.5 | 0 | - | - | 75.1
5 | 29 | 6 | 76.6 | - | 70.5 | 0.1 | - | 5.1 | 0.5 | 0 | 0.4 | 0 | - | - | 76.6
5 | 29 | 7 | 80.7 | - | 74.5 | 0.1 | - | 5.1 | 0.8 | 0 | 0.2 | 0 | - | - | 80.7
5 | 29 | 8 | 86 | - | 79.6 | 0.1 | - | 5.1 | 1.1 | 0 | 0.1 | 0 | - | - | 86
5 | 29 | 9 | 91.9 | - | 84.8 | 0.1 | - | 5.1 | 1.5 | 0 | 0.4 | 0 | - | - | 91.9
5 | 29 | 10 | 91.2 | - | 82.6 | 0.1 | - | 5.1 | 2.6 | 0 | 0.8 | 0 | - | - | 91.2
5 | 29 | 11 | 90.8 | - | 82.7 | 0.1 | - | 5.1 | 2.3 | 0 | 0.6 | 0 | - | - | 90.8
5 | 29 | 12 | 86.7 | - | 76.9 | 0.1 | - | 5.1 | 4.1 | 0 | 0.5 | 0 | - | - | 86.7
5 | 29 | 13 | 88.1 | - | 73.5 | 0.1 | - | 5.1 | 9.1 | 0 | 0.3 | 0 | - | - | 88.1
5 | 29 | 14 | 89.4 | - | 77.7 | 0.1 | - | 5.1 | 6.2 | 0 | 0.3 | 0 | - | - | 89.4
5 | 29 | 15 | 87.8 | - | 79.8 | 0.1 | - | 5.1 | 2.4 | 0 | 0.4 | 0 | - | - | 87.8
5 | 29 | 16 | 86.3 | - | 79.4 | 0.1 | - | 5.1 | 1.3 | 0 | 0.4 | 0 | - | - | 86.3
5 | 29 | 17 | 85.8 | - | 78.8 | 0.1 | - | 5.1 | 1.4 | 0 | 0.4 | 0 | - | - | 85.8
5 | 29 | 18 | 85.4 | - | 79.4 | 0.1 | - | 5.1 | 0.4 | 0 | 0.4 | 0 | - | - | 85.4
5 | 29 | 19 | 85.4 | - | 79.8 | 0.1 | - | 5.1 | 0 | 0 | 0.4 | 0 | - | - | 85.4
5 | 29 | 20 | 83.6 | - | 78 | 0.1 | - | 5.1 | 0 | 0 | 0.4 | 0 | - | - | 83.6
5 | 29 | 21 | 81.8 | - | 76.1 | 0.1 | - | 5.1 | 0 | 0 | 0.5 | 0 | - | - | 81.8
5 | 29 | 22 | 78.4 | - | 72.7 | 0.1 | - | 5.1 | 0 | 0 | 0.5 | 0 | - | - | 78.4
5 | 29 | 23 | 75.2 | - | 69.6 | 0.1 | - | 5.1 | 0 | 0 | 0.4 | 0 | - | - | 75.2
5 | 30 | 0 | 72.2 | - | 66.5 | 0.1 | - | 5.1 | 0 | 0 | 0.5 | 0 | - | - | 72.2
5 | 30 | 1 | 70.4 | - | 64.8 | 0.1 | - | 5.1 | 0 | 0 | 0.4 | 0 | - | - | 70.4
5 | 30 | 2 | 70.7 | - | 65.1 | 0.1 | - | 5.1 | 0 | 0 | 0.4 | 0 | - | - | 70.7
5 | 30 | 3 | 72 | - | 66.4 | 0.1 | - | 5.1 | 0 | 0 | 0.4 | 0 | - | - | 72
5 | 30 | 4 | 72.9 | - | 67.3 | 0.1 | - | 5.1 | 0 | 0 | 0.4 | 0 | - | - | 72.9
5 | 30 | 5 | 73.9 | - | 68.1 | 0.1 | - | 5.1 | 0.1 | 0 | 0.5 | 0 | - | - | 73.9
5 | 30 | 6 | 74.1 | - | 66.7 | 0.1 | - | 5.1 | 1.7 | 0 | 0.5 | 0 | - | - | 74.1
5 | 30 | 7 | 79.4 | - | 65.1 | 0.1 | - | 5.1 | 8.6 | 0 | 0.5 | 0 | - | - | 79.4
5 | 30 | 8 | 84.1 | - | 61.4 | 0.1 | - | 5.1 | 17 | 0 | 0.5 | 0 | - | - | 84.1
5 | 30 | 9 | 89.4 | - | 57.6 | 0.1 | - | 5.1 | 26.1 | 0 | 0.5 | 0 | - | - | 89.4
5 | 30 | 10 | 91.7 | - | 53.3 | 0.1 | - | 5.1 | 32.7 | 0 | 0.5 | 0 | - | - | 91.7
5 | 30 | 11 | 92.5 | - | 49.9 | 0.1 | - | 5.1 | 37 | 0 | 0.4 | 0 | - | - | 92.5
5 | 30 | 12 | 91.4 | - | 47.5 | 0.1 | - | 5.1 | 38.4 | 0 | 0.3 | 0 | - | - | 91.4
5 | 30 | 13 | 92.5 | - | 50.9 | 0.1 | - | 5.1 | 36 | 0 | 0.4 | 0 | - | - | 92.5
5 | 30 | 14 | 92.5 | - | 55.9 | 0.1 | - | 5.1 | 31 | 0 | 0.4 | 0 | - | - | 92.5
5 | 30 | 15 | 90.6 | - | 59.6 | 0.1 | - | 5.1 | 25.4 | 0 | 0.4 | 0 | - | - | 90.6
5 | 30 | 16 | 88.8 | - | 65.4 | 0.1 | - | 5.1 | 17.9 | 0 | 0.3 | 0 | - | - | 88.8
5 | 30 | 17 | 86.1 | - | 71.7 | 0.1 | - | 5.1 | 9 | 0 | 0.2 | 0 | - | - | 86.1
5 | 30 | 18 | 83.9 | - | 76.3 | 0.1 | - | 5.1 | 2.1 | 0 | 0.3 | 0 | - | - | 83.9
5 | 30 | 19 | 84.4 | - | 79 | 0.1 | - | 5.1 | 0 | 0 | 0.2 | 0 | - | - | 84.4
5 | 30 | 20 | 83.4 | - | 78.1 | 0.1 | - | 5.1 | 0 | 0 | 0.1 | 0 | - | - | 83.4
5 | 30 | 21 | 81.8 | - | 76.5 | 0.1 | - | 5.1 | 0 | 0 | 0.1 | 0 | - | - | 81.8
5 | 30 | 22 | 79.8 | - | 74.5 | 0.1 | - | 5.1 | 0 | 0 | 0.1 | 0 | - | - | 79.8
5 | 30 | 23 | 77.8 | - | 72.5 | 0.1 | - | 5.1 | 0 | 0 | 0.1 | 0 | - | - | 77.8
5 | 31 | 0 | 75 | - | 69.7 | 0.1 | - | 5.1 | 0 | 0 | 0.1 | 0 | - | - | 75
5 | 31 | 1 | 72.8 | - | 67.6 | 0.1 | - | 5.1 | 0 | 0 | 0 | 0 | - | - | 72.8
5 | 31 | 2 | 73 | - | 67.8 | 0.1 | - | 5.1 | 0 | 0 | 0 | 0 | - | - | 73
5 | 31 | 3 | 74.1 | - | 68.9 | 0.1 | - | 5.1 | 0 | 0 | 0 | 0 | - | - | 74.1
5 | 31 | 4 | 74.4 | - | 69.2 | 0.1 | - | 5.1 | 0 | 0 | 0 | 0 | - | - | 74.4
5 | 31 | 5 | 74.1 | - | 68.6 | 0.1 | - | 5.1 | 0.2 | 0 | 0.1 | 0 | - | - | 74.1
5 | 31 | 6 | 73.6 | - | 64.9 | 0.1 | - | 5.1 | 3.4 | 0 | 0.1 | 0 | - | - | 73.6
5 | 31 | 7 | 77.7 | - | 61.2 | 0.1 | - | 5.1 | 11.2 | 0 | 0.1 | 0 | - | - | 77.7
5 | 31 | 8 | 81.8 | - | 57.6 | 0.1 | - | 5.1 | 18.9 | 0 | 0.1 | 0 | - | - | 81.8
5 | 31 | 9 | 83.8 | - | 53.2 | 0.1 | - | 5.1 | 25.3 | 0 | 0.1 | 0 | - | - | 83.8
5 | 31 | 10 | 86.3 | - | 50.3 | 0.1 | - | 5.1 | 30.8 | 0 | 0 | 0 | - | - | 86.3
5 | 31 | 11 | 88.1 | - | 48.1 | 0.1 | - | 5.1 | 34.8 | 0 | 0 | 0 | - | - | 88.1
5 | 31 | 12 | 88.1 | - | 48 | 0.1 | - | 2.9 | 37.1 | 0 | 0 | 0 | - | - | 88.1
5 | 31 | 13 | 87.7 | - | 48.6 | 0.1 | - | 2.9 | 36.1 | 0 | 0 | 0 | - | - | 87.7
5 | 31 | 14 | 86.3 | - | 52.2 | 0.1 | - | 5.1 | 28.9 | 0 | 0 | 0 | - | - | 86.3
5 | 31 | 15 | 84.7 | - | 55.1 | 0.1 | - | 5.1 | 24.4 | 0 | 0 | 0 | - | - | 84.7
5 | 31 | 16 | 84.2 | - | 61.8 | 0.1 | - | 5.1 | 17.2 | 0 | 0 | 0 | - | - | 84.2
5 | 31 | 17 | 83.2 | - | 70.3 | 0.1 | - | 5.1 | 7.7 | 0 | 0 | 0 | - | - | 83.2
5 | 31 | 18 | 82.4 | - | 75.5 | 0.1 | - | 5.1 | 1.7 | 0 | 0 | 0 | - | - | 82.4
5 | 31 | 19 | 83.2 | - | 78 | 0.1 | - | 5.1 | 0 | 0 | 0 | 0 | - | - | 83.2
5 | 31 | 20 | 82.6 | - | 77.4 | 0.1 | - | 5.1 | 0 | 0 | 0 | 0 | - | - | 82.6
5 | 31 | 21 | 81 | - | 75.8 | 0.1 | - | 5.1 | 0 | 0 | 0 | 0 | - | - | 81
5 | 31 | 22 | 79.4 | - | 74.2 | 0.1 | - | 5.1 | 0 | 0 | 0 | 0 | - | - | 79.4
5 | 31 | 23 | 77 | - | 71.8 | 0.1 | - | 5.1 | 0 | 0 | 0 | 0 | - | - | 77
6 | 1 | 0 | 59.2 | - | 54 | 0.1 | - | 5.1 | 0 | 0 | 0 | 0 | - | - | 59.2
6 | 1 | 1 | 55.9 | - | 50.7 | 0.1 | - | 5.1 | 0 | 0 | 0 | 0 | - | - | 55.9
6 | 1 | 2 | 56.1 | - | 50.9 | 0.1 | - | 5.1 | 0 | 0 | 0 | 0 | - | - | 56.1
6 | 1 | 3 | 57.4 | - | 52.2 | 0.1 | - | 5.1 | 0 | 0 | 0 | 0 | - | - | 57.4
6 | 1 | 4 | 57.8 | - | 52.6 | 0.1 | - | 5.1 | 0 | 0 | 0 | 0 | - | - | 57.8
6 | 1 | 5 | 57.2 | - | 51.9 | 0.1 | - | 5.1 | 0.1 | 0 | 0 | 0 | - | - | 57.2
6 | 1 | 6 | 54.2 | - | 47.1 | 0.1 | - | 5.1 | 1.9 | 0 | 0 | 0 | - | - | 54.2
6 | 1 | 7 | 57.5 | - | 47.5 | 0.1 | - | 5.1 | 4.8 | 0 | 0 | 0 | - | - | 57.5
6 | 1 | 8 | 64.8 | - | 48 | 0.1 | - | 5.1 | 11.6 | 0 | 0 | 0 | - | - | 64.8
6 | 1 | 9 | 68.5 | - | 46.9 | 0.1 | - | 5.1 | 16.4 | 0 | 0 | 0 | - | - | 68.5
6 | 1 | 10 | 74.1 | - | 46.8 | 0.1 | - | 5.1 | 22.1 | 0 | 0 | 0 | - | - | 74.1
6 | 1 | 11 | 75.3 | - | 48.7 | 0.1 | - | 5.1 | 21.4 | 0 | 0 | 0 | - | - | 75.3
6 | 1 | 12 | 71.7 | - | 53.1 | 0.1 | - | 5.1 | 13.4 | 0 | 0 | 0 | - | - | 71.7
6 | 1 | 13 | 72.6 | - | 51.9 | 0.1 | - | 5.1 | 15.4 | 0 | 0.1 | 0 | - | - | 72.6
6 | 1 | 14 | 74.5 | - | 54.1 | 0.1 | - | 5.1 | 15.1 | 0 | 0.1 | 0 | - | - | 74.5
6 | 1 | 15 | 72.5 | - | 58.9 | 0.1 | - | 5.1 | 8.2 | 0 | 0.2 | 0 | - | - | 72.5
6 | 1 | 16 | 74.4 | - | 64 | 0.1 | - | 5.1 | 5 | 0 | 0.2 | 0 | - | - | 74.4
6 | 1 | 17 | 77 | - | 70.4 | 0.1 | - | 5.1 | 1.2 | 0 | 0.2 | 0 | - | - | 77
6 | 1 | 18 | 79.6 | - | 73.8 | 0.1 | - | 5.1 | 0.4 | 0 | 0.2 | 0 | - | - | 79.6
6 | 1 | 19 | 79.8 | - | 74.4 | 0.1 | - | 5.1 | 0 | 0 | 0.2 | 0 | - | - | 79.8
6 | 1 | 20 | 77.8 | - | 72.2 | 0.1 | - | 5.1 | 0 | 0 | 0.4 | 0 | - | - | 77.8
6 | 1 | 21 | 74.4 | - | 68.8 | 0.1 | - | 5.1 | 0 | 0 | 0.4 | 0 | - | - | 74.4
6 | 1 | 22 | 69.6 | - | 64 | 0.1 | - | 5.1 | 0 | 0 | 0.4 | 0 | - | - | 69.6
6 | 1 | 23 | 65.1 | - | 59.5 | 0.1 | - | 5.1 | 0 | 0 | 0.4 | 0 | - | - | 65.1
6 | 2 | 0 | 60 | - | 54.3 | 0.1 | - | 5.1 | 0 | 0 | 0.5 | 0 | - | - | 60
6 | 2 | 1 | 57.4 | - | 51.6 | 0.1 | - | 5.1 | 0 | 0 | 0.6 | 0 | - | - | 57.4
6 | 2 | 2 | 59.2 | - | 53.5 | 0.1 | - | 5.1 | 0 | 0 | 0.5 | 0 | - | - | 59.2
6 | 2 | 3 | 62 | - | 56.3 | 0.1 | - | 5.1 | 0 | 0 | 0.5 | 0 | - | - | 62
6 | 2 | 4 | 63.6 | - | 57.9 | 0.1 | - | 5.1 | 0 | 0 | 0.5 | 0 | - | - | 63.6
6 | 2 | 5 | 66.5 | - | 60.8 | 0.1 | - | 5.1 | 0.1 | 0 | 0.4 | 0 | - | - | 66.5
6 | 2 | 6 | 70.5 | - | 64.5 | 0.1 | - | 5.1 | 0.5 | 0 | 0.3 | 0 | - | - | 70.5
6 | 2 | 7 | 79.8 | - | 72.9 | 0.1 | - | 5.1 | 1.3 | 0 | 0.4 | 0 | - | - | 79.8
6 | 2 | 8 | 89.5 | - | 79.1 | 0.1 | - | 5.1 | 4.7 | 0 | 0.5 | 0 | - | - | 89.5
6 | 2 | 9 | 99.4 | - | 83.4 | 0.1 | - | 5.1 | 10.3 | 0 | 0.5 | 0 | - | - | 99.4
6 | 2 | 10 | 106.8 | - | 80.5 | 0.1 | - | 5.1 | 20.6 | 0 | 0.5 | 0 | - | - | 106.8
6 | 2 | 11 | 113.1 | - | 77.6 | 0.1 | - | 5.1 | 29.8 | 0 | 0.5 | 0 | - | - | 113.1
6 | 2 | 12 | 112.7 | - | 74.5 | 0.1 | - | 5.1 | 32.4 | 0 | 0.6 | 0 | - | - | 112.7
6 | 2 | 13 | 114.8 | - | 83.2 | 0.1 | - | 5.1 | 25.9 | 0 | 0.5 | 0 | - | - | 114.8
6 | 2 | 14 | 113.6 | - | 84.1 | 0.1 | - | 5.1 | 23.8 | 0 | 0.5 | 0 | - | - | 113.6
6 | 2 | 15 | 111.7 | - | 90.7 | 0.1 | - | 5.1 | 15.4 | 0 | 0.4 | 0 | - | - | 111.7
6 | 2 | 16 | 106.3 | - | 92.5 | 0.1 | - | 5.1 | 8.1 | 0 | 0.5 | 0 | - | - | 106.3
6 | 2 | 17 | 102.6 | - | 93.5 | 0.1 | - | 5.1 | 3.5 | 0 | 0.4 | 0 | - | - | 102.6
6 | 2 | 18 | 101.8 | - | 95 | 0.1 | - | 5.1 | 1.1 | 0 | 0.5 | 0 | - | - | 101.8
6 | 2 | 19 | 103.5 | - | 97.8 | 0.1 | - | 5.1 | 0 | 0 | 0.5 | 0 | - | - | 103.5
6 | 2 | 20 | 100.2 | - | 94.6 | 0.1 | - | 5.1 | 0 | 0 | 0.4 | 0 | - | - | 100.2
6 | 2 | 21 | 94.7 | - | 89.1 | 0.1 | - | 5.1 | 0 | 0 | 0.4 | 0 | - | - | 94.7
6 | 2 | 22 | 89.7 | - | 84.1 | 0.1 | - | 5.1 | 0 | 0 | 0.4 | 0 | - | - | 89.7
6 | 2 | 23 | 83.4 | - | 77.8 | 0.1 | - | 5.1 | 0 | 0 | 0.4 | 0 | - | - | 83.4
6 | 3 | 0 | 76.1 | - | 70.5 | 0.1 | - | 5.1 | 0 | 0 | 0.4 | 0 | - | - | 76.1
6 | 3 | 1 | 72.1 | - | 66.5 | 0.1 | - | 5.1 | 0 | 0 | 0.4 | 0 | - | - | 72.1
6 | 3 | 2 | 71.7 | - | 66.1 | 0.1 | - | 5.1 | 0 | 0 | 0.4 | 0 | - | - | 71.7
6 | 3 | 3 | 73.5 | - | 67.8 | 0.1 | - | 5.1 | 0 | 0 | 0.5 | 0 | - | - | 73.5
6 | 3 | 4 | 73.5 | - | 67.8 | 0.1 | - | 5.1 | 0 | 0 | 0.5 | 0 | - | - | 73.5
6 | 3 | 5 | 75.1 | - | 69.4 | 0.1 | - | 5.1 | 0.1 | 0 | 0.4 | 0 | - | - | 75.1
6 | 3 | 6 | 80 | - | 73.6 | 0.1 | - | 5.1 | 0.8 | 0 | 0.4 | 0 | - | - | 80
6 | 3 | 7 | 89.2 | - | 81.9 | 0.1 | - | 5.1 | 1.7 | 0 | 0.4 | 0 | - | - | 89.2
6 | 3 | 8 | 100.6 | - | 90.5 | 0.1 | - | 5.1 | 4.6 | 0 | 0.3 | 0 | - | - | 100.6
6 | 3 | 9 | 107.4 | - | 95.5 | 0.1 | - | 5.1 | 6.5 | 0 | 0.2 | 0 | - | - | 107.4
6 | 3 | 10 | 108.4 | - | 96 | 0.1 | - | 5.1 | 7 | 0 | 0.2 | 0 | - | - | 108.4
6 | 3 | 11 | 106.6 | - | 94.5 | 0.1 | - | 5.1 | 6.7 | 0 | 0.2 | 0 | - | - | 106.6
6 | 3 | 12 | 98.5 | - | 87 | 0.1 | - | 5.1 | 6.2 | 0 | 0.1 | 0 | - | - | 98.5
6 | 3 | 13 | 98.8 | - | 84.8 | 0.1 | - | 5.1 | 8.7 | 0 | 0.1 | 0 | - | - | 98.8
6 | 3 | 14 | 95.3 | - | 80.1 | 0.1 | - | 5.1 | 9.8 | 0 | 0.2 | 0 | - | - | 95.3
6 | 3 | 15 | 98.8 | - | 79 | 0.1 | - | 5.1 | 14.4 | 0 | 0.2 | 0 | - | - | 98.8
6 | 3 | 16 | 95.9 | - | 81.3 | 0.1 | - | 5.1 | 9.2 | 0 | 0.2 | 0 | - | - | 95.9
6 | 3 | 17 | 90.5 | - | 80 | 0.1 | - | 5.1 | 5.1 | 0 | 0.2 | 0 | - | - | 90.5
6 | 3 | 18 | 90.1 | - | 83.5 | 0.1 | - | 5.1 | 1.2 | 0 | 0.2 | 0 | - | - | 90.1
6 | 3 | 19 | 91.7 | - | 86.4 | 0.1 | - | 5.1 | 0 | 0 | 0.1 | 0 | - | - | 91.7
6 | 3 | 20 | 89 | - | 83.7 | 0.1 | - | 5.1 | 0 | 0 | 0.1 | 0 | - | - | 89
6 | 3 | 21 | 83.5 | - | 78.3 | 0.1 | - | 5.1 | 0 | 0 | 0 | 0 | - | - | 83.5
6 | 3 | 22 | 75.3 | - | 70.1 | 0.1 | - | 5.1 | 0 | 0 | 0 | 0 | - | - | 75.3
6 | 3 | 23 | 69.6 | - | 64.4 | 0.1 | - | 5.1 | 0 | 0 | 0 | 0 | - | - | 69.6
6 | 4 | 0 | 63 | - | 57.8 | 0.1 | - | 5.1 | 0 | 0 | 0 | 0 | - | - | 63
6 | 4 | 1 | 58.8 | - | 53.6 | 0.1 | - | 5.1 | 0 | 0 | 0 | 0 | - | - | 58.8
6 | 4 | 2 | 59.3 | - | 54.1 | 0.1 | - | 5.1 | 0 | 0 | 0 | 0 | - | - | 59.3
6 | 4 | 3 | 60.8 | - | 55.6 | 0.1 | - | 5.1 | 0 | 0 | 0 | 0 | - | - | 60.8
6 | 4 | 4 | 61.5 | - | 56.3 | 0.1 | - | 5.1 | 0 | 0 | 0 | 0 | - | - | 61.5
6 | 4 | 5 | 62.5 | - | 57.2 | 0.1 | - | 5.1 | 0.1 | 0 | 0 | 0 | - | - | 62.5
6 | 4 | 6 | 64.2 | - | 58 | 0.1 | - | 5.1 | 0.8 | 0 | 0.2 | 0 | - | - | 64.2
6 | 4 | 7 | 70.1 | - | 63.4 | 0.1 | - | 5.1 | 1.3 | 0 | 0.2 | 0 | - | - | 70.1
6 | 4 | 8 | 78 | - | 70 | 0.1 | - | 5.1 | 2.6 | 0 | 0.2 | 0 | - | - | 78
6 | 4 | 9 | 82.9 | - | 72.9 | 0.1 | - | 5.1 | 4.6 | 0 | 0.2 | 0 | - | - | 82.9
6 | 4 | 10 | 83.5 | - | 72.7 | 0.1 | - | 5.1 | 5.4 | 0 | 0.2 | 0 | - | - | 83.5
6 | 4 | 11 | 80.7 | - | 68.8 | 0.1 | - | 5.1 | 6.5 | 0 | 0.2 | 0 | - | - | 80.7
6 | 4 | 12 | 78 | - | 64.3 | 0.1 | - | 5.1 | 8.4 | 0 | 0.1 | 0 | - | - | 78
6 | 4 | 13 | 81.4 | - | 61.5 | 0.1 | - | 5.1 | 14.6 | 0 | 0.1 | 0 | - | - | 81.4
6 | 4 | 14 | 84.2 | - | 65 | 0.1 | - | 5.1 | 13.9 | 0 | 0.1 | 0 | - | - | 84.2
6 | 4 | 15 | 81.6 | - | 69.2 | 0.1 | - | 5.1 | 7.1 | 0 | 0.1 | 0 | - | - | 81.6
6 | 4 | 16 | 80.6 | - | 69.6 | 0.1 | - | 5.1 | 5.7 | 0 | 0.1 | 0 | - | - | 80.6
6 | 4 | 17 | 79.5 | - | 71.7 | 0.1 | - | 5.1 | 2.5 | 0 | 0.1 | 0 | - | - | 79.5
6 | 4 | 18 | 80.1 | - | 73.9 | 0.1 | - | 5.1 | 0.9 | 0 | 0.1 | 0 | - | - | 80.1
6 | 4 | 19 | 81.6 | - | 76.3 | 0.1 | - | 5.1 | 0 | 0 | 0.1 | 0 | - | - | 81.6
6 | 4 | 20 | 79.1 | - | 73.9 | 0.1 | - | 5.1 | 0 | 0 | 0 | 0 | - | - | 79.1
6 | 4 | 21 | 74.2 | - | 69 | 0.1 | - | 5.1 | 0 | 0 | 0 | 0 | - | - | 74.2
6 | 4 | 22 | 68.1 | - | 62.9 | 0.1 | - | 5.1 | 0 | 0 | 0 | 0 | - | - | 68.1
6 | 4 | 23 | 63.3 | - | 58.1 | 0.1 | - | 5.1 | 0 | 0 | 0 | 0 | - | - | 63.3
6 | 5 | 0 | 58 | - | 52.8 | 0.1 | - | 5.1 | 0 | 0 | 0 | 0 | - | - | 58
6 | 5 | 1 | 55 | - | 49.8 | 0.1 | - | 5.1 | 0 | 0 | 0 | 0 | - | - | 55
6 | 5 | 2 | 55.6 | - | 50.4 | 0.1 | - | 5.1 | 0 | 0 | 0 | 0 | - | - | 55.6
6 | 5 | 3 | 57.8 | - | 52.6 | 0.1 | - | 5.1 | 0 | 0 | 0 | 0 | - | - | 57.8
6 | 5 | 4 | 59 | - | 53.7 | 0.1 | - | 5.1 | 0 | 0 | 0.1 | 0 | - | - | 59
6 | 5 | 5 | 60.4 | - | 55 | 0.1 | - | 5.1 | 0.1 | 0 | 0.1 | 0 | - | - | 60.4
6 | 5 | 6 | 62.3 | - | 55 | 0.1 | - | 5.1 | 2 | 0 | 0.1 | 0 | - | - | 62.3
6 | 5 | 7 | 68.9 | - | 57.2 | 0.1 | - | 5.1 | 6.3 | 0 | 0.2 | 0 | - | - | 68.9
6 | 5 | 8 | 78.7 | - | 62.4 | 0.1 | - | 5.1 | 10.9 | 0 | 0.2 | 0 | - | - | 78.7
6 | 5 | 9 | 86.5 | - | 66.3 | 0.1 | - | 5.1 | 14.8 | 0 | 0.2 | 0 | - | - | 86.5
6 | 5 | 10 | 91.1 | - | 63.6 | 0.1 | - | 5.1 | 22 | 0 | 0.3 | 0 | - | - | 91.1
6 | 5 | 11 | 93 | - | 63.9 | 0.1 | - | 5.1 | 23.7 | 0 | 0.2 | 0 | - | - | 93
6 | 5 | 12 | 90.8 | - | 61.1 | 0.1 | - | 5.1 | 24.3 | 0 | 0.2 | 0 | - | - | 90.8
6 | 5 | 13 | 90.2 | - | 66.8 | 0.1 | - | 5.1 | 18 | 0 | 0.2 | 0 | - | - | 90.2
6 | 5 | 14 | 90 | - | 68.3 | 0.1 | - | 5.1 | 16.3 | 0 | 0.2 | 0 | - | - | 90
6 | 5 | 15 | 88.2 | - | 69.6 | 0.1 | - | 5.1 | 13.2 | 0 | 0.2 | 0 | - | - | 88.2
6 | 5 | 16 | 85.9 | - | 72.6 | 0.1 | - | 5.1 | 8 | 0 | 0.1 | 0 | - | - | 85.9
6 | 5 | 17 | 82 | - | 72.1 | 0.1 | - | 5.1 | 4.6 | 0 | 0.1 | 0 | - | - | 82
6 | 5 | 18 | 81.9 | - | 75 | 0.1 | - | 5.1 | 1.6 | 0 | 0.1 | 0 | - | - | 81.9
6 | 5 | 19 | 83.4 | - | 78.1 | 0.1 | - | 5.1 | 0 | 0 | 0.1 | 0 | - | - | 83.4
6 | 5 | 20 | 81.5 | - | 76.2 | 0.1 | - | 5.1 | 0 | 0 | 0.1 | 0 | - | - | 81.5
6 | 5 | 21 | 76.1 | - | 70.8 | 0.1 | - | 5.1 | 0 | 0 | 0.1 | 0 | - | - | 76.1
6 | 5 | 22 | 70 | - | 64.7 | 0.1 | - | 5.1 | 0 | 0 | 0.1 | 0 | - | - | 70
6 | 5 | 23 | 65 | - | 59.7 | 0.1 | - | 5.1 | 0 | 0 | 0.1 | 0 | - | - | 65
6 | 6 | 0 | 59.7 | - | 54.5 | 0.1 | - | 5.1 | 0 | 0 | 0 | 0 | - | - | 59.7
6 | 6 | 1 | 56.1 | - | 50.9 | 0.1 | - | 5.1 | 0 | 0 | 0 | 0 | - | - | 56.1
6 | 6 | 2 | 56.6 | - | 51.4 | 0.1 | - | 5.1 | 0 | 0 | 0 | 0 | - | - | 56.6
6 | 6 | 3 | 58.8 | - | 53.6 | 0.1 | - | 5.1 | 0 | 0 | 0 | 0 | - | - | 58.8
6 | 6 | 4 | 60.1 | - | 54.9 | 0.1 | - | 5.1 | 0 | 0 | 0 | 0 | - | - | 60.1
6 | 6 | 5 | 62.1 | - | 56.8 | 0.1 | - | 5.1 | 0.1 | 0 | 0 | 0 | - | - | 62.1
6 | 6 | 6 | 64.5 | - | 58.3 | 0.1 | - | 5.1 | 0.9 | 0 | 0.1 | 0 | - | - | 64.5
6 | 6 | 7 | 71.6 | - | 63.6 | 0.1 | - | 5.1 | 2.7 | 0 | 0.1 | 0 | - | - | 71.6
6 | 6 | 8 | 81.4 | - | 70.3 | 0.1 | - | 5.1 | 5.8 | 0 | 0.1 | 0 | - | - | 81.4
6 | 6 | 9 | 88.6 | - | 74.8 | 0.1 | - | 5.1 | 8.6 | 0 | 0 | 0 | - | - | 88.6
6 | 6 | 10 | 92.6 | - | 74.1 | 0.1 | - | 5.1 | 13.3 | 0 | 0 | 0 | - | - | 92.6
6 | 6 | 11 | 94.4 | - | 73.6 | 0.1 | - | 5.1 | 15.5 | 0 | 0.1 | 0 | - | - | 94.4
6 | 6 | 12 | 94 | - | 71.5 | 0.1 | - | 5.1 | 17.2 | 0 | 0.1 | 0 | - | - | 94
6 | 6 | 13 | 95.6 | - | 74.3 | 0.1 | - | 5.1 | 16 | 0 | 0.1 | 0 | - | - | 95.6
6 | 6 | 14 | 96.4 | - | 75.9 | 0.1 | - | 5.1 | 15.3 | 0 | 0 | 0 | - | - | 96.4
6 | 6 | 15 | 97.7 | - | 75.5 | 0.1 | - | 5.1 | 17 | 0 | 0 | 0 | - | - | 97.7
6 | 6 | 16 | 98.5 | - | 78.3 | 0.1 | - | 5.1 | 15 | 0 | 0 | 0 | - | - | 98.5
6 | 6 | 17 | 93.9 | - | 82.4 | 0.1 | - | 5.1 | 6.3 | 0 | 0 | 0 | - | - | 93.9
6 | 6 | 18 | 91.5 | - | 84.7 | 0.1 | - | 5.1 | 1.6 | 0 | 0 | 0 | - | - | 91.5
6 | 6 | 19 | 91.9 | - | 86.7 | 0.1 | - | 5.1 | 0 | 0 | 0 | 0 | - | - | 91.9
6 | 6 | 20 | 90.3 | - | 85.1 | 0.1 | - | 5.1 | 0 | 0 | 0 | 0 | - | - | 90.3
6 | 6 | 21 | 85.1 | - | 79.9 | 0.1 | - | 5.1 | 0 | 0 | 0 | 0 | - | - | 85.1
6 | 6 | 22 | 78.2 | - | 73 | 0.1 | - | 5.1 | 0 | 0 | 0 | 0 | - | - | 78.2
6 | 6 | 23 | 73.2 | - | 68 | 0.1 | - | 5.1 | 0 | 0 | 0 | 0 | - | - | 73.2
6 | 7 | 0 | 67.1 | - | 61.9 | 0.1 | - | 5.1 | 0 | 0 | 0 | 0 | - | - | 67.1
6 | 7 | 1 | 63.4 | - | 58.2 | 0.1 | - | 5.1 | 0 | 0 | 0 | 0 | - | - | 63.4
6 | 7 | 2 | 62.9 | - | 57.7 | 0.1 | - | 5.1 | 0 | 0 | 0 | 0 | - | - | 62.9
6 | 7 | 3 | 64.6 | - | 59.4 | 0.1 | - | 5.1 | 0 | 0 | 0 | 0 | - | - | 64.6
6 | 7 | 4 | 65.2 | - | 60 | 0.1 | - | 5.1 | 0 | 0 | 0 | 0 | - | - | 65.2
6 | 7 | 5 | 65.4 | - | 60.1 | 0.1 | - | 5.1 | 0.1 | 0 | 0 | 0 | - | - | 65.4
6 | 7 | 6 | 66.3 | - | 58.6 | 0.1 | - | 5.1 | 2.5 | 0 | 0 | 0 | - | - | 66.3
6 | 7 | 7 | 75.9 | - | 62.3 | 0.1 | - | 5.1 | 8.4 | 0 | 0 | 0 | - | - | 75.9
6 | 7 | 8 | 89.5 | - | 68.6 | 0.1 | - | 5.1 | 15.7 | 0 | 0 | 0 | - | - | 89.5
6 | 7 | 9 | 100.2 | - | 73.8 | 0.1 | - | 5.1 | 21.2 | 0 | 0 | 0 | - | - | 100.2
6 | 7 | 10 | 105.1 | - | 76.2 | 0.1 | - | 5.1 | 23.7 | 0 | 0 | 0 | - | - | 105.1
6 | 7 | 11 | 108.4 | - | 77.5 | 0.1 | - | 5.1 | 25.7 | 0 | 0 | 0 | - | - | 108.4
6 | 7 | 12 | 109.7 | - | 75.1 | 0.1 | - | 5.1 | 29.4 | 0 | 0 | 0 | - | - | 109.7
6 | 7 | 13 | 111.3 | - | 77.6 | 0.1 | - | 5.1 | 28.5 | 0 | 0 | 0 | - | - | 111.3
6 | 7 | 14 | 111.5 | - | 79.8 | 0.1 | - | 5.1 | 26.5 | 0 | 0 | 0 | - | - | 111.5
6 | 7 | 15 | 110.9 | - | 85.1 | 0.1 | - | 5.1 | 20.6 | 0 | 0 | 0 | - | - | 110.9
6 | 7 | 16 | 109.4 | - | 92.1 | 0.1 | - | 5.1 | 12.1 | 0 | 0 | 0 | - | - | 109.4
6 | 7 | 17 | 105.6 | - | 94.7 | 0.1 | - | 5.1 | 5.7 | 0 | 0 | 0 | - | - | 105.6
6 | 7 | 18 | 105.1 | - | 98.1 | 0.1 | - | 5.1 | 1.8 | 0 | 0 | 0 | - | - | 105.1
6 | 7 | 19 | 105.2 | - | 99.9 | 0.1 | - | 5.1 | 0.1 | 0 | 0 | 0 | - | - | 105.2
6 | 7 | 20 | 104.1 | - | 98.9 | 0.1 | - | 5.1 | 0 | 0 | 0 | 0 | - | - | 104.1
6 | 7 | 21 | 99 | - | 93.8 | 0.1 | - | 5.1 | 0 | 0 | 0 | 0 | - | - | 99
6 | 7 | 22 | 91.8 | - | 86.6 | 0.1 | - | 5.1 | 0 | 0 | 0 | 0 | - | - | 91.8
6 | 7 | 23 | 87.9 | - | 82.7 | 0.1 | - | 5.1 | 0 | 0 | 0 | 0 | - | - | 87.9
6 | 8 | 0 | 81.5 | - | 76.2 | 0.1 | - | 5.1 | 0 | 0 | 0.1 | 0 | - | - | 81.5
6 | 8 | 1 | 75.7 | - | 70.4 | 0.1 | - | 5.1 | 0 | 0 | 0.1 | 0 | - | - | 75.7
6 | 8 | 2 | 74.9 | - | 69.7 | 0.1 | - | 5.1 | 0 | 0 | 0 | 0 | - | - | 74.9
6 | 8 | 3 | 75.7 | - | 70.5 | 0.1 | - | 5.1 | 0 | 0 | 0 | 0 | - | - | 75.7
6 | 8 | 4 | 75.4 | - | 70.1 | 0.1 | - | 5.1 | 0 | 0 | 0.1 | 0 | - | - | 75.4
6 | 8 | 5 | 75.2 | - | 69.8 | 0.1 | - | 5.1 | 0.1 | 0 | 0.1 | 0 | - | - | 75.2
6 | 8 | 6 | 73.6 | - | 66.5 | 0.1 | - | 5.1 | 1.8 | 0 | 0.1 | 0 | - | - | 73.6
6 | 8 | 7 | 80.6 | - | 69.7 | 0.1 | - | 5.1 | 5.6 | 0 | 0.1 | 0 | - | - | 80.6
6 | 8 | 8 | 93 | - | 72.7 | 0.1 | - | 5.1 | 15 | 0 | 0.1 | 0 | - | - | 93
6 | 8 | 9 | 102.9 | - | 73.8 | 0.1 | - | 5.1 | 23.8 | 0 | 0.1 | 0 | - | - | 102.9
6 | 8 | 10 | 110 | - | 75.5 | 0.1 | - | 5.1 | 29.1 | 0 | 0.2 | 0 | - | - | 110
6 | 8 | 11 | 113.3 | - | 75.6 | 0.1 | - | 5.1 | 32.3 | 0 | 0.2 | 0 | - | - | 113.3
6 | 8 | 12 | 114.6 | - | 75.8 | 0.1 | - | 5.1 | 33.4 | 0 | 0.2 | 0 | - | - | 114.6
6 | 8 | 13 | 115.2 | - | 79.1 | 0.1 | - | 5.1 | 30.8 | 0 | 0.1 | 0 | - | - | 115.2
6 | 8 | 14 | 112.9 | - | 83.6 | 0.1 | - | 5.1 | 24 | 0 | 0.1 | 0 | - | - | 112.9
6 | 8 | 15 | 111.9 | - | 85.8 | 0.1 | - | 5.1 | 20.8 | 0 | 0.1 | 0 | - | - | 111.9
6 | 8 | 16 | 113.7 | - | 94.3 | 0.1 | - | 5.1 | 14.1 | 0 | 0.1 | 0 | - | - | 113.7
6 | 8 | 17 | 113.9 | - | 101.5 | 0.1 | - | 5.1 | 7.1 | 0 | 0.1 | 0 | - | - | 113.9
6 | 8 | 18 | 113.5 | - | 106.4 | 0.1 | - | 5.1 | 1.9 | 0 | 0 | 0 | - | - | 113.5
6 | 8 | 19 | 114.2 | - | 108.9 | 0.1 | - | 5.1 | 0.1 | 0 | 0 | 0 | - | - | 114.2
6 | 8 | 20 | 112.4 | - | 107.2 | 0.1 | - | 5.1 | 0 | 0 | 0 | 0 | - | - | 112.4
6 | 8 | 21 | 107.3 | - | 102.1 | 0.1 | - | 5.1 | 0 | 0 | 0 | 0 | - | - | 107.3
6 | 8 | 22 | 99.3 | - | 94 | 0.1 | - | 5.1 | 0 | 0 | 0.1 | 0 | - | - | 99.3
6 | 8 | 23 | 91.8 | - | 86.5 | 0.1 | - | 5.1 | 0 | 0 | 0.1 | 0 | - | - | 91.8
6 | 9 | 0 | 82.9 | - | 77.6 | 0.1 | - | 5.1 | 0 | 0 | 0.1 | 0 | - | - | 82.9
6 | 9 | 1 | 76.7 | - | 71.4 | 0.1 | - | 5.1 | 0 | 0 | 0.1 | 0 | - | - | 76.7
6 | 9 | 2 | 76.2 | - | 70.9 | 0.1 | - | 5.1 | 0 | 0 | 0.1 | 0 | - | - | 76.2
6 | 9 | 3 | 77.1 | - | 71.8 | 0.1 | - | 5.1 | 0 | 0 | 0.1 | 0 | - | - | 77.1
6 | 9 | 4 | 77.6 | - | 72.3 | 0.1 | - | 5.1 | 0 | 0 | 0.1 | 0 | - | - | 77.6
6 | 9 | 5 | 79.7 | - | 74.2 | 0.1 | - | 5.1 | 0.2 | 0 | 0.1 | 0 | - | - | 79.7
6 | 9 | 6 | 84.6 | - | 76.6 | 0.1 | - | 5.1 | 2.7 | 0 | 0.1 | 0 | - | - | 84.6
6 | 9 | 7 | 99.5 | - | 84 | 0.1 | - | 5.1 | 10.2 | 0 | 0.1 | 0 | - | - | 99.5
6 | 9 | 8 | 114.1 | - | 90.8 | 0.1 | - | 5.1 | 17.9 | 0 | 0.2 | 0 | - | - | 114.1
6 | 9 | 9 | 123.7 | - | 93.4 | 0.1 | - | 5.1 | 24.9 | 0 | 0.2 | 0 | - | - | 123.7
6 | 9 | 10 | 128.5 | - | 92.9 | 0.1 | - | 5.1 | 30.2 | 0 | 0.2 | 0 | - | - | 128.5
6 | 9 | 11 | 131.5 | - | 93.8 | 0.1 | - | 5.1 | 32.3 | 0 | 0.2 | 0 | - | - | 131.5
6 | 9 | 12 | 130.3 | - | 92.2 | 0.1 | - | 5.1 | 32.8 | 0 | 0.1 | 0 | - | - | 130.3
6 | 9 | 13 | 132.3 | - | 95.8 | 0.1 | - | 5.1 | 31.2 | 0 | 0.1 | 0 | - | - | 132.3
6 | 9 | 14 | 132.5 | - | 98 | 0.1 | - | 5.1 | 29.2 | 0 | 0.1 | 0 | - | - | 132.5
6 | 9 | 15 | 130.7 | - | 102.4 | 0.1 | - | 5.1 | 23.1 | 0 | 0 | 0 | - | - | 130.7
6 | 9 | 16 | 128.4 | - | 107.7 | 0.1 | - | 5.1 | 15.5 | 0 | 0 | 0 | - | - | 128.4
6 | 9 | 17 | 123.7 | - | 110.3 | 0.1 | - | 5.1 | 8.2 | 0 | 0 | 0 | - | - | 123.7
6 | 9 | 18 | 119.6 | - | 112.1 | 0.1 | - | 5.1 | 2.2 | 0 | 0.1 | 0 | - | - | 119.6
6 | 9 | 19 | 119.5 | - | 114.1 | 0.1 | - | 5.1 | 0.1 | 0 | 0.1 | 0 | - | - | 119.5
6 | 9 | 20 | 117 | - | 111.7 | 0.1 | - | 5.1 | 0 | 0 | 0.1 | 0 | - | - | 117
6 | 9 | 21 | 110.5 | - | 105.2 | 0.1 | - | 5.1 | 0 | 0 | 0.1 | 0 | - | - | 110.5
6 | 9 | 22 | 101 | - | 95.7 | 0.1 | - | 5.1 | 0 | 0 | 0.1 | 0 | - | - | 101
6 | 9 | 23 | 92.7 | - | 87.4 | 0.1 | - | 5.1 | 0 | 0 | 0.1 | 0 | - | - | 92.7
6 | 10 | 0 | 84.1 | - | 78.8 | 0.1 | - | 5.1 | 0 | 0 | 0.1 | 0 | - | - | 84.1
6 | 10 | 1 | 78.2 | - | 72.8 | 0.1 | - | 5.1 | 0 | 0 | 0.2 | 0 | - | - | 78.2
6 | 10 | 2 | 77.1 | - | 71.8 | 0.1 | - | 5.1 | 0 | 0 | 0.1 | 0 | - | - | 77.1
6 | 10 | 3 | 77.4 | - | 72.1 | 0.1 | - | 5.1 | 0 | 0 | 0.1 | 0 | - | - | 77.4
6 | 10 | 4 | 77.3 | - | 72 | 0.1 | - | 5.1 | 0 | 0 | 0.1 | 0 | - | - | 77.3
6 | 10 | 5 | 79.4 | - | 73.9 | 0.1 | - | 5.1 | 0.2 | 0 | 0.1 | 0 | - | - | 79.4
6 | 10 | 6 | 85.8 | - | 77.3 | 0.1 | - | 5.1 | 3.2 | 0 | 0.1 | 0 | - | - | 85.8
6 | 10 | 7 | 100.9 | - | 85.4 | 0.1 | - | 5.1 | 10.2 | 0 | 0.1 | 0 | - | - | 100.9
6 | 10 | 8 | 118.5 | - | 95.4 | 0.1 | - | 5.1 | 17.7 | 0 | 0.2 | 0 | - | - | 118.5
6 | 10 | 9 | 129.7 | - | 100.5 | 0.1 | - | 5.1 | 23.8 | 0 | 0.2 | 0 | - | - | 129.7
6 | 10 | 10 | 134.1 | - | 99.8 | 0.1 | - | 5.1 | 28.8 | 0 | 0.3 | 0 | - | - | 134.1
6 | 10 | 11 | 135.8 | - | 98.8 | 0.1 | - | 5.1 | 31.5 | 0 | 0.3 | 0 | - | - | 135.8
6 | 10 | 12 | 134.5 | - | 96.2 | 0.1 | - | 5.1 | 32.8 | 0 | 0.3 | 0 | - | - | 134.5
6 | 10 | 13 | 136.6 | - | 99.3 | 0.1 | - | 5.1 | 31.9 | 0 | 0.2 | 0 | - | - | 136.6
6 | 10 | 14 | 136.9 | - | 103.1 | 0.1 | - | 5.1 | 28.4 | 0 | 0.2 | 0 | - | - | 136.9
6 | 10 | 15 | 135.2 | - | 106.4 | 0.1 | - | 5.1 | 23.4 | 0 | 0.2 | 0 | - | - | 135.2
6 | 10 | 16 | 132.3 | - | 111.1 | 0.1 | - | 5.1 | 15.8 | 0 | 0.2 | 0 | - | - | 132.3
6 | 10 | 17 | 125.8 | - | 112.5 | 0.1 | - | 5.1 | 7.9 | 0 | 0.2 | 0 | - | - | 125.8
6 | 10 | 18 | 122.2 | - | 114.7 | 0.1 | - | 5.1 | 2.2 | 0 | 0.1 | 0 | - | - | 122.2
6 | 10 | 19 | 121.7 | - | 116.3 | 0.1 | - | 5.1 | 0.1 | 0 | 0.1 | 0 | - | - | 121.7
6 | 10 | 20 | 119 | - | 113.7 | 0.1 | - | 5.1 | 0 | 0 | 0.1 | 0 | - | - | 119
6 | 10 | 21 | 112.6 | - | 107.3 | 0.1 | - | 5.1 | 0 | 0 | 0.1 | 0 | - | - | 112.6
6 | 10 | 22 | 103.3 | - | 98 | 0.1 | - | 5.1 | 0 | 0 | 0.1 | 0 | - | - | 103.3
6 | 10 | 23 | 94.8 | - | 89.5 | 0.1 | - | 5.1 | 0 | 0 | 0.1 | 0 | - | - | 94.8
6 | 11 | 0 | 86.2 | - | 80.9 | 0.1 | - | 5.1 | 0 | 0 | 0.1 | 0 | - | - | 86.2
6 | 11 | 1 | 79.6 | - | 74.3 | 0.1 | - | 5.1 | 0 | 0 | 0.1 | 0 | - | - | 79.6
6 | 11 | 2 | 78.1 | - | 72.8 | 0.1 | - | 5.1 | 0 | 0 | 0.1 | 0 | - | - | 78.1
6 | 11 | 3 | 78.3 | - | 73 | 0.1 | - | 5.1 | 0 | 0 | 0.1 | 0 | - | - | 78.3
6 | 11 | 4 | 78.2 | - | 73 | 0.1 | - | 5.1 | 0 | 0 | 0 | 0 | - | - | 78.2
6 | 11 | 5 | 80.4 | - | 75 | 0.1 | - | 5.1 | 0.2 | 0 | 0 | 0 | - | - | 80.4
6 | 11 | 6 | 87 | - | 78.6 | 0.1 | - | 5.1 | 3.2 | 0 | 0 | 0 | - | - | 87
6 | 11 | 7 | 100.3 | - | 84.9 | 0.1 | - | 5.1 | 10.2 | 0 | 0 | 0 | - | - | 100.3
6 | 11 | 8 | 116.7 | - | 93.5 | 0.1 | - | 5.1 | 18 | 0 | 0 | 0 | - | - | 116.7
6 | 11 | 9 | 128.6 | - | 97.9 | 0.1 | - | 5.1 | 25.5 | 0 | 0 | 0 | - | - | 128.6
6 | 11 | 10 | 134 | - | 97.8 | 0.1 | - | 5.1 | 30.9 | 0 | 0.1 | 0 | - | - | 134
6 | 11 | 11 | 136.5 | - | 97 | 0.1 | - | 5.1 | 34.3 | 0 | 0 | 0 | - | - | 136.5
6 | 11 | 12 | 135.9 | - | 96.2 | 0.1 | - | 5.1 | 34.5 | 0 | 0 | 0 | - | - | 135.9
6 | 11 | 13 | 137.5 | - | 99.5 | 0.1 | - | 5.1 | 32.8 | 0 | 0 | 0 | - | - | 137.5
6 | 11 | 14 | 137.1 | - | 102.9 | 0.1 | - | 5.1 | 29 | 0 | 0 | 0 | - | - | 137.1
6 | 11 | 15 | 135.5 | - | 106.8 | 0.1 | - | 5.1 | 23.4 | 0 | 0.1 | 0 | - | - | 135.5
6 | 11 | 16 | 133 | - | 112.7 | 0.1 | - | 5.1 | 15 | 0 | 0.1 | 0 | - | - | 133
6 | 11 | 17 | 126.4 | - | 112.8 | 0.1 | - | 5.1 | 8.3 | 0 | 0.1 | 0 | - | - | 126.4
6 | 11 | 18 | 124 | - | 116.3 | 0.1 | - | 5.1 | 2.4 | 0 | 0.1 | 0 | - | - | 124
6 | 11 | 19 | 123.4 | - | 118.1 | 0.1 | - | 5.1 | 0.1 | 0 | 0 | 0 | - | - | 123.4
6 | 11 | 20 | 121.3 | - | 116.1 | 0.1 | - | 5.1 | 0 | 0 | 0 | 0 | - | - | 121.3
6 | 11 | 21 | 115.3 | - | 110.1 | 0.1 | - | 5.1 | 0 | 0 | 0 | 0 | - | - | 115.3
6 | 11 | 22 | 105.5 | - | 100.3 | 0.1 | - | 5.1 | 0 | 0 | 0 | 0 | - | - | 105.5
6 | 11 | 23 | 97.2 | - | 91.9 | 0.1 | - | 5.1 | 0 | 0 | 0.1 | 0 | - | - | 97.2
6 | 12 | 0 | 88.6 | - | 83.3 | 0.1 | - | 5.1 | 0 | 0 | 0.1 | 0 | - | - | 88.6
6 | 12 | 1 | 82.3 | - | 77 | 0.1 | - | 5.1 | 0 | 0 | 0.1 | 0 | - | - | 82.3
6 | 12 | 2 | 80.9 | - | 75.6 | 0.1 | - | 5.1 | 0 | 0 | 0.1 | 0 | - | - | 80.9
6 | 12 | 3 | 80.5 | - | 75.2 | 0.1 | - | 5.1 | 0 | 0 | 0.1 | 0 | - | - | 80.5
6 | 12 | 4 | 80 | - | 74.8 | 0.1 | - | 5.1 | 0 | 0 | 0 | 0 | - | - | 80
6 | 12 | 5 | 82.4 | - | 77 | 0.1 | - | 5.1 | 0.2 | 0 | 0 | 0 | - | - | 82.4
6 | 12 | 6 | 89 | - | 80.6 | 0.1 | - | 5.1 | 3.2 | 0 | 0 | 0 | - | - | 89
6 | 12 | 7 | 103.2 | - | 87.6 | 0.1 | - | 5.1 | 10.4 | 0 | 0 | 0 | - | - | 103.2
6 | 12 | 8 | 121.1 | - | 98.2 | 0.1 | - | 5.1 | 17.6 | 0 | 0.1 | 0 | - | - | 121.1
6 | 12 | 9 | 132.2 | - | 102.6 | 0.1 | - | 5.1 | 24.3 | 0 | 0.1 | 0 | - | - | 132.2
6 | 12 | 10 | 137 | - | 102 | 0.1 | - | 5.1 | 29.7 | 0 | 0.1 | 0 | - | - | 137
6 | 12 | 11 | 139.9 | - | 102.3 | 0.1 | - | 5.1 | 32.2 | 0 | 0.2 | 0 | - | - | 139.9
6 | 12 | 12 | 138.7 | - | 101.4 | 0.1 | - | 5.1 | 31.9 | 0 | 0.2 | 0 | - | - | 138.7
6 | 12 | 13 | 140.6 | - | 104.3 | 0.1 | - | 5.1 | 30.9 | 0 | 0.2 | 0 | - | - | 140.6
6 | 12 | 14 | 140.4 | - | 106.6 | 0.1 | - | 5.1 | 28.4 | 0 | 0.2 | 0 | - | - | 140.4
6 | 12 | 15 | 138.1 | - | 110.8 | 0.1 | - | 5.1 | 21.9 | 0 | 0.2 | 0 | - | - | 138.1
6 | 12 | 16 | 135.3 | - | 115.5 | 0.1 | - | 5.1 | 14.4 | 0 | 0.2 | 0 | - | - | 135.3
6 | 12 | 17 | 129.8 | - | 117 | 0.1 | - | 5.1 | 7.4 | 0 | 0.2 | 0 | - | - | 129.8
6 | 12 | 18 | 126.7 | - | 119.4 | 0.1 | - | 5.1 | 2 | 0 | 0.1 | 0 | - | - | 126.7
6 | 12 | 19 | 128 | - | 122.6 | 0.1 | - | 5.1 | 0.1 | 0 | 0.1 | 0 | - | - | 128
6 | 12 | 20 | 124 | - | 118.7 | 0.1 | - | 5.1 | 0 | 0 | 0.1 | 0 | - | - | 124
6 | 12 | 21 | 116.9 | - | 111.6 | 0.1 | - | 5.1 | 0 | 0 | 0.1 | 0 | - | - | 116.9
6 | 12 | 22 | 107.1 | - | 101.7 | 0.1 | - | 5.1 | 0 | 0 | 0.2 | 0 | - | - | 107.1
6 | 12 | 23 | 99.3 | - | 93.9 | 0.1 | - | 5.1 | 0 | 0 | 0.2 | 0 | - | - | 99.3
6 | 13 | 0 | 90.7 | - | 85.3 | 0.1 | - | 5.1 | 0 | 0 | 0.2 | 0 | - | - | 90.7
6 | 13 | 1 | 85 | - | 79.6 | 0.1 | - | 5.1 | 0 | 0 | 0.2 | 0 | - | - | 85
6 | 13 | 2 | 83.5 | - | 78 | 0.1 | - | 5.1 | 0 | 0 | 0.3 | 0 | - | - | 83.5
6 | 13 | 3 | 83.6 | - | 78.1 | 0.1 | - | 5.1 | 0 | 0 | 0.3 | 0 | - | - | 83.6
6 | 13 | 4 | 83 | - | 77.5 | 0.1 | - | 5.1 | 0 | 0 | 0.3 | 0 | - | - | 83
6 | 13 | 5 | 85.1 | - | 79.4 | 0.1 | - | 5.1 | 0.2 | 0 | 0.3 | 0 | - | - | 85.1
6 | 13 | 6 | 89.7 | - | 81.4 | 0.1 | - | 5.1 | 2.7 | 0 | 0.4 | 0 | - | - | 89.7
6 | 13 | 7 | 103.2 | - | 88.7 | 0.1 | - | 5.1 | 8.9 | 0 | 0.4 | 0 | - | - | 103.2
6 | 13 | 8 | 120.4 | - | 100.3 | 0.1 | - | 5.1 | 14.5 | 0 | 0.4 | 0 | - | - | 120.4
6 | 13 | 9 | 130.1 | - | 102.8 | 0.1 | - | 5.1 | 21.7 | 0 | 0.4 | 0 | - | - | 130.1
6 | 13 | 10 | 133.2 | - | 99.3 | 0.1 | - | 5.1 | 28.4 | 0 | 0.3 | 0 | - | - | 133.2
6 | 13 | 11 | 139 | - | 101.2 | 0.1 | - | 5.1 | 32.3 | 0 | 0.3 | 0 | - | - | 139
6 | 13 | 12 | 137.9 | - | 99.8 | 0.1 | - | 5.1 | 32.6 | 0 | 0.3 | 0 | - | - | 137.9
6 | 13 | 13 | 139.1 | - | 102.6 | 0.1 | - | 5.1 | 30.9 | 0 | 0.4 | 0 | - | - | 139.1
6 | 13 | 14 | 138.6 | - | 106.2 | 0.1 | - | 5.1 | 26.9 | 0 | 0.3 | 0 | - | - | 138.6
6 | 13 | 15 | 137.2 | - | 109.9 | 0.1 | - | 5.1 | 21.8 | 0 | 0.3 | 0 | - | - | 137.2
6 | 13 | 16 | 134.3 | - | 114.8 | 0.1 | - | 5.1 | 14.1 | 0 | 0.2 | 0 | - | - | 134.3
6 | 13 | 17 | 129.6 | - | 117.3 | 0.1 | - | 5.1 | 6.9 | 0 | 0.2 | 0 | - | - | 129.6
6 | 13 | 18 | 123.2 | - | 116.2 | 0.1 | - | 5.1 | 1.5 | 0 | 0.3 | 0 | - | - | 123.2
6 | 13 | 19 | 124.1 | - | 118.6 | 0.1 | - | 5.1 | 0.1 | 0 | 0.2 | 0 | - | - | 124.1
6 | 13 | 20 | 121.3 | - | 115.9 | 0.1 | - | 5.1 | 0 | 0 | 0.2 | 0 | - | - | 121.3
6 | 13 | 21 | 113.8 | - | 108.4 | 0.1 | - | 5.1 | 0 | 0 | 0.2 | 0 | - | - | 113.8
6 | 13 | 22 | 101.4 | - | 96.1 | 0.1 | - | 5.1 | 0 | 0 | 0.1 | 0 | - | - | 101.4
6 | 13 | 23 | 94.5 | - | 89.2 | 0.1 | - | 5.1 | 0 | 0 | 0.1 | 0 | - | - | 94.5
6 | 14 | 0 | 85.7 | - | 80.4 | 0.1 | - | 5.1 | 0 | 0 | 0.1 | 0 | - | - | 85.7
6 | 14 | 1 | 77.4 | - | 72 | 0.1 | - | 5.1 | 0 | 0 | 0.2 | 0 | - | - | 77.4
6 | 14 | 2 | 75.2 | - | 69.7 | 0.1 | - | 5.1 | 0 | 0 | 0.3 | 0 | - | - | 75.2
6 | 14 | 3 | 75.7 | - | 70.1 | 0.1 | - | 5.1 | 0 | 0 | 0.4 | 0 | - | - | 75.7
6 | 14 | 4 | 76.8 | - | 71.4 | 0.1 | - | 5.1 | 0 | 0 | 0.2 | 0 | - | - | 76.8
6 | 14 | 5 | 77.5 | - | 72 | 0.1 | - | 5.1 | 0.1 | 0 | 0.2 | 0 | - | - | 77.5
6 | 14 | 6 | 79.3 | - | 72.3 | 0.1 | - | 5.1 | 1.5 | 0 | 0.3 | 0 | - | - | 79.3
6 | 14 | 7 | 90 | - | 78.5 | 0.1 | - | 5.1 | 6 | 0 | 0.3 | 0 | - | - | 90
6 | 14 | 8 | 100.7 | - | 83.6 | 0.1 | - | 5.1 | 11.7 | 0 | 0.2 | 0 | - | - | 100.7
6 | 14 | 9 | 110.5 | - | 88.6 | 0.1 | - | 5.1 | 16.5 | 0 | 0.2 | 0 | - | - | 110.5
6 | 14 | 10 | 113.1 | - | 92.2 | 0.1 | - | 5.1 | 15.5 | 0 | 0.2 | 0 | - | - | 113.1
6 | 14 | 11 | 115.2 | - | 90.2 | 0.1 | - | 5.1 | 19.6 | 0 | 0.2 | 0 | - | - | 115.2
6 | 14 | 12 | 118.2 | - | 89.5 | 0.1 | - | 5.1 | 23.2 | 0 | 0.3 | 0 | - | - | 118.2
6 | 14 | 13 | 117.7 | - | 91.2 | 0.1 | - | 5.1 | 21 | 0 | 0.3 | 0 | - | - | 117.7
6 | 14 | 14 | 117.2 | - | 92.9 | 0.1 | - | 5.1 | 18.9 | 0 | 0.2 | 0 | - | - | 117.2
6 | 14 | 15 | 115.6 | - | 96.2 | 0.1 | - | 5.1 | 13.9 | 0 | 0.3 | 0 | - | - | 115.6
6 | 14 | 16 | 113.8 | - | 98.1 | 0.1 | - | 5.1 | 10.3 | 0 | 0.2 | 0 | - | - | 113.8
6 | 14 | 17 | 112.8 | - | 102.8 | 0.1 | - | 5.1 | 4.6 | 0 | 0.2 | 0 | - | - | 112.8
6 | 14 | 18 | 113.9 | - | 107 | 0.1 | - | 5.1 | 1.5 | 0 | 0.2 | 0 | - | - | 113.9
6 | 14 | 19 | 115.1 | - | 109.6 | 0.1 | - | 5.1 | 0.1 | 0 | 0.2 | 0 | - | - | 115.1
6 | 14 | 20 | 113.5 | - | 108.1 | 0.1 | - | 5.1 | 0 | 0 | 0.2 | 0 | - | - | 113.5
6 | 14 | 21 | 109.2 | - | 103.9 | 0.1 | - | 5.1 | 0 | 0 | 0.1 | 0 | - | - | 109.2
6 | 14 | 22 | 101.2 | - | 95.8 | 0.1 | - | 5.1 | 0 | 0 | 0.2 | 0 | - | - | 101.2
6 | 14 | 23 | 96.3 | - | 90.9 | 0.1 | - | 5.1 | 0 | 0 | 0.2 | 0 | - | - | 96.3
6 | 15 | 0 | 89.6 | - | 84.2 | 0.1 | - | 5.1 | 0 | 0 | 0.2 | 0 | - | - | 89.6
6 | 15 | 1 | 84.1 | - | 78.7 | 0.1 | - | 5.1 | 0 | 0 | 0.2 | 0 | - | - | 84.1
6 | 15 | 2 | 82.7 | - | 77.3 | 0.1 | - | 5.1 | 0 | 0 | 0.2 | 0 | - | - | 82.7
6 | 15 | 3 | 82.1 | - | 76.7 | 0.1 | - | 5.1 | 0 | 0 | 0.2 | 0 | - | - | 82.1
6 | 15 | 4 | 81.2 | - | 75.8 | 0.1 | - | 5.1 | 0 | 0 | 0.2 | 0 | - | - | 81.2
6 | 15 | 5 | 81.5 | - | 76 | 0.1 | - | 5.1 | 0.1 | 0 | 0.2 | 0 | - | - | 81.5
6 | 15 | 6 | 82.1 | - | 74.2 | 0.1 | - | 5.1 | 2.5 | 0 | 0.2 | 0 | - | - | 82.1
6 | 15 | 7 | 89.9 | - | 76.1 | 0.1 | - | 5.1 | 8.4 | 0 | 0.2 | 0 | - | - | 89.9
6 | 15 | 8 | 100.4 | - | 80.5 | 0.1 | - | 5.1 | 14.5 | 0 | 0.2 | 0 | - | - | 100.4
6 | 15 | 9 | 111.8 | - | 80.9 | 0.1 | - | 5.1 | 25.4 | 0 | 0.3 | 0 | - | - | 111.8
6 | 15 | 10 | 117.8 | - | 81.4 | 0.1 | - | 5.1 | 30.8 | 0 | 0.4 | 0 | - | - | 117.8
6 | 15 | 11 | 120.6 | - | 80.4 | 0.1 | - | 5.1 | 34.6 | 0 | 0.4 | 0 | - | - | 120.6
6 | 15 | 12 | 121.9 | - | 81.1 | 0.1 | - | 5.1 | 35.3 | 0 | 0.3 | 0 | - | - | 121.9
6 | 15 | 13 | 122.7 | - | 84.6 | 0.1 | - | 5.1 | 32.6 | 0 | 0.3 | 0 | - | - | 122.7
6 | 15 | 14 | 121.7 | - | 86.4 | 0.1 | - | 5.1 | 29.8 | 0 | 0.3 | 0 | - | - | 121.7
6 | 15 | 15 | 120.3 | - | 90.3 | 0.1 | - | 5.1 | 24.5 | 0 | 0.3 | 0 | - | - | 120.3
6 | 15 | 16 | 120.8 | - | 98.1 | 0.1 | - | 5.1 | 17.3 | 0 | 0.2 | 0 | - | - | 120.8
6 | 15 | 17 | 121.5 | - | 106.8 | 0.1 | - | 5.1 | 9.3 | 0 | 0.2 | 0 | - | - | 121.5
6 | 15 | 18 | 121.8 | - | 113.8 | 0.1 | - | 5.1 | 2.6 | 0 | 0.2 | 0 | - | - | 121.8
6 | 15 | 19 | 122.2 | - | 116.8 | 0.1 | - | 5.1 | 0.1 | 0 | 0.1 | 0 | - | - | 122.2
6 | 15 | 20 | 120.1 | - | 114.8 | 0.1 | - | 5.1 | 0 | 0 | 0.1 | 0 | - | - | 120.1
6 | 15 | 21 | 114.8 | - | 109.5 | 0.1 | - | 5.1 | 0 | 0 | 0.1 | 0 | - | - | 114.8
6 | 15 | 22 | 107 | - | 101.7 | 0.1 | - | 5.1 | 0 | 0 | 0.1 | 0 | - | - | 107
6 | 15 | 23 | 98.2 | - | 92.8 | 0.1 | - | 5.1 | 0 | 0 | 0.2 | 0 | - | - | 98.2
6 | 16 | 0 | 90.3 | - | 84.9 | 0.1 | - | 5.1 | 0 | 0 | 0.2 | 0 | - | - | 90.3
6 | 16 | 1 | 84.4 | - | 79 | 0.1 | - | 5.1 | 0 | 0 | 0.2 | 0 | - | - | 84.4
6 | 16 | 2 | 83.5 | - | 78 | 0.1 | - | 5.1 | 0 | 0 | 0.3 | 0 | - | - | 83.5
6 | 16 | 3 | 83.8 | - | 78.4 | 0.1 | - | 5.1 | 0 | 0 | 0.2 | 0 | - | - | 83.8
6 | 16 | 4 | 83.6 | - | 78.1 | 0.1 | - | 5.1 | 0 | 0 | 0.3 | 0 | - | - | 83.6
6 | 16 | 5 | 86.6 | - | 81 | 0.1 | - | 5.1 | 0.1 | 0 | 0.3 | 0 | - | - | 86.6
6 | 16 | 6 | 92.5 | - | 83.9 | 0.1 | - | 5.1 | 3.1 | 0 | 0.3 | 0 | - | - | 92.5
6 | 16 | 7 | 107.3 | - | 92 | 0.1 | - | 5.1 | 9.7 | 0 | 0.4 | 0 | - | - | 107.3
6 | 16 | 8 | 123.4 | - | 99.3 | 0.1 | - | 5.1 | 18.4 | 0 | 0.5 | 0 | - | - | 123.4
6 | 16 | 9 | 134.1 | - | 102.6 | 0.1 | - | 5.1 | 26 | 0 | 0.3 | 0 | - | - | 134.1
6 | 16 | 10 | 137.9 | - | 101.1 | 0.1 | - | 5.1 | 31.2 | 0 | 0.4 | 0 | - | - | 137.9
6 | 16 | 11 | 140.9 | - | 103.6 | 0.1 | - | 5.1 | 31.6 | 0 | 0.5 | 0 | - | - | 140.9
6 | 16 | 12 | 139.1 | - | 102.8 | 0.1 | - | 5.1 | 30.6 | 0 | 0.5 | 0 | - | - | 139.1
6 | 16 | 13 | 140.5 | - | 102.7 | 0.1 | - | 5.1 | 32.2 | 0 | 0.4 | 0 | - | - | 140.5
6 | 16 | 14 | 139.6 | - | 104.2 | 0.1 | - | 5.1 | 29.8 | 0 | 0.4 | 0 | - | - | 139.6
6 | 16 | 15 | 137.6 | - | 108.3 | 0.1 | - | 5.1 | 23.8 | 0 | 0.3 | 0 | - | - | 137.6
6 | 16 | 16 | 135.5 | - | 112.8 | 0.1 | - | 5.1 | 17.1 | 0 | 0.4 | 0 | - | - | 135.5
6 | 16 | 17 | 131.7 | - | 116.5 | 0.1 | - | 5.1 | 9.7 | 0 | 0.3 | 0 | - | - | 131.7
6 | 16 | 18 | 128.2 | - | 120 | 0.1 | - | 5.1 | 2.7 | 0 | 0.3 | 0 | - | - | 128.2
6 | 16 | 19 | 126.5 | - | 120.9 | 0.1 | - | 5.1 | 0.1 | 0 | 0.3 | 0 | - | - | 126.5
6 | 16 | 20 | 123.6 | - | 118.1 | 0.1 | - | 5.1 | 0 | 0 | 0.3 | 0 | - | - | 123.6
6 | 16 | 21 | 116.3 | - | 110.8 | 0.1 | - | 5.1 | 0 | 0 | 0.3 | 0 | - | - | 116.3
6 | 16 | 22 | 106.4 | - | 100.9 | 0.1 | - | 5.1 | 0 | 0 | 0.3 | 0 | - | - | 106.4
6 | 16 | 23 | 98 | - | 92.6 | 0.1 | - | 5.1 | 0 | 0 | 0.2 | 0 | - | - | 98
6 | 17 | 0 | 89.5 | - | 84.1 | 0.1 | - | 5.1 | 0 | 0 | 0.2 | 0 | - | - | 89.5
6 | 17 | 1 | 83.4 | - | 78 | 0.1 | - | 5.1 | 0 | 0 | 0.2 | 0 | - | - | 83.4
6 | 17 | 2 | 81.3 | - | 75.9 | 0.1 | - | 5.1 | 0 | 0 | 0.2 | 0 | - | - | 81.3
6 | 17 | 3 | 81.5 | - | 76.1 | 0.1 | - | 5.1 | 0 | 0 | 0.2 | 0 | - | - | 81.5
6 | 17 | 4 | 81.3 | - | 75.9 | 0.1 | - | 5.1 | 0 | 0 | 0.2 | 0 | - | - | 81.3
6 | 17 | 5 | 83.9 | - | 78.5 | 0.1 | - | 5.1 | 0.1 | 0 | 0.1 | 0 | - | - | 83.9
6 | 17 | 6 | 89.2 | - | 80.6 | 0.1 | - | 5.1 | 3.3 | 0 | 0.1 | 0 | - | - | 89.2
6 | 17 | 7 | 104.2 | - | 88.7 | 0.1 | - | 5.1 | 10.2 | 0 | 0.1 | 0 | - | - | 104.2
6 | 17 | 8 | 121.9 | - | 98.6 | 0.1 | - | 5.1 | 17.9 | 0 | 0.2 | 0 | - | - | 121.9
6 | 17 | 9 | 133.1 | - | 102.1 | 0.1 | - | 5.1 | 25.5 | 0 | 0.3 | 0 | - | - | 133.1
6 | 17 | 10 | 137.4 | - | 101.8 | 0.1 | - | 5.1 | 30.2 | 0 | 0.2 | 0 | - | - | 137.4
6 | 17 | 11 | 140.3 | - | 101.9 | 0.1 | - | 5.1 | 33 | 0 | 0.2 | 0 | - | - | 140.3
6 | 17 | 12 | 138.6 | - | 98.5 | 0.1 | - | 5.1 | 34.7 | 0 | 0.2 | 0 | - | - | 138.6
6 | 17 | 13 | 140.7 | - | 101.2 | 0.1 | - | 5.1 | 34 | 0 | 0.3 | 0 | - | - | 140.7
6 | 17 | 14 | 140 | - | 104.3 | 0.1 | - | 5.1 | 30.3 | 0 | 0.2 | 0 | - | - | 140
6 | 17 | 15 | 139.1 | - | 109.1 | 0.1 | - | 5.1 | 24.6 | 0 | 0.2 | 0 | - | - | 139.1
6 | 17 | 16 | 136.8 | - | 115.2 | 0.1 | - | 5.1 | 16.3 | 0 | 0.1 | 0 | - | - | 136.8
6 | 17 | 17 | 132.4 | - | 118.6 | 0.1 | - | 5.1 | 8.5 | 0 | 0.1 | 0 | - | - | 132.4
6 | 17 | 18 | 128.4 | - | 121.4 | 0.1 | - | 5.1 | 1.8 | 0 | 0 | 0 | - | - | 128.4
6 | 17 | 19 | 127.4 | - | 122.1 | 0.1 | - | 5.1 | 0.1 | 0 | 0 | 0 | - | - | 127.4
6 | 17 | 20 | 124.2 | - | 118.9 | 0.1 | - | 5.1 | 0 | 0 | 0.1 | 0 | - | - | 124.2
6 | 17 | 21 | 114.2 | - | 109 | 0.1 | - | 5.1 | 0 | 0 | 0 | 0 | - | - | 114.2
6 | 17 | 22 | 103.6 | - | 98.4 | 0.1 | - | 5.1 | 0 | 0 | 0 | 0 | - | - | 103.6
6 | 17 | 23 | 95.1 | - | 89.9 | 0.1 | - | 5.1 | 0 | 0 | 0 | 0 | - | - | 95.1
6 | 18 | 0 | 86.7 | - | 81.3 | 0.1 | - | 5.1 | 0 | 0 | 0.2 | 0 | - | - | 86.7
6 | 18 | 1 | 82.1 | - | 76.5 | 0.1 | - | 5.1 | 0 | 0 | 0.4 | 0 | - | - | 82.1
6 | 18 | 2 | 80.4 | - | 74.9 | 0.1 | - | 5.1 | 0 | 0 | 0.3 | 0 | - | - | 80.4
6 | 18 | 3 | 80.3 | - | 74.9 | 0.1 | - | 5.1 | 0 | 0 | 0.2 | 0 | - | - | 80.3
6 | 18 | 4 | 80 | - | 74.7 | 0.1 | - | 5.1 | 0 | 0 | 0.1 | 0 | - | - | 80
6 | 18 | 5 | 83.2 | - | 77.8 | 0.1 | - | 5.1 | 0.1 | 0 | 0.1 | 0 | - | - | 83.2
6 | 18 | 6 | 87.3 | - | 80.3 | 0.1 | - | 5.1 | 1.8 | 0 | 0 | 0 | - | - | 87.3
6 | 18 | 7 | 99.1 | - | 87 | 0.1 | - | 5.1 | 6.8 | 0 | 0.1 | 0 | - | - | 99.1
6 | 18 | 8 | 114.6 | - | 99.7 | 0.1 | - | 5.1 | 9.7 | 0 | 0 | 0 | - | - | 114.6
6 | 18 | 9 | 124.2 | - | 104.1 | 0.1 | - | 5.1 | 14.9 | 0 | 0 | 0 | - | - | 124.2
6 | 18 | 10 | 131.1 | - | 102 | 0.1 | - | 5.1 | 23.9 | 0 | 0 | 0 | - | - | 131.1
6 | 18 | 11 | 134 | - | 102.8 | 0.1 | - | 5.1 | 26 | 0 | 0 | 0 | - | - | 134
6 | 18 | 12 | 129.6 | - | 103.9 | 0.1 | - | 5.1 | 20.5 | 0 | 0 | 0 | - | - | 129.6
6 | 18 | 13 | 130.9 | - | 106.7 | 0.1 | - | 5.1 | 19 | 0 | 0 | 0 | - | - | 130.9
6 | 18 | 14 | 129.3 | - | 110.4 | 0.1 | - | 5.1 | 13.7 | 0 | 0 | 0 | - | - | 129.3
6 | 18 | 15 | 126.7 | - | 109.8 | 0.1 | - | 5.1 | 11.7 | 0 | 0 | 0 | - | - | 126.7
6 | 18 | 16 | 126.8 | - | 112.3 | 0.1 | - | 5.1 | 9.3 | 0 | 0 | 0 | - | - | 126.8
6 | 18 | 17 | 122.7 | - | 112.1 | 0.1 | - | 5.1 | 5.4 | 0 | 0 | 0 | - | - | 122.7
6 | 18 | 18 | 120.4 | - | 113.4 | 0.1 | - | 5.1 | 1.8 | 0 | 0 | 0 | - | - | 120.4
6 | 18 | 19 | 120.5 | - | 115.2 | 0.1 | - | 5.1 | 0.1 | 0 | 0 | 0 | - | - | 120.5
6 | 18 | 20 | 118.1 | - | 112.9 | 0.1 | - | 5.1 | 0 | 0 | 0 | 0 | - | - | 118.1
6 | 18 | 21 | 112 | - | 106.8 | 0.1 | - | 5.1 | 0 | 0 | 0 | 0 | - | - | 112
6 | 18 | 22 | 103.4 | - | 98.2 | 0.1 | - | 5.1 | 0 | 0 | 0 | 0 | - | - | 103.4
6 | 18 | 23 | 95.7 | - | 90.5 | 0.1 | - | 5.1 | 0 | 0 | 0 | 0 | - | - | 95.7
6 | 19 | 0 | 86.9 | - | 81.7 | 0.1 | - | 5.1 | 0 | 0 | 0 | 0 | - | - | 86.9
6 | 19 | 1 | 81.4 | - | 76.2 | 0.1 | - | 5.1 | 0 | 0 | 0 | 0 | - | - | 81.4
6 | 19 | 2 | 79.2 | - | 74 | 0.1 | - | 5.1 | 0 | 0 | 0 | 0 | - | - | 79.2
6 | 19 | 3 | 79.7 | - | 74.5 | 0.1 | - | 5.1 | 0 | 0 | 0 | 0 | - | - | 79.7
6 | 19 | 4 | 78.8 | - | 73.6 | 0.1 | - | 5.1 | 0 | 0 | 0 | 0 | - | - | 78.8
6 | 19 | 5 | 81.9 | - | 76.6 | 0.1 | - | 5.1 | 0.1 | 0 | 0 | 0 | - | - | 81.9
6 | 19 | 6 | 86 | - | 79.5 | 0.1 | - | 5.1 | 1.3 | 0 | 0 | 0 | - | - | 86
6 | 19 | 7 | 93.9 | - | 84.8 | 0.1 | - | 5.1 | 3.9 | 0 | 0 | 0 | - | - | 93.9
6 | 19 | 8 | 109.5 | - | 91.7 | 0.1 | - | 5.1 | 12.6 | 0 | 0 | 0 | - | - | 109.5
6 | 19 | 9 | 123.3 | - | 97.7 | 0.1 | - | 5.1 | 20.4 | 0 | 0 | 0 | - | - | 123.3
6 | 19 | 10 | 131.4 | - | 98.5 | 0.1 | - | 5.1 | 27.7 | 0 | 0 | 0 | - | - | 131.4
6 | 19 | 11 | 134.7 | - | 98 | 0.1 | - | 5.1 | 31.5 | 0 | 0 | 0 | - | - | 134.7
6 | 19 | 12 | 134.7 | - | 94.9 | 0.1 | - | 5.1 | 34.6 | 0 | 0 | 0 | - | - | 134.7
6 | 19 | 13 | 138 | - | 99.8 | 0.1 | - | 5.1 | 33 | 0 | 0 | 0 | - | - | 138
6 | 19 | 14 | 137.3 | - | 102.2 | 0.1 | - | 5.1 | 29.9 | 0 | 0 | 0 | - | - | 137.3
6 | 19 | 15 | 135.6 | - | 105.8 | 0.1 | - | 5.1 | 24.6 | 0 | 0 | 0 | - | - | 135.6
6 | 19 | 16 | 134.5 | - | 111.8 | 0.1 | - | 5.1 | 17.5 | 0 | 0 | 0 | - | - | 134.5
6 | 19 | 17 | 129.1 | - | 115.7 | 0.1 | - | 5.1 | 8.2 | 0 | 0 | 0 | - | - | 129.1
6 | 19 | 18 | 123.9 | - | 116.8 | 0.1 | - | 5.1 | 1.9 | 0 | 0 | 0 | - | - | 123.9
6 | 19 | 19 | 124 | - | 118.7 | 0.1 | - | 5.1 | 0.1 | 0 | 0 | 0 | - | - | 124
6 | 19 | 20 | 120.6 | - | 115.4 | 0.1 | - | 5.1 | 0 | 0 | 0 | 0 | - | - | 120.6
6 | 19 | 21 | 113.7 | - | 108.5 | 0.1 | - | 5.1 | 0 | 0 | 0 | 0 | - | - | 113.7
6 | 19 | 22 | 104.8 | - | 99.6 | 0.1 | - | 5.1 | 0 | 0 | 0 | 0 | - | - | 104.8
6 | 19 | 23 | 95.6 | - | 90.4 | 0.1 | - | 5.1 | 0 | 0 | 0 | 0 | - | - | 95.6
6 | 20 | 0 | 86.1 | - | 80.9 | 0.1 | - | 5.1 | 0 | 0 | 0 | 0 | - | - | 86.1
6 | 20 | 1 | 80.2 | - | 75 | 0.1 | - | 5.1 | 0 | 0 | 0 | 0 | - | - | 80.2
6 | 20 | 2 | 78.3 | - | 73.1 | 0.1 | - | 5.1 | 0 | 0 | 0 | 0 | - | - | 78.3
6 | 20 | 3 | 77.7 | - | 72.5 | 0.1 | - | 5.1 | 0 | 0 | 0 | 0 | - | - | 77.7
6 | 20 | 4 | 77.1 | - | 71.9 | 0.1 | - | 5.1 | 0 | 0 | 0 | 0 | - | - | 77.1
6 | 20 | 5 | 79.5 | - | 74.2 | 0.1 | - | 5.1 | 0.1 | 0 | 0 | 0 | - | - | 79.5
6 | 20 | 6 | 86.1 | - | 77.7 | 0.1 | - | 5.1 | 3.2 | 0 | 0 | 0 | - | - | 86.1
6 | 20 | 7 | 100.3 | - | 85.2 | 0.1 | - | 5.1 | 9.9 | 0 | 0 | 0 | - | - | 100.3
6 | 20 | 8 | 116.6 | - | 95.8 | 0.1 | - | 5.1 | 15.6 | 0 | 0 | 0 | - | - | 116.6
6 | 20 | 9 | 126.6 | - | 97.9 | 0.1 | - | 5.1 | 23.5 | 0 | 0 | 0 | - | - | 126.6
6 | 20 | 10 | 133.3 | - | 98.1 | 0.1 | - | 5.1 | 29.9 | 0 | 0.1 | 0 | - | - | 133.3
6 | 20 | 11 | 137 | - | 98.5 | 0.1 | - | 5.1 | 33.2 | 0 | 0.1 | 0 | - | - | 137
6 | 20 | 12 | 136.9 | - | 97.2 | 0.1 | - | 5.1 | 34.4 | 0 | 0.1 | 0 | - | - | 136.9
6 | 20 | 13 | 139.1 | - | 100.3 | 0.1 | - | 5.1 | 33.5 | 0 | 0.1 | 0 | - | - | 139.1
6 | 20 | 14 | 138.5 | - | 102.9 | 0.1 | - | 5.1 | 30.3 | 0 | 0.1 | 0 | - | - | 138.5
6 | 20 | 15 | 136.8 | - | 106.7 | 0.1 | - | 5.1 | 24.8 | 0 | 0.1 | 0 | - | - | 136.8
6 | 20 | 16 | 135.2 | - | 112.3 | 0.1 | - | 5.1 | 17.6 | 0 | 0.1 | 0 | - | - | 135.2
6 | 20 | 17 | 130.9 | - | 116.3 | 0.1 | - | 5.1 | 9.4 | 0 | 0 | 0 | - | - | 130.9
6 | 20 | 18 | 125.3 | - | 117.4 | 0.1 | - | 5.1 | 2.6 | 0 | 0.1 | 0 | - | - | 125.3
6 | 20 | 19 | 123.9 | - | 118.6 | 0.1 | - | 5.1 | 0.1 | 0 | 0 | 0 | - | - | 123.9
6 | 20 | 20 | 121.1 | - | 115.9 | 0.1 | - | 5.1 | 0 | 0 | 0 | 0 | - | - | 121.1
6 | 20 | 21 | 114.5 | - | 109.3 | 0.1 | - | 5.1 | 0 | 0 | 0 | 0 | - | - | 114.5
6 | 20 | 22 | 106.5 | - | 101.3 | 0.1 | - | 5.1 | 0 | 0 | 0 | 0 | - | - | 106.5
6 | 20 | 23 | 98.5 | - | 93.2 | 0.1 | - | 5.1 | 0 | 0 | 0.1 | 0 | - | - | 98.5
6 | 21 | 0 | 90.2 | - | 84.9 | 0.1 | - | 5.1 | 0 | 0 | 0.1 | 0 | - | - | 90.2
6 | 21 | 1 | 83.9 | - | 78.6 | 0.1 | - | 5.1 | 0 | 0 | 0.1 | 0 | - | - | 83.9
6 | 21 | 2 | 81.7 | - | 76.5 | 0.1 | - | 5.1 | 0 | 0 | 0 | 0 | - | - | 81.7
6 | 21 | 3 | 81.3 | - | 76.1 | 0.1 | - | 5.1 | 0 | 0 | 0 | 0 | - | - | 81.3
6 | 21 | 4 | 79.1 | - | 73.9 | 0.1 | - | 5.1 | 0 | 0 | 0 | 0 | - | - | 79.1
6 | 21 | 5 | 79.6 | - | 74.3 | 0.1 | - | 5.1 | 0.1 | 0 | 0 | 0 | - | - | 79.6
6 | 21 | 6 | 83.8 | - | 75.4 | 0.1 | - | 5.1 | 3.2 | 0 | 0 | 0 | - | - | 83.8
6 | 21 | 7 | 95.4 | - | 79.8 | 0.1 | - | 5.1 | 10.4 | 0 | 0 | 0 | - | - | 95.4
6 | 21 | 8 | 108.1 | - | 85 | 0.1 | - | 5.1 | 17.9 | 0 | 0 | 0 | - | - | 108.1
6 | 21 | 9 | 117.9 | - | 89 | 0.1 | - | 5.1 | 23.6 | 0 | 0.1 | 0 | - | - | 117.9
6 | 21 | 10 | 122.6 | - | 87.9 | 0.1 | - | 5.1 | 29.4 | 0 | 0.1 | 0 | - | - | 122.6
6 | 21 | 11 | 125.9 | - | 87.1 | 0.1 | - | 5.1 | 33.5 | 0 | 0.1 | 0 | - | - | 125.9
6 | 21 | 12 | 127 | - | 87.3 | 0.1 | - | 5.1 | 34.4 | 0 | 0.1 | 0 | - | - | 127
6 | 21 | 13 | 127.7 | - | 89.9 | 0.1 | - | 5.1 | 32.5 | 0 | 0.1 | 0 | - | - | 127.7
6 | 21 | 14 | 126.8 | - | 92.2 | 0.1 | - | 5.1 | 29.3 | 0 | 0.1 | 0 | - | - | 126.8
6 | 21 | 15 | 126.2 | - | 97.4 | 0.1 | - | 5.1 | 23.5 | 0 | 0.1 | 0 | - | - | 126.2
6 | 21 | 16 | 125.7 | - | 104.2 | 0.1 | - | 5.1 | 16.3 | 0 | 0 | 0 | - | - | 125.7
6 | 21 | 17 | 125 | - | 111.1 | 0.1 | - | 5.1 | 8.7 | 0 | 0 | 0 | - | - | 125
6 | 21 | 18 | 119.8 | - | 112.3 | 0.1 | - | 5.1 | 2.3 | 0 | 0 | 0 | - | - | 119.8
6 | 21 | 19 | 117.2 | - | 111.9 | 0.1 | - | 5.1 | 0.1 | 0 | 0 | 0 | - | - | 117.2
6 | 21 | 20 | 114.1 | - | 108.9 | 0.1 | - | 5.1 | 0 | 0 | 0 | 0 | - | - | 114.1
6 | 21 | 21 | 107.6 | - | 102.4 | 0.1 | - | 5.1 | 0 | 0 | 0 | 0 | - | - | 107.6
6 | 21 | 22 | 101.3 | - | 96 | 0.1 | - | 5.1 | 0 | 0 | 0.1 | 0 | - | - | 101.3
6 | 21 | 23 | 97.2 | - | 91.9 | 0.1 | - | 5.1 | 0 | 0 | 0.1 | 0 | - | - | 97.2
6 | 22 | 0 | 90.5 | - | 85.2 | 0.1 | - | 5.1 | 0 | 0 | 0.1 | 0 | - | - | 90.5
6 | 22 | 1 | 84.9 | - | 79.6 | 0.1 | - | 5.1 | 0 | 0 | 0.1 | 0 | - | - | 84.9
6 | 22 | 2 | 83.3 | - | 78 | 0.1 | - | 5.1 | 0 | 0 | 0.1 | 0 | - | - | 83.3
6 | 22 | 3 | 82.8 | - | 77.5 | 0.1 | - | 5.1 | 0 | 0 | 0.1 | 0 | - | - | 82.8
6 | 22 | 4 | 81 | - | 75.8 | 0.1 | - | 5.1 | 0 | 0 | 0 | 0 | - | - | 81
6 | 22 | 5 | 81.4 | - | 76 | 0.1 | - | 5.1 | 0.1 | 0 | 0.1 | 0 | - | - | 81.4
6 | 22 | 6 | 83.1 | - | 74.9 | 0.1 | - | 5.1 | 2.9 | 0 | 0.1 | 0 | - | - | 83.1
6 | 22 | 7 | 92.8 | - | 77.3 | 0.1 | - | 5.1 | 10.2 | 0 | 0.1 | 0 | - | - | 92.8
6 | 22 | 8 | 102.8 | - | 79.6 | 0.1 | - | 5.1 | 17.9 | 0 | 0.1 | 0 | - | - | 102.8
6 | 22 | 9 | 112 | - | 82.3 | 0.1 | - | 5.1 | 24.4 | 0 | 0.1 | 0 | - | - | 112
6 | 22 | 10 | 117.6 | - | 82.9 | 0.1 | - | 5.1 | 29.4 | 0 | 0.1 | 0 | - | - | 117.6
6 | 22 | 11 | 120.6 | - | 83.2 | 0.1 | - | 5.1 | 32.1 | 0 | 0.1 | 0 | - | - | 120.6
6 | 22 | 12 | 121.5 | - | 82.8 | 0.1 | - | 5.1 | 33.4 | 0 | 0.1 | 0 | - | - | 121.5
6 | 22 | 13 | 121.8 | - | 84.3 | 0.1 | - | 5.1 | 32.2 | 0 | 0.1 | 0 | - | - | 121.8
6 | 22 | 14 | 122.1 | - | 87.3 | 0.1 | - | 5.1 | 29.5 | 0 | 0.1 | 0 | - | - | 122.1
6 | 22 | 15 | 120.8 | - | 91.4 | 0.1 | - | 5.1 | 24.1 | 0 | 0.1 | 0 | - | - | 120.8
6 | 22 | 16 | 120.9 | - | 98.8 | 0.1 | - | 5.1 | 16.9 | 0 | 0 | 0 | - | - | 120.9
6 | 22 | 17 | 122 | - | 107.5 | 0.1 | - | 5.1 | 9.3 | 0 | 0 | 0 | - | - | 122
6 | 22 | 18 | 121.6 | - | 113.7 | 0.1 | - | 5.1 | 2.7 | 0 | 0 | 0 | - | - | 121.6
6 | 22 | 19 | 121.3 | - | 116 | 0.1 | - | 5.1 | 0.1 | 0 | 0 | 0 | - | - | 121.3
6 | 22 | 20 | 120.5 | - | 115.3 | 0.1 | - | 5.1 | 0 | 0 | 0 | 0 | - | - | 120.5
6 | 22 | 21 | 114.6 | - | 109.4 | 0.1 | - | 5.1 | 0 | 0 | 0 | 0 | - | - | 114.6
6 | 22 | 22 | 106.4 | - | 101.2 | 0.1 | - | 5.1 | 0 | 0 | 0 | 0 | - | - | 106.4
6 | 22 | 23 | 97.9 | - | 92.7 | 0.1 | - | 5.1 | 0 | 0 | 0 | 0 | - | - | 97.9
6 | 23 | 0 | 89.5 | - | 84.3 | 0.1 | - | 5.1 | 0 | 0 | 0 | 0 | - | - | 89.5
6 | 23 | 1 | 84.1 | - | 78.9 | 0.1 | - | 5.1 | 0 | 0 | 0 | 0 | - | - | 84.1
6 | 23 | 2 | 82 | - | 76.8 | 0.1 | - | 5.1 | 0 | 0 | 0 | 0 | - | - | 82
6 | 23 | 3 | 81.7 | - | 76.5 | 0.1 | - | 5.1 | 0 | 0 | 0 | 0 | - | - | 81.7
6 | 23 | 4 | 81 | - | 75.8 | 0.1 | - | 5.1 | 0 | 0 | 0 | 0 | - | - | 81
6 | 23 | 5 | 83.3 | - | 78 | 0.1 | - | 5.1 | 0.1 | 0 | 0 | 0 | - | - | 83.3
6 | 23 | 6 | 88 | - | 79.7 | 0.1 | - | 5.1 | 3.1 | 0 | 0 | 0 | - | - | 88
6 | 23 | 7 | 101.2 | - | 85.8 | 0.1 | - | 5.1 | 10.2 | 0 | 0 | 0 | - | - | 101.2
6 | 23 | 8 | 114.4 | - | 91.8 | 0.1 | - | 5.1 | 17.4 | 0 | 0 | 0 | - | - | 114.4
6 | 23 | 9 | 123.8 | - | 95 | 0.1 | - | 5.1 | 23.6 | 0 | 0 | 0 | - | - | 123.8
6 | 23 | 10 | 129.1 | - | 95.2 | 0.1 | - | 5.1 | 28.7 | 0 | 0 | 0 | - | - | 129.1
6 | 23 | 11 | 131.6 | - | 94.6 | 0.1 | - | 5.1 | 31.8 | 0 | 0 | 0 | - | - | 131.6
6 | 23 | 12 | 131.9 | - | 93.2 | 0.1 | - | 5.1 | 33.5 | 0 | 0 | 0 | - | - | 131.9
6 | 23 | 13 | 133.4 | - | 96.7 | 0.1 | - | 5.1 | 31.5 | 0 | 0 | 0 | - | - | 133.4
6 | 23 | 14 | 133.7 | - | 101.5 | 0.1 | - | 5.1 | 27 | 0 | 0 | 0 | - | - | 133.7
6 | 23 | 15 | 130.9 | - | 105 | 0.1 | - | 5.1 | 20.7 | 0 | 0 | 0 | - | - | 130.9
6 | 23 | 16 | 129.9 | - | 110.8 | 0.1 | - | 5.1 | 13.9 | 0 | 0 | 0 | - | - | 129.9
6 | 23 | 17 | 127.8 | - | 114.6 | 0.1 | - | 5.1 | 8 | 0 | 0 | 0 | - | - | 127.8
6 | 23 | 18 | 126.3 | - | 118.6 | 0.1 | - | 5.1 | 2.5 | 0 | 0 | 0 | - | - | 126.3
6 | 23 | 19 | 125.3 | - | 120 | 0.1 | - | 5.1 | 0.1 | 0 | 0 | 0 | - | - | 125.3
6 | 23 | 20 | 122.9 | - | 117.7 | 0.1 | - | 5.1 | 0 | 0 | 0 | 0 | - | - | 122.9
6 | 23 | 21 | 115.9 | - | 110.7 | 0.1 | - | 5.1 | 0 | 0 | 0 | 0 | - | - | 115.9
6 | 23 | 22 | 108.4 | - | 103.2 | 0.1 | - | 5.1 | 0 | 0 | 0 | 0 | - | - | 108.4
6 | 23 | 23 | 99.5 | - | 94.3 | 0.1 | - | 5.1 | 0 | 0 | 0 | 0 | - | - | 99.5
6 | 24 | 0 | 91.1 | - | 85.9 | 0.1 | - | 5.1 | 0 | 0 | 0 | 0 | - | - | 91.1
6 | 24 | 1 | 86 | - | 80.8 | 0.1 | - | 5.1 | 0 | 0 | 0 | 0 | - | - | 86
6 | 24 | 2 | 83.3 | - | 78.1 | 0.1 | - | 5.1 | 0 | 0 | 0 | 0 | - | - | 83.3
6 | 24 | 3 | 83.5 | - | 78.3 | 0.1 | - | 5.1 | 0 | 0 | 0 | 0 | - | - | 83.5
6 | 24 | 4 | 82.6 | - | 77.4 | 0.1 | - | 5.1 | 0 | 0 | 0 | 0 | - | - | 82.6
6 | 24 | 5 | 85.6 | - | 80.3 | 0.1 | - | 5.1 | 0.1 | 0 | 0 | 0 | - | - | 85.6
6 | 24 | 6 | 92.6 | - | 84.4 | 0.1 | - | 5.1 | 3 | 0 | 0 | 0 | - | - | 92.6
6 | 24 | 7 | 107.9 | - | 92.7 | 0.1 | - | 5.1 | 10 | 0 | 0 | 0 | - | - | 107.9
6 | 24 | 8 | 125.6 | - | 102.7 | 0.1 | - | 5.1 | 17.7 | 0 | 0 | 0 | - | - | 125.6
6 | 24 | 9 | 136 | - | 107.4 | 0.1 | - | 5.1 | 23.4 | 0 | 0 | 0 | - | - | 136
6 | 24 | 10 | 138.8 | - | 107.3 | 0.1 | - | 5.1 | 26.3 | 0 | 0 | 0 | - | - | 138.8
6 | 24 | 11 | 140 | - | 107.8 | 0.1 | - | 5.1 | 27 | 0 | 0 | 0 | - | - | 140
6 | 24 | 12 | 138.5 | - | 105.4 | 0.1 | - | 5.1 | 27.8 | 0 | 0.1 | 0 | - | - | 138.5
6 | 24 | 13 | 140.7 | - | 108.8 | 0.1 | - | 5.1 | 26.6 | 0 | 0.1 | 0 | - | - | 140.7
6 | 24 | 14 | 140 | - | 110.1 | 0.1 | - | 5.1 | 24.7 | 0 | 0 | 0 | - | - | 140
6 | 24 | 15 | 132.4 | - | 114.9 | 0.1 | - | 5.1 | 12.3 | 0 | 0 | 0 | - | - | 132.4
6 | 24 | 16 | 132.8 | - | 119.2 | 0.1 | - | 5.1 | 8.4 | 0 | 0 | 0 | - | - | 132.8
6 | 24 | 17 | 129 | - | 117.4 | 0.1 | - | 5.1 | 6.4 | 0 | 0 | 0 | - | - | 129
6 | 24 | 18 | 129.5 | - | 121.8 | 0.1 | - | 5.1 | 2.5 | 0 | 0 | 0 | - | - | 129.5
6 | 24 | 19 | 128.9 | - | 123.6 | 0.1 | - | 5.1 | 0.1 | 0 | 0 | 0 | - | - | 128.9
6 | 24 | 20 | 125.5 | - | 120.3 | 0.1 | - | 5.1 | 0 | 0 | 0 | 0 | - | - | 125.5
6 | 24 | 21 | 118.1 | - | 112.9 | 0.1 | - | 5.1 | 0 | 0 | 0 | 0 | - | - | 118.1
6 | 24 | 22 | 108.3 | - | 103.1 | 0.1 | - | 5.1 | 0 | 0 | 0 | 0 | - | - | 108.3
6 | 24 | 23 | 99.8 | - | 94.6 | 0.1 | - | 5.1 | 0 | 0 | 0 | 0 | - | - | 99.8
6 | 25 | 0 | 90.6 | - | 85.4 | 0.1 | - | 5.1 | 0 | 0 | 0 | 0 | - | - | 90.6
6 | 25 | 1 | 84.3 | - | 79.1 | 0.1 | - | 5.1 | 0 | 0 | 0 | 0 | - | - | 84.3
6 | 25 | 2 | 82.6 | - | 77.4 | 0.1 | - | 5.1 | 0 | 0 | 0 | 0 | - | - | 82.6
6 | 25 | 3 | 82.1 | - | 76.9 | 0.1 | - | 5.1 | 0 | 0 | 0 | 0 | - | - | 82.1
6 | 25 | 4 | 81.1 | - | 75.9 | 0.1 | - | 5.1 | 0 | 0 | 0 | 0 | - | - | 81.1
6 | 25 | 5 | 83.8 | - | 78.5 | 0.1 | - | 5.1 | 0.1 | 0 | 0 | 0 | - | - | 83.8
6 | 25 | 6 | 90.9 | - | 82.6 | 0.1 | - | 5.1 | 3.1 | 0 | 0 | 0 | - | - | 90.9
6 | 25 | 7 | 106.9 | - | 91.5 | 0.1 | - | 5.1 | 10.2 | 0 | 0 | 0 | - | - | 106.9
6 | 25 | 8 | 125.2 | - | 102.8 | 0.1 | - | 5.1 | 17.2 | 0 | 0 | 0 | - | - | 125.2
6 | 25 | 9 | 137.2 | - | 109.3 | 0.1 | - | 5.1 | 22.7 | 0 | 0 | 0 | - | - | 137.2
6 | 25 | 10 | 139.7 | - | 108.5 | 0.1 | - | 5.1 | 26 | 0 | 0 | 0 | - | - | 139.7
6 | 25 | 11 | 140.4 | - | 109.7 | 0.1 | - | 5.1 | 25.5 | 0 | 0 | 0 | - | - | 140.4
6 | 25 | 12 | 136.3 | - | 105.5 | 0.1 | - | 5.1 | 25.6 | 0 | 0 | 0 | - | - | 136.3
6 | 25 | 13 | 135.3 | - | 107 | 0.1 | - | 5.1 | 23.1 | 0 | 0 | 0 | - | - | 135.3
6 | 25 | 14 | 135.7 | - | 111.7 | 0.1 | - | 5.1 | 18.8 | 0 | 0 | 0 | - | - | 135.7
6 | 25 | 15 | 134.6 | - | 116.4 | 0.1 | - | 5.1 | 13 | 0 | 0 | 0 | - | - | 134.6
6 | 25 | 16 | 131 | - | 117.9 | 0.1 | - | 5.1 | 7.9 | 0 | 0 | 0 | - | - | 131
6 | 25 | 17 | 122.8 | - | 112 | 0.1 | - | 5.1 | 5.6 | 0 | 0 | 0 | - | - | 122.8
6 | 25 | 18 | 119.4 | - | 112 | 0.1 | - | 5.1 | 2.2 | 0 | 0 | 0 | - | - | 119.4
6 | 25 | 19 | 119 | - | 113.7 | 0.1 | - | 5.1 | 0.1 | 0 | 0 | 0 | - | - | 119
6 | 25 | 20 | 116 | - | 110.8 | 0.1 | - | 5.1 | 0 | 0 | 0 | 0 | - | - | 116
6 | 25 | 21 | 109.1 | - | 103.9 | 0.1 | - | 5.1 | 0 | 0 | 0 | 0 | - | - | 109.1
6 | 25 | 22 | 100.1 | - | 94.9 | 0.1 | - | 5.1 | 0 | 0 | 0 | 0 | - | - | 100.1
6 | 25 | 23 | 91.9 | - | 86.7 | 0.1 | - | 5.1 | 0 | 0 | 0 | 0 | - | - | 91.9
6 | 26 | 0 | 83.7 | - | 78.5 | 0.1 | - | 5.1 | 0 | 0 | 0 | 0 | - | - | 83.7
6 | 26 | 1 | 77.8 | - | 72.6 | 0.1 | - | 5.1 | 0 | 0 | 0 | 0 | - | - | 77.8
6 | 26 | 2 | 76.5 | - | 71.3 | 0.1 | - | 5.1 | 0 | 0 | 0 | 0 | - | - | 76.5
6 | 26 | 3 | 76.4 | - | 71.2 | 0.1 | - | 5.1 | 0 | 0 | 0 | 0 | - | - | 76.4
6 | 26 | 4 | 76.3 | - | 71.1 | 0.1 | - | 5.1 | 0 | 0 | 0 | 0 | - | - | 76.3
6 | 26 | 5 | 79 | - | 73.7 | 0.1 | - | 5.1 | 0.1 | 0 | 0 | 0 | - | - | 79
6 | 26 | 6 | 86.5 | - | 78.3 | 0.1 | - | 5.1 | 3 | 0 | 0 | 0 | - | - | 86.5
6 | 26 | 7 | 102.6 | - | 87.2 | 0.1 | - | 5.1 | 10.2 | 0 | 0 | 0 | - | - | 102.6
6 | 26 | 8 | 120.5 | - | 98.6 | 0.1 | - | 5.1 | 16.7 | 0 | 0 | 0 | - | - | 120.5
6 | 26 | 9 | 130.8 | - | 103.3 | 0.1 | - | 5.1 | 22.3 | 0 | 0 | 0 | - | - | 130.8
6 | 26 | 10 | 132.7 | - | 102.9 | 0.1 | - | 5.1 | 24.6 | 0 | 0 | 0 | - | - | 132.7
6 | 26 | 11 | 134.9 | - | 99.8 | 0.1 | - | 5.1 | 29.9 | 0 | 0 | 0 | - | - | 134.9
6 | 26 | 12 | 135.6 | - | 101.8 | 0.1 | - | 5.1 | 28.6 | 0 | 0 | 0 | - | - | 135.6
6 | 26 | 13 | 135.9 | - | 105.7 | 0.1 | - | 5.1 | 25 | 0 | 0 | 0 | - | - | 135.9
6 | 26 | 14 | 134.5 | - | 105.9 | 0.1 | - | 5.1 | 23.4 | 0 | 0 | 0 | - | - | 134.5
6 | 26 | 15 | 134.1 | - | 110.6 | 0.1 | - | 5.1 | 18.3 | 0 | 0 | 0 | - | - | 134.1
6 | 26 | 16 | 131.8 | - | 115.3 | 0.1 | - | 5.1 | 11.3 | 0 | 0 | 0 | - | - | 131.8
6 | 26 | 17 | 125.6 | - | 114.7 | 0.1 | - | 5.1 | 5.7 | 0 | 0 | 0 | - | - | 125.6
6 | 26 | 18 | 123.7 | - | 116.6 | 0.1 | - | 5.1 | 1.9 | 0 | 0 | 0 | - | - | 123.7
6 | 26 | 19 | 123.6 | - | 118.3 | 0.1 | - | 5.1 | 0.1 | 0 | 0 | 0 | - | - | 123.6
6 | 26 | 20 | 119.9 | - | 114.7 | 0.1 | - | 5.1 | 0 | 0 | 0 | 0 | - | - | 119.9
6 | 26 | 21 | 112.4 | - | 107.2 | 0.1 | - | 5.1 | 0 | 0 | 0 | 0 | - | - | 112.4
6 | 26 | 22 | 102.4 | - | 97.2 | 0.1 | - | 5.1 | 0 | 0 | 0 | 0 | - | - | 102.4
6 | 26 | 23 | 93.7 | - | 88.5 | 0.1 | - | 5.1 | 0 | 0 | 0 | 0 | - | - | 93.7
6 | 27 | 0 | 85.3 | - | 80.1 | 0.1 | - | 5.1 | 0 | 0 | 0 | 0 | - | - | 85.3
6 | 27 | 1 | 78.8 | - | 73.6 | 0.1 | - | 5.1 | 0 | 0 | 0 | 0 | - | - | 78.8
6 | 27 | 2 | 77.2 | - | 72 | 0.1 | - | 5.1 | 0 | 0 | 0 | 0 | - | - | 77.2
6 | 27 | 3 | 77 | - | 71.8 | 0.1 | - | 5.1 | 0 | 0 | 0 | 0 | - | - | 77
6 | 27 | 4 | 76.1 | - | 70.9 | 0.1 | - | 5.1 | 0 | 0 | 0 | 0 | - | - | 76.1
6 | 27 | 5 | 79.2 | - | 73.9 | 0.1 | - | 5.1 | 0.1 | 0 | 0 | 0 | - | - | 79.2
6 | 27 | 6 | 85.8 | - | 77.7 | 0.1 | - | 5.1 | 2.9 | 0 | 0 | 0 | - | - | 85.8
6 | 27 | 7 | 101.5 | - | 86.3 | 0.1 | - | 5.1 | 10 | 0 | 0 | 0 | - | - | 101.5
6 | 27 | 8 | 119 | - | 95.9 | 0.1 | - | 5.1 | 17.9 | 0 | 0 | 0 | - | - | 119
6 | 27 | 9 | 130.3 | - | 100.1 | 0.1 | - | 5.1 | 25 | 0 | 0 | 0 | - | - | 130.3
6 | 27 | 10 | 134.7 | - | 99.5 | 0.1 | - | 5.1 | 30 | 0 | 0 | 0 | - | - | 134.7
6 | 27 | 11 | 137.4 | - | 99.7 | 0.1 | - | 5.1 | 32.5 | 0 | 0 | 0 | - | - | 137.4
6 | 27 | 12 | 136.2 | - | 98.6 | 0.1 | - | 5.1 | 32.4 | 0 | 0 | 0 | - | - | 136.2
6 | 27 | 13 | 138.5 | - | 104.3 | 0.1 | - | 5.1 | 29 | 0 | 0 | 0 | - | - | 138.5
6 | 27 | 14 | 138.6 | - | 110.5 | 0.1 | - | 5.1 | 22.9 | 0 | 0 | 0 | - | - | 138.6
6 | 27 | 15 | 135.7 | - | 109.3 | 0.1 | - | 5.1 | 21.2 | 0 | 0 | 0 | - | - | 135.7
6 | 27 | 16 | 134.5 | - | 113.6 | 0.1 | - | 5.1 | 15.7 | 0 | 0 | 0 | - | - | 134.5
6 | 27 | 17 | 131 | - | 117.1 | 0.1 | - | 5.1 | 8.7 | 0 | 0 | 0 | - | - | 131
6 | 27 | 18 | 126.4 | - | 118.6 | 0.1 | - | 5.1 | 2.6 | 0 | 0 | 0 | - | - | 126.4
6 | 27 | 19 | 124.4 | - | 119.1 | 0.1 | - | 5.1 | 0.1 | 0 | 0 | 0 | - | - | 124.4
6 | 27 | 20 | 120.9 | - | 115.7 | 0.1 | - | 5.1 | 0 | 0 | 0 | 0 | - | - | 120.9
6 | 27 | 21 | 114.5 | - | 109.3 | 0.1 | - | 5.1 | 0 | 0 | 0 | 0 | - | - | 114.5
6 | 27 | 22 | 105.2 | - | 100 | 0.1 | - | 5.1 | 0 | 0 | 0 | 0 | - | - | 105.2
6 | 27 | 23 | 97.9 | - | 92.7 | 0.1 | - | 5.1 | 0 | 0 | 0 | 0 | - | - | 97.9
6 | 28 | 0 | 89.9 | - | 84.7 | 0.1 | - | 5.1 | 0 | 0 | 0 | 0 | - | - | 89.9
6 | 28 | 1 | 84.3 | - | 79.1 | 0.1 | - | 5.1 | 0 | 0 | 0 | 0 | - | - | 84.3
6 | 28 | 2 | 82.2 | - | 77 | 0.1 | - | 5.1 | 0 | 0 | 0 | 0 | - | - | 82.2
6 | 28 | 3 | 80.9 | - | 75.7 | 0.1 | - | 5.1 | 0 | 0 | 0 | 0 | - | - | 80.9
6 | 28 | 4 | 79.9 | - | 74.7 | 0.1 | - | 5.1 | 0 | 0 | 0 | 0 | - | - | 79.9
6 | 28 | 5 | 80.8 | - | 75.5 | 0.1 | - | 5.1 | 0.1 | 0 | 0 | 0 | - | - | 80.8
6 | 28 | 6 | 84.8 | - | 76.6 | 0.1 | - | 5.1 | 3 | 0 | 0 | 0 | - | - | 84.8
6 | 28 | 7 | 97.2 | - | 82 | 0.1 | - | 5.1 | 10 | 0 | 0 | 0 | - | - | 97.2
6 | 28 | 8 | 109.9 | - | 87.3 | 0.1 | - | 5.1 | 17.4 | 0 | 0 | 0 | - | - | 109.9
6 | 28 | 9 | 120.2 | - | 91.6 | 0.1 | - | 5.1 | 23.4 | 0 | 0 | 0 | - | - | 120.2
6 | 28 | 10 | 126.1 | - | 92.5 | 0.1 | - | 5.1 | 28.4 | 0 | 0 | 0 | - | - | 126.1
6 | 28 | 11 | 129.1 | - | 91.6 | 0.1 | - | 5.1 | 32.3 | 0 | 0 | 0 | - | - | 129.1
6 | 28 | 12 | 128.5 | - | 90.2 | 0.1 | - | 5.1 | 33.1 | 0 | 0 | 0 | - | - | 128.5
6 | 28 | 13 | 130.3 | - | 93.5 | 0.1 | - | 5.1 | 31.6 | 0 | 0 | 0 | - | - | 130.3
6 | 28 | 14 | 128.3 | - | 97.1 | 0.1 | - | 5.1 | 26 | 0 | 0 | 0 | - | - | 128.3
6 | 28 | 15 | 127.1 | - | 101.2 | 0.1 | - | 5.1 | 20.7 | 0 | 0 | 0 | - | - | 127.1
6 | 28 | 16 | 127.5 | - | 107.6 | 0.1 | - | 5.1 | 14.7 | 0 | 0 | 0 | - | - | 127.5
6 | 28 | 17 | 125 | - | 111.6 | 0.1 | - | 5.1 | 8.2 | 0 | 0 | 0 | - | - | 125
6 | 28 | 18 | 122.5 | - | 115 | 0.1 | - | 5.1 | 2.3 | 0 | 0 | 0 | - | - | 122.5
6 | 28 | 19 | 120.8 | - | 115.5 | 0.1 | - | 5.1 | 0.1 | 0 | 0 | 0 | - | - | 120.8
6 | 28 | 20 | 119.2 | - | 114 | 0.1 | - | 5.1 | 0 | 0 | 0 | 0 | - | - | 119.2
6 | 28 | 21 | 114.5 | - | 109.3 | 0.1 | - | 5.1 | 0 | 0 | 0 | 0 | - | - | 114.5
6 | 28 | 22 | 106.7 | - | 101.5 | 0.1 | - | 5.1 | 0 | 0 | 0 | 0 | - | - | 106.7
6 | 28 | 23 | 102 | - | 96.8 | 0.1 | - | 5.1 | 0 | 0 | 0 | 0 | - | - | 102
6 | 29 | 0 | 94.2 | - | 89 | 0.1 | - | 5.1 | 0 | 0 | 0 | 0 | - | - | 94.2
6 | 29 | 1 | 88.8 | - | 83.6 | 0.1 | - | 5.1 | 0 | 0 | 0 | 0 | - | - | 88.8
6 | 29 | 2 | 85.6 | - | 80.4 | 0.1 | - | 5.1 | 0 | 0 | 0 | 0 | - | - | 85.6
6 | 29 | 3 | 84.5 | - | 79.3 | 0.1 | - | 5.1 | 0 | 0 | 0 | 0 | - | - | 84.5
6 | 29 | 4 | 83.1 | - | 77.9 | 0.1 | - | 5.1 | 0 | 0 | 0 | 0 | - | - | 83.1
6 | 29 | 5 | 83.4 | - | 78.1 | 0.1 | - | 5.1 | 0.1 | 0 | 0 | 0 | - | - | 83.4
6 | 29 | 6 | 85.3 | - | 77.3 | 0.1 | - | 5.1 | 2.8 | 0 | 0 | 0 | - | - | 85.3
6 | 29 | 7 | 95.8 | - | 81.4 | 0.1 | - | 5.1 | 9.2 | 0 | 0 | 0 | - | - | 95.8
6 | 29 | 8 | 106 | - | 83.8 | 0.1 | - | 5.1 | 17 | 0 | 0 | 0 | - | - | 106
6 | 29 | 9 | 117.5 | - | 89.6 | 0.1 | - | 5.1 | 22.7 | 0 | 0 | 0 | - | - | 117.5
6 | 29 | 10 | 124.9 | - | 90.9 | 0.1 | - | 5.1 | 28.8 | 0 | 0 | 0 | - | - | 124.9
6 | 29 | 11 | 128.1 | - | 91 | 0.1 | - | 5.1 | 31.9 | 0 | 0 | 0 | - | - | 128.1
6 | 29 | 12 | 130.5 | - | 92.9 | 0.1 | - | 5.1 | 32.3 | 0 | 0.1 | 0 | - | - | 130.5
6 | 29 | 13 | 130.9 | - | 97 | 0.1 | - | 5.1 | 28.7 | 0 | 0 | 0 | - | - | 130.9
6 | 29 | 14 | 129 | - | 96.1 | 0.1 | - | 5.1 | 27.7 | 0 | 0 | 0 | - | - | 129
6 | 29 | 15 | 128.9 | - | 100.5 | 0.1 | - | 5.1 | 23.2 | 0 | 0 | 0 | - | - | 128.9
6 | 29 | 16 | 128.1 | - | 107.5 | 0.1 | - | 5.1 | 15.4 | 0 | 0 | 0 | - | - | 128.1
6 | 29 | 17 | 129.8 | - | 116.5 | 0.1 | - | 5.1 | 8.1 | 0 | 0 | 0 | - | - | 129.8
6 | 29 | 18 | 129.2 | - | 121.6 | 0.1 | - | 5.1 | 2.4 | 0 | 0 | 0 | - | - | 129.2
6 | 29 | 19 | 128.2 | - | 122.9 | 0.1 | - | 5.1 | 0.1 | 0 | 0 | 0 | - | - | 128.2
6 | 29 | 20 | 127.1 | - | 121.9 | 0.1 | - | 5.1 | 0 | 0 | 0 | 0 | - | - | 127.1
6 | 29 | 21 | 121.4 | - | 116.2 | 0.1 | - | 5.1 | 0 | 0 | 0 | 0 | - | - | 121.4
6 | 29 | 22 | 111.4 | - | 106.2 | 0.1 | - | 5.1 | 0 | 0 | 0 | 0 | - | - | 111.4
6 | 29 | 23 | 102.8 | - | 97.6 | 0.1 | - | 5.1 | 0 | 0 | 0 | 0 | - | - | 102.8
6 | 30 | 0 | 93.7 | - | 88.5 | 0.1 | - | 5.1 | 0 | 0 | 0 | 0 | - | - | 93.7
6 | 30 | 1 | 88 | - | 82.8 | 0.1 | - | 5.1 | 0 | 0 | 0 | 0 | - | - | 88
6 | 30 | 2 | 86.3 | - | 81.1 | 0.1 | - | 5.1 | 0 | 0 | 0 | 0 | - | - | 86.3
6 | 30 | 3 | 86.2 | - | 81 | 0.1 | - | 5.1 | 0 | 0 | 0 | 0 | - | - | 86.2
6 | 30 | 4 | 85.7 | - | 80.5 | 0.1 | - | 5.1 | 0 | 0 | 0 | 0 | - | - | 85.7
6 | 30 | 5 | 88 | - | 82.7 | 0.1 | - | 5.1 | 0.1 | 0 | 0 | 0 | - | - | 88
6 | 30 | 6 | 92.8 | - | 85 | 0.1 | - | 5.1 | 2.6 | 0 | 0 | 0 | - | - | 92.8
6 | 30 | 7 | 109.8 | - | 96.2 | 0.1 | - | 5.1 | 8.4 | 0 | 0 | 0 | - | - | 109.8
6 | 30 | 8 | 122.5 | - | 106.6 | 0.1 | - | 5.1 | 10.7 | 0 | 0 | 0 | - | - | 122.5
6 | 30 | 9 | 133.6 | - | 110.7 | 0.1 | - | 5.1 | 17.7 | 0 | 0 | 0 | - | - | 133.6
6 | 30 | 10 | 137 | - | 108.9 | 0.1 | - | 5.1 | 22.9 | 0 | 0 | 0 | - | - | 137
6 | 30 | 11 | 142.5 | - | 105.7 | 0.1 | - | 5.1 | 31.6 | 0 | 0 | 0 | - | - | 142.5
6 | 30 | 12 | 143.7 | - | 105.8 | 0.1 | - | 5.1 | 32.7 | 0 | 0 | 0 | - | - | 143.7
6 | 30 | 13 | 145.5 | - | 108.8 | 0.1 | - | 5.1 | 31.5 | 0 | 0 | 0 | - | - | 145.5
6 | 30 | 14 | 144.7 | - | 111.1 | 0.1 | - | 5.1 | 28.4 | 0 | 0 | 0 | - | - | 144.7
6 | 30 | 15 | 144.3 | - | 115.6 | 0.1 | - | 5.1 | 23.5 | 0 | 0 | 0 | - | - | 144.3
6 | 30 | 16 | 142.3 | - | 120.2 | 0.1 | - | 5.1 | 16.9 | 0 | 0 | 0 | - | - | 142.3
6 | 30 | 17 | 138.5 | - | 124.1 | 0.1 | - | 5.1 | 9.2 | 0 | 0 | 0 | - | - | 138.5
6 | 30 | 18 | 134.5 | - | 126.8 | 0.1 | - | 5.1 | 2.5 | 0 | 0 | 0 | - | - | 134.5
6 | 30 | 19 | 132.5 | - | 127.2 | 0.1 | - | 5.1 | 0.1 | 0 | 0 | 0 | - | - | 132.5
6 | 30 | 20 | 129 | - | 123.8 | 0.1 | - | 5.1 | 0 | 0 | 0 | 0 | - | - | 129
6 | 30 | 21 | 121.9 | - | 116.7 | 0.1 | - | 5.1 | 0 | 0 | 0 | 0 | - | - | 121.9
6 | 30 | 22 | 111.6 | - | 106.4 | 0.1 | - | 5.1 | 0 | 0 | 0 | 0 | - | - | 111.6
6 | 30 | 23 | 102.4 | - | 97.2 | 0.1 | - | 5.1 | 0 | 0 | 0 | 0 | - | - | 102.4
7 | 1 | 0 | 102.8 | - | 97.6 | 0.1 | - | 5.1 | 0 | 0 | 0 | 0 | - | - | 102.8
7 | 1 | 1 | 97.5 | - | 92.3 | 0.1 | - | 5.1 | 0 | 0 | 0 | 0 | - | - | 97.5
7 | 1 | 2 | 95.7 | - | 90.5 | 0.1 | - | 5.1 | 0 | 0 | 0 | 0 | - | - | 95.7
7 | 1 | 3 | 95.1 | - | 89.9 | 0.1 | - | 5.1 | 0 | 0 | 0 | 0 | - | - | 95.1
7 | 1 | 4 | 94.3 | - | 89.1 | 0.1 | - | 5.1 | 0 | 0 | 0 | 0 | - | - | 94.3
7 | 1 | 5 | 96.9 | - | 91.6 | 0.1 | - | 5.1 | 0.1 | 0 | 0 | 0 | - | - | 96.9
7 | 1 | 6 | 102.1 | - | 94.2 | 0.1 | - | 5.1 | 2.7 | 0 | 0 | 0 | - | - | 102.1
7 | 1 | 7 | 116.4 | - | 101.7 | 0.1 | - | 5.1 | 9.5 | 0 | 0 | 0 | - | - | 116.4
7 | 1 | 8 | 133.5 | - | 110.6 | 0.1 | - | 5.1 | 17.7 | 0 | 0 | 0 | - | - | 133.5
7 | 1 | 9 | 143.5 | - | 113.6 | 0.1 | - | 5.1 | 24.7 | 0 | 0 | 0 | - | - | 143.5
7 | 1 | 10 | 147.2 | - | 112 | 0.1 | - | 5.1 | 30 | 0 | 0 | 0 | - | - | 147.2
7 | 1 | 11 | 149.4 | - | 111.6 | 0.1 | - | 5.1 | 32.5 | 0 | 0.1 | 0 | - | - | 149.4
7 | 1 | 12 | 148.7 | - | 110.3 | 0.1 | - | 5.1 | 33 | 0 | 0.2 | 0 | - | - | 148.7
7 | 1 | 13 | 150.2 | - | 113.8 | 0.1 | - | 5.1 | 31.1 | 0 | 0.1 | 0 | - | - | 150.2
7 | 1 | 14 | 150.4 | - | 116.8 | 0.1 | - | 5.1 | 28.3 | 0 | 0.1 | 0 | - | - | 150.4
7 | 1 | 15 | 148.3 | - | 119.3 | 0.1 | - | 5.1 | 23.6 | 0 | 0.2 | 0 | - | - | 148.3
7 | 1 | 16 | 147.1 | - | 124.6 | 0.1 | - | 5.1 | 17.2 | 0 | 0.1 | 0 | - | - | 147.1
7 | 1 | 17 | 142.3 | - | 128.1 | 0.1 | - | 5.1 | 8.8 | 0 | 0.2 | 0 | - | - | 142.3
7 | 1 | 18 | 139 | - | 131.1 | 0.1 | - | 5.1 | 2.5 | 0 | 0.2 | 0 | - | - | 139
7 | 1 | 19 | 137.1 | - | 131.6 | 0.1 | - | 5.1 | 0.1 | 0 | 0.2 | 0 | - | - | 137.1
7 | 1 | 20 | 133.3 | - | 128 | 0.1 | - | 5.1 | 0 | 0 | 0.1 | 0 | - | - | 133.3
7 | 1 | 21 | 125.9 | - | 120.6 | 0.1 | - | 5.1 | 0 | 0 | 0.1 | 0 | - | - | 125.9
7 | 1 | 22 | 115.8 | - | 110.5 | 0.1 | - | 5.1 | 0 | 0 | 0.1 | 0 | - | - | 115.8
7 | 1 | 23 | 106.7 | - | 101.4 | 0.1 | - | 5.1 | 0 | 0 | 0.1 | 0 | - | - | 106.7
7 | 2 | 0 | 97.9 | - | 92.6 | 0.1 | - | 5.1 | 0 | 0 | 0.1 | 0 | - | - | 97.9
7 | 2 | 1 | 92 | - | 86.7 | 0.1 | - | 5.1 | 0 | 0 | 0.1 | 0 | - | - | 92
7 | 2 | 2 | 90.8 | - | 85.5 | 0.1 | - | 5.1 | 0 | 0 | 0.1 | 0 | - | - | 90.8
7 | 2 | 3 | 90.4 | - | 85.1 | 0.1 | - | 5.1 | 0 | 0 | 0.1 | 0 | - | - | 90.4
7 | 2 | 4 | 89.9 | - | 84.5 | 0.1 | - | 5.1 | 0 | 0 | 0.2 | 0 | - | - | 89.9
7 | 2 | 5 | 92.6 | - | 87.1 | 0.1 | - | 5.1 | 0.1 | 0 | 0.2 | 0 | - | - | 92.6
7 | 2 | 6 | 97.6 | - | 89.3 | 0.1 | - | 5.1 | 2.9 | 0 | 0.2 | 0 | - | - | 97.6
7 | 2 | 7 | 111 | - | 95.9 | 0.1 | - | 5.1 | 9.7 | 0 | 0.2 | 0 | - | - | 111
7 | 2 | 8 | 126.5 | - | 104.5 | 0.1 | - | 5.1 | 16.6 | 0 | 0.2 | 0 | - | - | 126.5
7 | 2 | 9 | 135.2 | - | 107.1 | 0.1 | - | 5.1 | 22.7 | 0 | 0.2 | 0 | - | - | 135.2
7 | 2 | 10 | 139.1 | - | 106 | 0.1 | - | 5.1 | 27.8 | 0 | 0.1 | 0 | - | - | 139.1
7 | 2 | 11 | 142.2 | - | 106 | 0.1 | - | 5.1 | 30.9 | 0 | 0.1 | 0 | - | - | 142.2
7 | 2 | 12 | 141.6 | - | 104 | 0.1 | - | 5.1 | 32.3 | 0 | 0.1 | 0 | - | - | 141.6
7 | 2 | 13 | 143.1 | - | 107.6 | 0.1 | - | 5.1 | 30.1 | 0 | 0.2 | 0 | - | - | 143.1
7 | 2 | 14 | 143.2 | - | 111.4 | 0.1 | - | 5.1 | 26.3 | 0 | 0.3 | 0 | - | - | 143.2
7 | 2 | 15 | 141 | - | 117.4 | 0.1 | - | 5.1 | 18 | 0 | 0.4 | 0 | - | - | 141
7 | 2 | 16 | 139.9 | - | 118.3 | 0.1 | - | 5.1 | 16.1 | 0 | 0.3 | 0 | - | - | 139.9
7 | 2 | 17 | 135.6 | - | 121.3 | 0.1 | - | 5.1 | 8.8 | 0 | 0.3 | 0 | - | - | 135.6
7 | 2 | 18 | 132.9 | - | 124.9 | 0.1 | - | 5.1 | 2.6 | 0 | 0.2 | 0 | - | - | 132.9
7 | 2 | 19 | 131 | - | 125.5 | 0.1 | - | 5.1 | 0.1 | 0 | 0.2 | 0 | - | - | 131
7 | 2 | 20 | 128.3 | - | 122.9 | 0.1 | - | 5.1 | 0 | 0 | 0.2 | 0 | - | - | 128.3
7 | 2 | 21 | 122.2 | - | 116.8 | 0.1 | - | 5.1 | 0 | 0 | 0.2 | 0 | - | - | 122.2
7 | 2 | 22 | 113.9 | - | 108.6 | 0.1 | - | 5.1 | 0 | 0 | 0.1 | 0 | - | - | 113.9
7 | 2 | 23 | 105.9 | - | 100.6 | 0.1 | - | 5.1 | 0 | 0 | 0.1 | 0 | - | - | 105.9
7 | 3 | 0 | 98.2 | - | 92.9 | 0.1 | - | 5.1 | 0 | 0 | 0.1 | 0 | - | - | 98.2
7 | 3 | 1 | 92.2 | - | 86.9 | 0.1 | - | 5.1 | 0 | 0 | 0.1 | 0 | - | - | 92.2
7 | 3 | 2 | 91.1 | - | 85.8 | 0.1 | - | 5.1 | 0 | 0 | 0.1 | 0 | - | - | 91.1
7 | 3 | 3 | 90.8 | - | 85.6 | 0.1 | - | 5.1 | 0 | 0 | 0 | 0 | - | - | 90.8
7 | 3 | 4 | 90.1 | - | 84.8 | 0.1 | - | 5.1 | 0 | 0 | 0.1 | 0 | - | - | 90.1
7 | 3 | 5 | 92.4 | - | 87 | 0.1 | - | 5.1 | 0.1 | 0 | 0.1 | 0 | - | - | 92.4
7 | 3 | 6 | 96.5 | - | 88.7 | 0.1 | - | 5.1 | 2.5 | 0 | 0.1 | 0 | - | - | 96.5
7 | 3 | 7 | 110.1 | - | 96.4 | 0.1 | - | 5.1 | 8.4 | 0 | 0.1 | 0 | - | - | 110.1
7 | 3 | 8 | 126.5 | - | 106 | 0.1 | - | 5.1 | 15.2 | 0 | 0.1 | 0 | - | - | 126.5
7 | 3 | 9 | 135.9 | - | 108.8 | 0.1 | - | 5.1 | 21.7 | 0 | 0.2 | 0 | - | - | 135.9
7 | 3 | 10 | 140.6 | - | 107.2 | 0.1 | - | 5.1 | 28.1 | 0 | 0.1 | 0 | - | - | 140.6
7 | 3 | 11 | 142.2 | - | 106.2 | 0.1 | - | 5.1 | 30.7 | 0 | 0.1 | 0 | - | - | 142.2
7 | 3 | 12 | 141.1 | - | 102.4 | 0.1 | - | 5.1 | 33.3 | 0 | 0.2 | 0 | - | - | 141.1
7 | 3 | 13 | 140.8 | - | 102.6 | 0.1 | - | 5.1 | 32.8 | 0 | 0.2 | 0 | - | - | 140.8
7 | 3 | 14 | 139.6 | - | 105.2 | 0.1 | - | 5.1 | 29 | 0 | 0.2 | 0 | - | - | 139.6
7 | 3 | 15 | 138 | - | 109.9 | 0.1 | - | 5.1 | 22.8 | 0 | 0.1 | 0 | - | - | 138
7 | 3 | 16 | 138 | - | 116.5 | 0.1 | - | 5.1 | 16.2 | 0 | 0.1 | 0 | - | - | 138
7 | 3 | 17 | 135.1 | - | 120.2 | 0.1 | - | 5.1 | 9.5 | 0 | 0.2 | 0 | - | - | 135.1
7 | 3 | 18 | 131.4 | - | 123.4 | 0.1 | - | 5.1 | 2.7 | 0 | 0.1 | 0 | - | - | 131.4
7 | 3 | 19 | 129 | - | 123.6 | 0.1 | - | 5.1 | 0.1 | 0 | 0.1 | 0 | - | - | 129
7 | 3 | 20 | 126.6 | - | 121.3 | 0.1 | - | 5.1 | 0 | 0 | 0.1 | 0 | - | - | 126.6
7 | 3 | 21 | 119.9 | - | 114.7 | 0.1 | - | 5.1 | 0 | 0 | 0 | 0 | - | - | 119.9
7 | 3 | 22 | 111.1 | - | 105.9 | 0.1 | - | 5.1 | 0 | 0 | 0 | 0 | - | - | 111.1
7 | 3 | 23 | 102.9 | - | 97.7 | 0.1 | - | 5.1 | 0 | 0 | 0 | 0 | - | - | 102.9
7 | 4 | 0 | 95.2 | - | 90 | 0.1 | - | 5.1 | 0 | 0 | 0 | 0 | - | - | 95.2
7 | 4 | 1 | 89.5 | - | 84.3 | 0.1 | - | 5.1 | 0 | 0 | 0 | 0 | - | - | 89.5
7 | 4 | 2 | 88.4 | - | 83.2 | 0.1 | - | 5.1 | 0 | 0 | 0 | 0 | - | - | 88.4
7 | 4 | 3 | 88.6 | - | 83.4 | 0.1 | - | 5.1 | 0 | 0 | 0 | 0 | - | - | 88.6
7 | 4 | 4 | 88.2 | - | 83 | 0.1 | - | 5.1 | 0 | 0 | 0 | 0 | - | - | 88.2
7 | 4 | 5 | 90.5 | - | 85.2 | 0.1 | - | 5.1 | 0.1 | 0 | 0 | 0 | - | - | 90.5
7 | 4 | 6 | 94.2 | - | 87 | 0.1 | - | 5.1 | 2 | 0 | 0 | 0 | - | - | 94.2
7 | 4 | 7 | 109.2 | - | 95.2 | 0.1 | - | 5.1 | 8.8 | 0 | 0 | 0 | - | - | 109.2
7 | 4 | 8 | 126.7 | - | 107.5 | 0.1 | - | 5.1 | 14 | 0 | 0 | 0 | - | - | 126.7
7 | 4 | 9 | 136.5 | - | 111.5 | 0.1 | - | 5.1 | 19.8 | 0 | 0 | 0 | - | - | 136.5
7 | 4 | 10 | 139.9 | - | 111.3 | 0.1 | - | 5.1 | 23.4 | 0 | 0 | 0 | - | - | 139.9
7 | 4 | 11 | 142.6 | - | 110.8 | 0.1 | - | 5.1 | 26.5 | 0 | 0.1 | 0 | - | - | 142.6
7 | 4 | 12 | 140.7 | - | 113.1 | 0.1 | - | 5.1 | 22.4 | 0 | 0 | 0 | - | - | 140.7
7 | 4 | 13 | 141.8 | - | 112.7 | 0.1 | - | 5.1 | 23.9 | 0 | 0 | 0 | - | - | 141.8
7 | 4 | 14 | 142.7 | - | 116.5 | 0.1 | - | 5.1 | 21 | 0 | 0 | 0 | - | - | 142.7
7 | 4 | 15 | 141.6 | - | 120.5 | 0.1 | - | 5.1 | 15.9 | 0 | 0 | 0 | - | - | 141.6
7 | 4 | 16 | 139.7 | - | 122.5 | 0.1 | - | 5.1 | 12 | 0 | 0 | 0 | - | - | 139.7
7 | 4 | 17 | 134 | - | 122.4 | 0.1 | - | 5.1 | 6.4 | 0 | 0 | 0 | - | - | 134
7 | 4 | 18 | 131.1 | - | 123.9 | 0.1 | - | 5.1 | 2 | 0 | 0 | 0 | - | - | 131.1
7 | 4 | 19 | 129.7 | - | 124.4 | 0.1 | - | 5.1 | 0.1 | 0 | 0 | 0 | - | - | 129.7
7 | 4 | 20 | 127.4 | - | 122.2 | 0.1 | - | 5.1 | 0 | 0 | 0 | 0 | - | - | 127.4
7 | 4 | 21 | 122.2 | - | 117 | 0.1 | - | 5.1 | 0 | 0 | 0 | 0 | - | - | 122.2
7 | 4 | 22 | 114.3 | - | 109.1 | 0.1 | - | 5.1 | 0 | 0 | 0 | 0 | - | - | 114.3
7 | 4 | 23 | 107.4 | - | 102.2 | 0.1 | - | 5.1 | 0 | 0 | 0 | 0 | - | - | 107.4
7 | 5 | 0 | 99.3 | - | 94.1 | 0.1 | - | 5.1 | 0 | 0 | 0 | 0 | - | - | 99.3
7 | 5 | 1 | 93.7 | - | 88.5 | 0.1 | - | 5.1 | 0 | 0 | 0 | 0 | - | - | 93.7
7 | 5 | 2 | 92.2 | - | 87 | 0.1 | - | 5.1 | 0 | 0 | 0 | 0 | - | - | 92.2
7 | 5 | 3 | 91.4 | - | 86.2 | 0.1 | - | 5.1 | 0 | 0 | 0 | 0 | - | - | 91.4
7 | 5 | 4 | 89.9 | - | 84.7 | 0.1 | - | 5.1 | 0 | 0 | 0 | 0 | - | - | 89.9
7 | 5 | 5 | 90.9 | - | 85.6 | 0.1 | - | 5.1 | 0.1 | 0 | 0 | 0 | - | - | 90.9
7 | 5 | 6 | 92.9 | - | 85.4 | 0.1 | - | 5.1 | 2.3 | 0 | 0 | 0 | - | - | 92.9
7 | 5 | 7 | 104.5 | - | 90.4 | 0.1 | - | 5.1 | 8.9 | 0 | 0 | 0 | - | - | 104.5
7 | 5 | 8 | 117.9 | - | 96 | 0.1 | - | 5.1 | 16.7 | 0 | 0 | 0 | - | - | 117.9
7 | 5 | 9 | 126.8 | - | 99.1 | 0.1 | - | 5.1 | 22.5 | 0 | 0 | 0 | - | - | 126.8
7 | 5 | 10 | 130.9 | - | 100.4 | 0.1 | - | 5.1 | 25.3 | 0 | 0 | 0 | - | - | 130.9
7 | 5 | 11 | 130.9 | - | 98.7 | 0.1 | - | 5.1 | 27 | 0 | 0 | 0 | - | - | 130.9
7 | 5 | 12 | 131.4 | - | 97.6 | 0.1 | - | 5.1 | 28.6 | 0 | 0 | 0 | - | - | 131.4
7 | 5 | 13 | 132.6 | - | 100.5 | 0.1 | - | 5.1 | 26.9 | 0 | 0 | 0 | - | - | 132.6
7 | 5 | 14 | 132.6 | - | 104.3 | 0.1 | - | 5.1 | 23.1 | 0 | 0 | 0 | - | - | 132.6
7 | 5 | 15 | 131 | - | 105.1 | 0.1 | - | 5.1 | 20.7 | 0 | 0 | 0 | - | - | 131
7 | 5 | 16 | 130.5 | - | 111.3 | 0.1 | - | 5.1 | 14 | 0 | 0 | 0 | - | - | 130.5
7 | 5 | 17 | 126.7 | - | 114 | 0.1 | - | 5.1 | 7.5 | 0 | 0 | 0 | - | - | 126.7
7 | 5 | 18 | 124.9 | - | 118.1 | 0.1 | - | 5.1 | 1.6 | 0 | 0 | 0 | - | - | 124.9
7 | 5 | 19 | 125.5 | - | 120.2 | 0.1 | - | 5.1 | 0.1 | 0 | 0 | 0 | - | - | 125.5
7 | 5 | 20 | 123.8 | - | 118.6 | 0.1 | - | 5.1 | 0 | 0 | 0 | 0 | - | - | 123.8
7 | 5 | 21 | 118.9 | - | 113.7 | 0.1 | - | 5.1 | 0 | 0 | 0 | 0 | - | - | 118.9
7 | 5 | 22 | 111.3 | - | 106.1 | 0.1 | - | 5.1 | 0 | 0 | 0 | 0 | - | - | 111.3
7 | 5 | 23 | 107.8 | - | 102.6 | 0.1 | - | 5.1 | 0 | 0 | 0 | 0 | - | - | 107.8
7 | 6 | 0 | 100.9 | - | 95.7 | 0.1 | - | 5.1 | 0 | 0 | 0 | 0 | - | - | 100.9
7 | 6 | 1 | 94.7 | - | 89.5 | 0.1 | - | 5.1 | 0 | 0 | 0 | 0 | - | - | 94.7
7 | 6 | 2 | 93.4 | - | 88.2 | 0.1 | - | 5.1 | 0 | 0 | 0 | 0 | - | - | 93.4
7 | 6 | 3 | 93.3 | - | 88.1 | 0.1 | - | 5.1 | 0 | 0 | 0 | 0 | - | - | 93.3
7 | 6 | 4 | 92.3 | - | 87.1 | 0.1 | - | 5.1 | 0 | 0 | 0 | 0 | - | - | 92.3
7 | 6 | 5 | 92.9 | - | 87.6 | 0.1 | - | 5.1 | 0.1 | 0 | 0 | 0 | - | - | 92.9
7 | 6 | 6 | 92.8 | - | 85.8 | 0.1 | - | 5.1 | 1.8 | 0 | 0 | 0 | - | - | 92.8
7 | 6 | 7 | 100.4 | - | 88 | 0.1 | - | 5.1 | 7.2 | 0 | 0 | 0 | - | - | 100.4
7 | 6 | 8 | 111.3 | - | 94.3 | 0.1 | - | 5.1 | 11.8 | 0 | 0 | 0 | - | - | 111.3
7 | 6 | 9 | 119.3 | - | 99.2 | 0.1 | - | 5.1 | 14.9 | 0 | 0 | 0 | - | - | 119.3
7 | 6 | 10 | 123.7 | - | 97 | 0.1 | - | 5.1 | 21.5 | 0 | 0 | 0 | - | - | 123.7
7 | 6 | 11 | 123.8 | - | 99.2 | 0.1 | - | 5.1 | 19.4 | 0 | 0 | 0 | - | - | 123.8
7 | 6 | 12 | 116.8 | - | 97.8 | 0.1 | - | 5.1 | 13.8 | 0 | 0 | 0 | - | - | 116.8
7 | 6 | 13 | 117.8 | - | 92.2 | 0.1 | - | 5.1 | 20.4 | 0 | 0 | 0 | - | - | 117.8
7 | 6 | 14 | 123.6 | - | 92.3 | 0.1 | - | 5.1 | 26.1 | 0 | 0 | 0 | - | - | 123.6
7 | 6 | 15 | 123.8 | - | 100.3 | 0.1 | - | 5.1 | 18.3 | 0 | 0 | 0 | - | - | 123.8
7 | 6 | 16 | 125.2 | - | 107.4 | 0.1 | - | 5.1 | 12.6 | 0 | 0 | 0 | - | - | 125.2
7 | 6 | 17 | 127.3 | - | 115.1 | 0.1 | - | 5.1 | 7 | 0 | 0 | 0 | - | - | 127.3
7 | 6 | 18 | 127.6 | - | 120.2 | 0.1 | - | 5.1 | 2.2 | 0 | 0 | 0 | - | - | 127.6
7 | 6 | 19 | 128 | - | 122.7 | 0.1 | - | 5.1 | 0.1 | 0 | 0 | 0 | - | - | 128
7 | 6 | 20 | 125.7 | - | 120.5 | 0.1 | - | 5.1 | 0 | 0 | 0 | 0 | - | - | 125.7
7 | 6 | 21 | 120.8 | - | 115.6 | 0.1 | - | 5.1 | 0 | 0 | 0 | 0 | - | - | 120.8
7 | 6 | 22 | 112.4 | - | 107.2 | 0.1 | - | 5.1 | 0 | 0 | 0 | 0 | - | - | 112.4
7 | 6 | 23 | 105.6 | - | 100.4 | 0.1 | - | 5.1 | 0 | 0 | 0 | 0 | - | - | 105.6
7 | 7 | 0 | 97.9 | - | 92.7 | 0.1 | - | 5.1 | 0 | 0 | 0 | 0 | - | - | 97.9
7 | 7 | 1 | 92.9 | - | 87.7 | 0.1 | - | 5.1 | 0 | 0 | 0 | 0 | - | - | 92.9
7 | 7 | 2 | 91.4 | - | 86.2 | 0.1 | - | 5.1 | 0 | 0 | 0 | 0 | - | - | 91.4
7 | 7 | 3 | 91.6 | - | 86.4 | 0.1 | - | 5.1 | 0 | 0 | 0 | 0 | - | - | 91.6
7 | 7 | 4 | 91.2 | - | 86 | 0.1 | - | 5.1 | 0 | 0 | 0 | 0 | - | - | 91.2
7 | 7 | 5 | 94.1 | - | 88.8 | 0.1 | - | 5.1 | 0.1 | 0 | 0 | 0 | - | - | 94.1
7 | 7 | 6 | 99.6 | - | 92.4 | 0.1 | - | 5.1 | 2 | 0 | 0 | 0 | - | - | 99.6
7 | 7 | 7 | 111.9 | - | 99.1 | 0.1 | - | 5.1 | 7.6 | 0 | 0 | 0 | - | - | 111.9
7 | 7 | 8 | 129.5 | - | 110.8 | 0.1 | - | 5.1 | 13.4 | 0 | 0.1 | 0 | - | - | 129.5
7 | 7 | 9 | 139 | - | 116.4 | 0.1 | - | 5.1 | 17.3 | 0 | 0.1 | 0 | - | - | 139
7 | 7 | 10 | 144.1 | - | 116.3 | 0.1 | - | 5.1 | 22.5 | 0 | 0.1 | 0 | - | - | 144.1
7 | 7 | 11 | 147.9 | - | 114.5 | 0.1 | - | 5.1 | 28.2 | 0 | 0 | 0 | - | - | 147.9
7 | 7 | 12 | 147.7 | - | 115.3 | 0.1 | - | 5.1 | 27.2 | 0 | 0 | 0 | - | - | 147.7
7 | 7 | 13 | 148.3 | - | 120.7 | 0.1 | - | 5.1 | 22.4 | 0 | 0 | 0 | - | - | 148.3
7 | 7 | 14 | 145.5 | - | 122.5 | 0.1 | - | 5.1 | 17.7 | 0 | 0.1 | 0 | - | - | 145.5
7 | 7 | 15 | 142.9 | - | 123.8 | 0.1 | - | 5.1 | 13.8 | 0 | 0.1 | 0 | - | - | 142.9
7 | 7 | 16 | 140.5 | - | 126.8 | 0.1 | - | 5.1 | 8.4 | 0 | 0.1 | 0 | - | - | 140.5
7 | 7 | 17 | 135.5 | - | 127.3 | 0.1 | - | 5.1 | 2.9 | 0 | 0.1 | 0 | - | - | 135.5
7 | 7 | 18 | 133.9 | - | 127.7 | 0.1 | - | 5.1 | 0.9 | 0 | 0.1 | 0 | - | - | 133.9
7 | 7 | 19 | 134.7 | - | 129.3 | 0.1 | - | 5.1 | 0.1 | 0 | 0.1 | 0 | - | - | 134.7
7 | 7 | 20 | 132.2 | - | 126.9 | 0.1 | - | 5.1 | 0 | 0 | 0.1 | 0 | - | - | 132.2
7 | 7 | 21 | 126.3 | - | 121 | 0.1 | - | 5.1 | 0 | 0 | 0.1 | 0 | - | - | 126.3
7 | 7 | 22 | 118.6 | - | 113.3 | 0.1 | - | 5.1 | 0 | 0 | 0.1 | 0 | - | - | 118.6
7 | 7 | 23 | 105.3 | - | 99.9 | 0.1 | - | 5.1 | 0 | 0 | 0.2 | 0 | - | - | 105.3
7 | 8 | 0 | 96.7 | - | 91.4 | 0.1 | - | 5.1 | 0 | 0 | 0.1 | 0 | - | - | 96.7
7 | 8 | 1 | 92.1 | - | 86.6 | 0.1 | - | 5.1 | 0 | 0 | 0.3 | 0 | - | - | 92.1
7 | 8 | 2 | 91.7 | - | 86.4 | 0.1 | - | 5.1 | 0 | 0 | 0.1 | 0 | - | - | 91.7
7 | 8 | 3 | 91.8 | - | 86.5 | 0.1 | - | 5.1 | 0 | 0 | 0.1 | 0 | - | - | 91.8
7 | 8 | 4 | 92.2 | - | 86.8 | 0.1 | - | 5.1 | 0 | 0 | 0.2 | 0 | - | - | 92.2
7 | 8 | 5 | 93.5 | - | 88 | 0.1 | - | 5.1 | 0.1 | 0 | 0.2 | 0 | - | - | 93.5
7 | 8 | 6 | 95.5 | - | 89.8 | 0.1 | - | 5.1 | 0.4 | 0 | 0.1 | 0 | - | - | 95.5
7 | 8 | 7 | 102.1 | - | 95.4 | 0.1 | - | 5.1 | 1.3 | 0 | 0.2 | 0 | - | - | 102.1
7 | 8 | 8 | 111.7 | - | 101.3 | 0.1 | - | 5.1 | 5 | 0 | 0.2 | 0 | - | - | 111.7
7 | 8 | 9 | 120.4 | - | 105.9 | 0.1 | - | 5.1 | 9.1 | 0 | 0.2 | 0 | - | - | 120.4
7 | 8 | 10 | 126.8 | - | 106.6 | 0.1 | - | 5.1 | 14.9 | 0 | 0.1 | 0 | - | - | 126.8
7 | 8 | 11 | 133.7 | - | 104.5 | 0.1 | - | 5.1 | 23.9 | 0 | 0.1 | 0 | - | - | 133.7
7 | 8 | 12 | 135.1 | - | 103.8 | 0.1 | - | 5.1 | 26 | 0 | 0.1 | 0 | - | - | 135.1
7 | 8 | 13 | 137.8 | - | 108.5 | 0.1 | - | 5.1 | 24 | 0 | 0.1 | 0 | - | - | 137.8
7 | 8 | 14 | 137.6 | - | 115.3 | 0.1 | - | 5.1 | 17 | 0 | 0.1 | 0 | - | - | 137.6
7 | 8 | 15 | 128.7 | - | 115.1 | 0.1 | - | 5.1 | 8.2 | 0 | 0.2 | 0 | - | - | 128.7
7 | 8 | 16 | 121 | - | 112.8 | 0.1 | - | 5.1 | 2.7 | 0 | 0.3 | 0 | - | - | 121
7 | 8 | 17 | 116.3 | - | 109.8 | 0.1 | - | 5.1 | 0.8 | 0 | 0.5 | 0 | - | - | 116.3
7 | 8 | 18 | 115.5 | - | 109.6 | 0.1 | - | 5.1 | 0.3 | 0 | 0.4 | 0 | - | - | 115.5
7 | 8 | 19 | 113.1 | - | 107.5 | 0.1 | - | 5.1 | 0.1 | 0 | 0.3 | 0 | - | - | 113.1
7 | 8 | 20 | 109.8 | - | 104.4 | 0.1 | - | 5.1 | 0 | 0 | 0.2 | 0 | - | - | 109.8
7 | 8 | 21 | 104.9 | - | 99.6 | 0.1 | - | 5.1 | 0 | 0 | 0.1 | 0 | - | - | 104.9
7 | 8 | 22 | 97.3 | - | 92 | 0.1 | - | 5.1 | 0 | 0 | 0.1 | 0 | - | - | 97.3
7 | 8 | 23 | 91 | - | 85.6 | 0.1 | - | 5.1 | 0 | 0 | 0.2 | 0 | - | - | 91
7 | 9 | 0 | 84.8 | - | 79.5 | 0.1 | - | 5.1 | 0 | 0 | 0.1 | 0 | - | - | 84.8
7 | 9 | 1 | 81.9 | - | 76.5 | 0.1 | - | 5.1 | 0 | 0 | 0.2 | 0 | - | - | 81.9
7 | 9 | 2 | 81.1 | - | 75.7 | 0.1 | - | 5.1 | 0 | 0 | 0.2 | 0 | - | - | 81.1
7 | 9 | 3 | 81.6 | - | 76.3 | 0.1 | - | 5.1 | 0 | 0 | 0.1 | 0 | - | - | 81.6
7 | 9 | 4 | 81.4 | - | 76.2 | 0.1 | - | 5.1 | 0 | 0 | 0 | 0 | - | - | 81.4
7 | 9 | 5 | 83.3 | - | 78 | 0.1 | - | 5.1 | 0.1 | 0 | 0 | 0 | - | - | 83.3
7 | 9 | 6 | 87.9 | - | 80.5 | 0.1 | - | 5.1 | 2.2 | 0 | 0 | 0 | - | - | 87.9
7 | 9 | 7 | 101.6 | - | 88.6 | 0.1 | - | 5.1 | 7.8 | 0 | 0 | 0 | - | - | 101.6
7 | 9 | 8 | 118.8 | - | 97.5 | 0.1 | - | 5.1 | 16.1 | 0 | 0 | 0 | - | - | 118.8
7 | 9 | 9 | 128.2 | - | 102.2 | 0.1 | - | 5.1 | 20.8 | 0 | 0 | 0 | - | - | 128.2
7 | 9 | 10 | 131.8 | - | 102.8 | 0.1 | - | 5.1 | 23.7 | 0 | 0.1 | 0 | - | - | 131.8
7 | 9 | 11 | 133.2 | - | 101.5 | 0.1 | - | 5.1 | 26.4 | 0 | 0.1 | 0 | - | - | 133.2
7 | 9 | 12 | 131.5 | - | 100.3 | 0.1 | - | 5.1 | 25.8 | 0 | 0.2 | 0 | - | - | 131.5
7 | 9 | 13 | 129.4 | - | 105.1 | 0.1 | - | 5.1 | 18.9 | 0 | 0.2 | 0 | - | - | 129.4
7 | 9 | 14 | 130.1 | - | 101.6 | 0.1 | - | 5.1 | 23.1 | 0 | 0.2 | 0 | - | - | 130.1
7 | 9 | 15 | 129 | - | 102.2 | 0.1 | - | 5.1 | 21.5 | 0 | 0.1 | 0 | - | - | 129
7 | 9 | 16 | 128.7 | - | 107.7 | 0.1 | - | 5.1 | 15.6 | 0 | 0.2 | 0 | - | - | 128.7
7 | 9 | 17 | 124.7 | - | 111 | 0.1 | - | 5.1 | 8.3 | 0 | 0.2 | 0 | - | - | 124.7
7 | 9 | 18 | 121.6 | - | 113.9 | 0.1 | - | 5.1 | 2.3 | 0 | 0.2 | 0 | - | - | 121.6
7 | 9 | 19 | 120.8 | - | 115.3 | 0.1 | - | 5.1 | 0.1 | 0 | 0.2 | 0 | - | - | 120.8
7 | 9 | 20 | 118.8 | - | 113.4 | 0.1 | - | 5.1 | 0 | 0 | 0.2 | 0 | - | - | 118.8
7 | 9 | 21 | 112.4 | - | 107.1 | 0.1 | - | 5.1 | 0 | 0 | 0.1 | 0 | - | - | 112.4
7 | 9 | 22 | 103.9 | - | 98.5 | 0.1 | - | 5.1 | 0 | 0 | 0.2 | 0 | - | - | 103.9
7 | 9 | 23 | 97.2 | - | 91.8 | 0.1 | - | 5.1 | 0 | 0 | 0.2 | 0 | - | - | 97.2
7 | 10 | 0 | 90 | - | 84.6 | 0.1 | - | 5.1 | 0 | 0 | 0.2 | 0 | - | - | 90
7 | 10 | 1 | 84.9 | - | 79.5 | 0.1 | - | 5.1 | 0 | 0 | 0.2 | 0 | - | - | 84.9
7 | 10 | 2 | 84.3 | - | 79 | 0.1 | - | 5.1 | 0 | 0 | 0.1 | 0 | - | - | 84.3
7 | 10 | 3 | 84.7 | - | 79.3 | 0.1 | - | 5.1 | 0 | 0 | 0.2 | 0 | - | - | 84.7
7 | 10 | 4 | 84.2 | - | 78.8 | 0.1 | - | 5.1 | 0 | 0 | 0.2 | 0 | - | - | 84.2
7 | 10 | 5 | 86.6 | - | 81 | 0.1 | - | 5.1 | 0.1 | 0 | 0.3 | 0 | - | - | 86.6
7 | 10 | 6 | 90.1 | - | 83.5 | 0.1 | - | 5.1 | 1.1 | 0 | 0.3 | 0 | - | - | 90.1
7 | 10 | 7 | 100.3 | - | 90.5 | 0.1 | - | 5.1 | 4.3 | 0 | 0.3 | 0 | - | - | 100.3
7 | 10 | 8 | 115.8 | - | 101.6 | 0.1 | - | 5.1 | 8.8 | 0 | 0.2 | 0 | - | - | 115.8
7 | 10 | 9 | 124.2 | - | 103.8 | 0.1 | - | 5.1 | 15.1 | 0 | 0.1 | 0 | - | - | 124.2
7 | 10 | 10 | 130 | - | 101.5 | 0.1 | - | 5.1 | 23.2 | 0 | 0.1 | 0 | - | - | 130
7 | 10 | 11 | 133.3 | - | 104.6 | 0.1 | - | 5.1 | 23.4 | 0 | 0.1 | 0 | - | - | 133.3
7 | 10 | 12 | 132.5 | - | 105 | 0.1 | - | 5.1 | 22.2 | 0 | 0.1 | 0 | - | - | 132.5
7 | 10 | 13 | 131.1 | - | 108.2 | 0.1 | - | 5.1 | 17.6 | 0 | 0.1 | 0 | - | - | 131.1
7 | 10 | 14 | 132.6 | - | 108.4 | 0.1 | - | 5.1 | 18.9 | 0 | 0.1 | 0 | - | - | 132.6
7 | 10 | 15 | 132.2 | - | 112.7 | 0.1 | - | 5.1 | 14.2 | 0 | 0.1 | 0 | - | - | 132.2
7 | 10 | 16 | 128.8 | - | 113.1 | 0.1 | - | 5.1 | 10.4 | 0 | 0.1 | 0 | - | - | 128.8
7 | 10 | 17 | 124.4 | - | 113.7 | 0.1 | - | 5.1 | 5.5 | 0 | 0 | 0 | - | - | 124.4
7 | 10 | 18 | 121.5 | - | 114.9 | 0.1 | - | 5.1 | 1.4 | 0 | 0 | 0 | - | - | 121.5
7 | 10 | 19 | 122.3 | - | 117 | 0.1 | - | 5.1 | 0.1 | 0 | 0 | 0 | - | - | 122.3
7 | 10 | 20 | 119.4 | - | 114.2 | 0.1 | - | 5.1 | 0 | 0 | 0 | 0 | - | - | 119.4
7 | 10 | 21 | 113 | - | 107.8 | 0.1 | - | 5.1 | 0 | 0 | 0 | 0 | - | - | 113
7 | 10 | 22 | 105.2 | - | 100 | 0.1 | - | 5.1 | 0 | 0 | 0 | 0 | - | - | 105.2
7 | 10 | 23 | 98.7 | - | 93.5 | 0.1 | - | 5.1 | 0 | 0 | 0 | 0 | - | - | 98.7
7 | 11 | 0 | 91.7 | - | 86.5 | 0.1 | - | 5.1 | 0 | 0 | 0 | 0 | - | - | 91.7
7 | 11 | 1 | 87.4 | - | 82.1 | 0.1 | - | 5.1 | 0 | 0 | 0.1 | 0 | - | - | 87.4
7 | 11 | 2 | 86.2 | - | 80.9 | 0.1 | - | 5.1 | 0 | 0 | 0.1 | 0 | - | - | 86.2
7 | 11 | 3 | 85.7 | - | 80.4 | 0.1 | - | 5.1 | 0 | 0 | 0.1 | 0 | - | - | 85.7
7 | 11 | 4 | 85.1 | - | 79.8 | 0.1 | - | 5.1 | 0 | 0 | 0.1 | 0 | - | - | 85.1
7 | 11 | 5 | 87.3 | - | 81.9 | 0.1 | - | 5.1 | 0.1 | 0 | 0.1 | 0 | - | - | 87.3
7 | 11 | 6 | 91.7 | - | 85.9 | 0.1 | - | 5.1 | 0.5 | 0 | 0.1 | 0 | - | - | 91.7
7 | 11 | 7 | 101.4 | - | 93.6 | 0.1 | - | 5.1 | 2.5 | 0 | 0.1 | 0 | - | - | 101.4
7 | 11 | 8 | 116.5 | - | 102 | 0.1 | - | 5.1 | 9.2 | 0 | 0.1 | 0 | - | - | 116.5
7 | 11 | 9 | 126.1 | - | 106 | 0.1 | - | 5.1 | 14.8 | 0 | 0.1 | 0 | - | - | 126.1
7 | 11 | 10 | 129.6 | - | 108.9 | 0.1 | - | 5.1 | 15.4 | 0 | 0.1 | 0 | - | - | 129.6
7 | 11 | 11 | 126.2 | - | 110.4 | 0.1 | - | 5.1 | 10.4 | 0 | 0.2 | 0 | - | - | 126.2
7 | 11 | 12 | 124.3 | - | 106.6 | 0.1 | - | 5.1 | 12.3 | 0 | 0.2 | 0 | - | - | 124.3
7 | 11 | 13 | 128.2 | - | 106.8 | 0.1 | - | 5.1 | 16.1 | 0 | 0.1 | 0 | - | - | 128.2
7 | 11 | 14 | 126.1 | - | 110.3 | 0.1 | - | 5.1 | 10.5 | 0 | 0.1 | 0 | - | - | 126.1
7 | 11 | 15 | 125.7 | - | 110.8 | 0.1 | - | 5.1 | 9.6 | 0 | 0.1 | 0 | - | - | 125.7
7 | 11 | 16 | 124.9 | - | 111.7 | 0.1 | - | 5.1 | 7.9 | 0 | 0.1 | 0 | - | - | 124.9
7 | 11 | 17 | 123.2 | - | 114 | 0.1 | - | 5.1 | 4 | 0 | 0 | 0 | - | - | 123.2
7 | 11 | 18 | 122 | - | 115.6 | 0.1 | - | 5.1 | 1.2 | 0 | 0 | 0 | - | - | 122
7 | 11 | 19 | 122.5 | - | 117.2 | 0.1 | - | 5.1 | 0.1 | 0 | 0 | 0 | - | - | 122.5
7 | 11 | 20 | 120.2 | - | 114.9 | 0.1 | - | 5.1 | 0 | 0 | 0.1 | 0 | - | - | 120.2
7 | 11 | 21 | 114.8 | - | 109.5 | 0.1 | - | 5.1 | 0 | 0 | 0.1 | 0 | - | - | 114.8
7 | 11 | 22 | 107.3 | - | 102 | 0.1 | - | 5.1 | 0 | 0 | 0.1 | 0 | - | - | 107.3
7 | 11 | 23 | 100.3 | - | 95 | 0.1 | - | 5.1 | 0 | 0 | 0.1 | 0 | - | - | 100.3
7 | 12 | 0 | 93.1 | - | 87.8 | 0.1 | - | 5.1 | 0 | 0 | 0.1 | 0 | - | - | 93.1
7 | 12 | 1 | 88.5 | - | 83.2 | 0.1 | - | 5.1 | 0 | 0 | 0.1 | 0 | - | - | 88.5
7 | 12 | 2 | 88 | - | 82.7 | 0.1 | - | 5.1 | 0 | 0 | 0.1 | 0 | - | - | 88
7 | 12 | 3 | 88.5 | - | 83.2 | 0.1 | - | 5.1 | 0 | 0 | 0.1 | 0 | - | - | 88.5
7 | 12 | 4 | 87.7 | - | 82.4 | 0.1 | - | 5.1 | 0 | 0 | 0.1 | 0 | - | - | 87.7
7 | 12 | 5 | 88.7 | - | 83.3 | 0.1 | - | 5.1 | 0.1 | 0 | 0.1 | 0 | - | - | 88.7
7 | 12 | 6 | 89.7 | - | 82.9 | 0.1 | - | 5.1 | 1.5 | 0 | 0.1 | 0 | - | - | 89.7
7 | 12 | 7 | 98.6 | - | 87.8 | 0.1 | - | 5.1 | 5.5 | 0 | 0.1 | 0 | - | - | 98.6
7 | 12 | 8 | 111 | - | 94 | 0.1 | - | 5.1 | 11.7 | 0 | 0.1 | 0 | - | - | 111
7 | 12 | 9 | 121 | - | 98 | 0.1 | - | 5.1 | 17.7 | 0 | 0.1 | 0 | - | - | 121
7 | 12 | 10 | 125.2 | - | 99.5 | 0.1 | - | 5.1 | 20.4 | 0 | 0.1 | 0 | - | - | 125.2
7 | 12 | 11 | 126.8 | - | 96.9 | 0.1 | - | 5.1 | 24.6 | 0 | 0.1 | 0 | - | - | 126.8
7 | 12 | 12 | 128.1 | - | 97.2 | 0.1 | - | 5.1 | 25.6 | 0 | 0.1 | 0 | - | - | 128.1
7 | 12 | 13 | 128.8 | - | 99.5 | 0.1 | - | 5.1 | 24 | 0 | 0.1 | 0 | - | - | 128.8
7 | 12 | 14 | 128.5 | - | 102.1 | 0.1 | - | 5.1 | 21.1 | 0 | 0.1 | 0 | - | - | 128.5
7 | 12 | 15 | 128.7 | - | 106.2 | 0.1 | - | 5.1 | 17.2 | 0 | 0.1 | 0 | - | - | 128.7
7 | 12 | 16 | 128.6 | - | 112.1 | 0.1 | - | 5.1 | 11.2 | 0 | 0.1 | 0 | - | - | 128.6
7 | 12 | 17 | 127.5 | - | 116.6 | 0.1 | - | 5.1 | 5.6 | 0 | 0.1 | 0 | - | - | 127.5
7 | 12 | 18 | 127.5 | - | 120.7 | 0.1 | - | 5.1 | 1.6 | 0 | 0 | 0 | - | - | 127.5
7 | 12 | 19 | 128.1 | - | 122.8 | 0.1 | - | 5.1 | 0.1 | 0 | 0 | 0 | - | - | 128.1
7 | 12 | 20 | 126.2 | - | 121 | 0.1 | - | 5.1 | 0 | 0 | 0 | 0 | - | - | 126.2
7 | 12 | 21 | 121.2 | - | 116 | 0.1 | - | 5.1 | 0 | 0 | 0 | 0 | - | - | 121.2
7 | 12 | 22 | 114.2 | - | 109 | 0.1 | - | 5.1 | 0 | 0 | 0 | 0 | - | - | 114.2
7 | 12 | 23 | 110.6 | - | 105.4 | 0.1 | - | 5.1 | 0 | 0 | 0 | 0 | - | - | 110.6
7 | 13 | 0 | 103.2 | - | 97.9 | 0.1 | - | 5.1 | 0 | 0 | 0.1 | 0 | - | - | 103.2
7 | 13 | 1 | 97.9 | - | 92.6 | 0.1 | - | 5.1 | 0 | 0 | 0.1 | 0 | - | - | 97.9
7 | 13 | 2 | 96.5 | - | 91.2 | 0.1 | - | 5.1 | 0 | 0 | 0.1 | 0 | - | - | 96.5
7 | 13 | 3 | 96.1 | - | 90.8 | 0.1 | - | 5.1 | 0 | 0 | 0.1 | 0 | - | - | 96.1
7 | 13 | 4 | 95.3 | - | 90 | 0.1 | - | 5.1 | 0 | 0 | 0.1 | 0 | - | - | 95.3
7 | 13 | 5 | 95.7 | - | 90.3 | 0.1 | - | 5.1 | 0.1 | 0 | 0.1 | 0 | - | - | 95.7
7 | 13 | 6 | 95.5 | - | 88.7 | 0.1 | - | 5.1 | 1.5 | 0 | 0.1 | 0 | - | - | 95.5
7 | 13 | 7 | 103.7 | - | 90.7 | 0.1 | - | 5.1 | 7.7 | 0 | 0.1 | 0 | - | - | 103.7
7 | 13 | 8 | 115.5 | - | 93.9 | 0.1 | - | 5.1 | 16.3 | 0 | 0.1 | 0 | - | - | 115.5
7 | 13 | 9 | 125.6 | - | 98.2 | 0.1 | - | 5.1 | 22 | 0 | 0.2 | 0 | - | - | 125.6
7 | 13 | 10 | 128.5 | - | 101.1 | 0.1 | - | 5.1 | 22 | 0 | 0.2 | 0 | - | - | 128.5
7 | 13 | 11 | 131.4 | - | 97.7 | 0.1 | - | 5.1 | 28.3 | 0 | 0.2 | 0 | - | - | 131.4
7 | 13 | 12 | 131.5 | - | 101 | 0.1 | - | 5.1 | 25 | 0 | 0.3 | 0 | - | - | 131.5
7 | 13 | 13 | 133.7 | - | 101.8 | 0.1 | - | 5.1 | 26.4 | 0 | 0.3 | 0 | - | - | 133.7
7 | 13 | 14 | 130.8 | - | 103.3 | 0.1 | - | 5.1 | 22.1 | 0 | 0.2 | 0 | - | - | 130.8
7 | 13 | 15 | 129.3 | - | 108.2 | 0.1 | - | 5.1 | 15.6 | 0 | 0.3 | 0 | - | - | 129.3
7 | 13 | 16 | 128.8 | - | 112.6 | 0.1 | - | 5.1 | 10.8 | 0 | 0.2 | 0 | - | - | 128.8
7 | 13 | 17 | 133.1 | - | 120.8 | 0.1 | - | 5.1 | 6.9 | 0 | 0.2 | 0 | - | - | 133.1
7 | 13 | 18 | 134.1 | - | 126.9 | 0.1 | - | 5.1 | 1.8 | 0 | 0.2 | 0 | - | - | 134.1
7 | 13 | 19 | 134.7 | - | 129.2 | 0.1 | - | 5.1 | 0.1 | 0 | 0.2 | 0 | - | - | 134.7
7 | 13 | 20 | 131.7 | - | 126.3 | 0.1 | - | 5.1 | 0 | 0 | 0.2 | 0 | - | - | 131.7
7 | 13 | 21 | 123.7 | - | 118.3 | 0.1 | - | 5.1 | 0 | 0 | 0.2 | 0 | - | - | 123.7
7 | 13 | 22 | 114.5 | - | 109.2 | 0.1 | - | 5.1 | 0 | 0 | 0.1 | 0 | - | - | 114.5
7 | 13 | 23 | 108 | - | 102.6 | 0.1 | - | 5.1 | 0 | 0 | 0.2 | 0 | - | - | 108
7 | 14 | 0 | 101.6 | - | 96.2 | 0.1 | - | 5.1 | 0 | 0 | 0.2 | 0 | - | - | 101.6
7 | 14 | 1 | 96.9 | - | 91.4 | 0.1 | - | 5.1 | 0 | 0 | 0.3 | 0 | - | - | 96.9
7 | 14 | 2 | 95.2 | - | 89.6 | 0.1 | - | 5.1 | 0 | 0 | 0.4 | 0 | - | - | 95.2
7 | 14 | 3 | 93.6 | - | 88 | 0.1 | - | 5.1 | 0 | 0 | 0.4 | 0 | - | - | 93.6
7 | 14 | 4 | 91.6 | - | 86 | 0.1 | - | 5.1 | 0 | 0 | 0.4 | 0 | - | - | 91.6
7 | 14 | 5 | 93.7 | - | 88 | 0.1 | - | 5.1 | 0.1 | 0 | 0.4 | 0 | - | - | 93.7
7 | 14 | 6 | 98.1 | - | 92.1 | 0.1 | - | 5.1 | 0.4 | 0 | 0.4 | 0 | - | - | 98.1
7 | 14 | 7 | 107.6 | - | 100.9 | 0.1 | - | 5.1 | 1.1 | 0 | 0.4 | 0 | - | - | 107.6
7 | 14 | 8 | 118.5 | - | 109.7 | 0.1 | - | 5.1 | 3.3 | 0 | 0.3 | 0 | - | - | 118.5
7 | 14 | 9 | 123.1 | - | 108.3 | 0.1 | - | 5.1 | 9.4 | 0 | 0.2 | 0 | - | - | 123.1
7 | 14 | 10 | 132.4 | - | 103.8 | 0.1 | - | 5.1 | 23.1 | 0 | 0.3 | 0 | - | - | 132.4
7 | 14 | 11 | 135.7 | - | 105 | 0.1 | - | 5.1 | 25.2 | 0 | 0.3 | 0 | - | - | 135.7
7 | 14 | 12 | 134.5 | - | 102 | 0.1 | - | 5.1 | 27 | 0 | 0.3 | 0 | - | - | 134.5
7 | 14 | 13 | 136.3 | - | 103.4 | 0.1 | - | 5.1 | 27.3 | 0 | 0.4 | 0 | - | - | 136.3
7 | 14 | 14 | 137.5 | - | 108.6 | 0.1 | - | 5.1 | 23.5 | 0 | 0.2 | 0 | - | - | 137.5
7 | 14 | 15 | 136.6 | - | 112.1 | 0.1 | - | 5.1 | 19.1 | 0 | 0.2 | 0 | - | - | 136.6
7 | 14 | 16 | 135.8 | - | 118.1 | 0.1 | - | 5.1 | 12.4 | 0 | 0.1 | 0 | - | - | 135.8
7 | 14 | 17 | 130.8 | - | 118.6 | 0.1 | - | 5.1 | 6.9 | 0 | 0.1 | 0 | - | - | 130.8
7 | 14 | 18 | 128.3 | - | 120.7 | 0.1 | - | 5.1 | 2.3 | 0 | 0.1 | 0 | - | - | 128.3
7 | 14 | 19 | 127.8 | - | 122.4 | 0.1 | - | 5.1 | 0.1 | 0 | 0.1 | 0 | - | - | 127.8
7 | 14 | 20 | 125.3 | - | 120 | 0.1 | - | 5.1 | 0 | 0 | 0.1 | 0 | - | - | 125.3
7 | 14 | 21 | 118.7 | - | 113.4 | 0.1 | - | 5.1 | 0 | 0 | 0.1 | 0 | - | - | 118.7
7 | 14 | 22 | 112.4 | - | 107.1 | 0.1 | - | 5.1 | 0 | 0 | 0.1 | 0 | - | - | 112.4
7 | 14 | 23 | 105.5 | - | 100.2 | 0.1 | - | 5.1 | 0 | 0 | 0.1 | 0 | - | - | 105.5
7 | 15 | 0 | 98.1 | - | 92.7 | 0.1 | - | 5.1 | 0 | 0 | 0.2 | 0 | - | - | 98.1
7 | 15 | 1 | 92.7 | - | 87.3 | 0.1 | - | 5.1 | 0 | 0 | 0.2 | 0 | - | - | 92.7
7 | 15 | 2 | 92.1 | - | 86.7 | 0.1 | - | 5.1 | 0 | 0 | 0.2 | 0 | - | - | 92.1
7 | 15 | 3 | 91.8 | - | 86.4 | 0.1 | - | 5.1 | 0 | 0 | 0.2 | 0 | - | - | 91.8
7 | 15 | 4 | 91.4 | - | 86.1 | 0.1 | - | 5.1 | 0 | 0 | 0.1 | 0 | - | - | 91.4
7 | 15 | 5 | 93.8 | - | 88.4 | 0.1 | - | 5.1 | 0.1 | 0 | 0.1 | 0 | - | - | 93.8
7 | 15 | 6 | 98.7 | - | 91.4 | 0.1 | - | 5.1 | 2 | 0 | 0.1 | 0 | - | - | 98.7
7 | 15 | 7 | 112.1 | - | 99.7 | 0.1 | - | 5.1 | 7.2 | 0 | 0 | 0 | - | - | 112.1
7 | 15 | 8 | 127.4 | - | 110.6 | 0.1 | - | 5.1 | 11.6 | 0 | 0 | 0 | - | - | 127.4
7 | 15 | 9 | 136.8 | - | 113.8 | 0.1 | - | 5.1 | 17.7 | 0 | 0.1 | 0 | - | - | 136.8
7 | 15 | 10 | 141 | - | 113.2 | 0.1 | - | 5.1 | 22.5 | 0 | 0.1 | 0 | - | - | 141
7 | 15 | 11 | 144 | - | 111.8 | 0.1 | - | 5.1 | 26.9 | 0 | 0.1 | 0 | - | - | 144
7 | 15 | 12 | 141.6 | - | 113.2 | 0.1 | - | 5.1 | 23.1 | 0 | 0.1 | 0 | - | - | 141.6
7 | 15 | 13 | 139.3 | - | 115.2 | 0.1 | - | 5.1 | 18.9 | 0 | 0 | 0 | - | - | 139.3
7 | 15 | 14 | 141.1 | - | 117.1 | 0.1 | - | 5.1 | 18.8 | 0 | 0 | 0 | - | - | 141.1
7 | 15 | 15 | 137.8 | - | 119.7 | 0.1 | - | 5.1 | 12.8 | 0 | 0.1 | 0 | - | - | 137.8
7 | 15 | 16 | 141 | - | 121.9 | 0.1 | - | 5.1 | 13.9 | 0 | 0 | 0 | - | - | 141
7 | 15 | 17 | 134.8 | - | 123.5 | 0.1 | - | 5.1 | 6.1 | 0 | 0 | 0 | - | - | 134.8
7 | 15 | 18 | 131.7 | - | 124.9 | 0.1 | - | 5.1 | 1.6 | 0 | 0 | 0 | - | - | 131.7
7 | 15 | 19 | 128.8 | - | 123.5 | 0.1 | - | 5.1 | 0.1 | 0 | 0 | 0 | - | - | 128.8
7 | 15 | 20 | 125.7 | - | 120.5 | 0.1 | - | 5.1 | 0 | 0 | 0 | 0 | - | - | 125.7
7 | 15 | 21 | 119.4 | - | 114.2 | 0.1 | - | 5.1 | 0 | 0 | 0 | 0 | - | - | 119.4
7 | 15 | 22 | 110.7 | - | 105.5 | 0.1 | - | 5.1 | 0 | 0 | 0 | 0 | - | - | 110.7
7 | 15 | 23 | 103.4 | - | 98.2 | 0.1 | - | 5.1 | 0 | 0 | 0 | 0 | - | - | 103.4
7 | 16 | 0 | 95.7 | - | 90.5 | 0.1 | - | 5.1 | 0 | 0 | 0 | 0 | - | - | 95.7
7 | 16 | 1 | 90.3 | - | 85.1 | 0.1 | - | 5.1 | 0 | 0 | 0 | 0 | - | - | 90.3
7 | 16 | 2 | 89.3 | - | 84.1 | 0.1 | - | 5.1 | 0 | 0 | 0 | 0 | - | - | 89.3
7 | 16 | 3 | 89 | - | 83.8 | 0.1 | - | 5.1 | 0 | 0 | 0 | 0 | - | - | 89
7 | 16 | 4 | 89 | - | 83.8 | 0.1 | - | 5.1 | 0 | 0 | 0 | 0 | - | - | 89
7 | 16 | 5 | 91.5 | - | 86.2 | 0.1 | - | 5.1 | 0.1 | 0 | 0 | 0 | - | - | 91.5
7 | 16 | 6 | 97.1 | - | 89.8 | 0.1 | - | 5.1 | 2.1 | 0 | 0 | 0 | - | - | 97.1
7 | 16 | 7 | 111.8 | - | 98.1 | 0.1 | - | 5.1 | 8.5 | 0 | 0 | 0 | - | - | 111.8
7 | 16 | 8 | 129.3 | - | 108.7 | 0.1 | - | 5.1 | 15.4 | 0 | 0 | 0 | - | - | 129.3
7 | 16 | 9 | 139.4 | - | 112.8 | 0.1 | - | 5.1 | 21.4 | 0 | 0 | 0 | - | - | 139.4
7 | 16 | 10 | 143.6 | - | 113.3 | 0.1 | - | 5.1 | 25.1 | 0 | 0 | 0 | - | - | 143.6
7 | 16 | 11 | 145.4 | - | 112.6 | 0.1 | - | 5.1 | 27.6 | 0 | 0 | 0 | - | - | 145.4
7 | 16 | 12 | 143.8 | - | 111.7 | 0.1 | - | 5.1 | 26.9 | 0 | 0 | 0 | - | - | 143.8
7 | 16 | 13 | 143.9 | - | 111.3 | 0.1 | - | 5.1 | 27.4 | 0 | 0 | 0 | - | - | 143.9
7 | 16 | 14 | 144.2 | - | 113.2 | 0.1 | - | 5.1 | 25.7 | 0 | 0.1 | 0 | - | - | 144.2
7 | 16 | 15 | 146.2 | - | 118.5 | 0.1 | - | 5.1 | 22.4 | 0 | 0.1 | 0 | - | - | 146.2
7 | 16 | 16 | 145 | - | 124.3 | 0.1 | - | 5.1 | 15.5 | 0 | 0 | 0 | - | - | 145
7 | 16 | 17 | 141.5 | - | 128.1 | 0.1 | - | 5.1 | 8.2 | 0 | 0 | 0 | - | - | 141.5
7 | 16 | 18 | 136.9 | - | 129.7 | 0.1 | - | 5.1 | 2 | 0 | 0 | 0 | - | - | 136.9
7 | 16 | 19 | 136 | - | 130.7 | 0.1 | - | 5.1 | 0.1 | 0 | 0 | 0 | - | - | 136
7 | 16 | 20 | 133.3 | - | 128.1 | 0.1 | - | 5.1 | 0 | 0 | 0 | 0 | - | - | 133.3
7 | 16 | 21 | 126.5 | - | 121.3 | 0.1 | - | 5.1 | 0 | 0 | 0 | 0 | - | - | 126.5
7 | 16 | 22 | 117.1 | - | 111.9 | 0.1 | - | 5.1 | 0 | 0 | 0 | 0 | - | - | 117.1
7 | 16 | 23 | 109.5 | - | 104.3 | 0.1 | - | 5.1 | 0 | 0 | 0 | 0 | - | - | 109.5
7 | 17 | 0 | 101.6 | - | 96.3 | 0.1 | - | 5.1 | 0 | 0 | 0.1 | 0 | - | - | 101.6
7 | 17 | 1 | 96 | - | 90.6 | 0.1 | - | 5.1 | 0 | 0 | 0.2 | 0 | - | - | 96
7 | 17 | 2 | 94.3 | - | 89 | 0.1 | - | 5.1 | 0 | 0 | 0.1 | 0 | - | - | 94.3
7 | 17 | 3 | 94.3 | - | 88.9 | 0.1 | - | 5.1 | 0 | 0 | 0.2 | 0 | - | - | 94.3
7 | 17 | 4 | 93.9 | - | 88.6 | 0.1 | - | 5.1 | 0 | 0 | 0.1 | 0 | - | - | 93.9
7 | 17 | 5 | 97.3 | - | 91.8 | 0.1 | - | 5.1 | 0.1 | 0 | 0.2 | 0 | - | - | 97.3
7 | 17 | 6 | 102.4 | - | 95 | 0.1 | - | 5.1 | 2.1 | 0 | 0.1 | 0 | - | - | 102.4
7 | 17 | 7 | 116.4 | - | 104.6 | 0.1 | - | 5.1 | 6.4 | 0 | 0.2 | 0 | - | - | 116.4
7 | 17 | 8 | 128.8 | - | 111 | 0.1 | - | 5.1 | 12.4 | 0 | 0.2 | 0 | - | - | 128.8
7 | 17 | 9 | 140.7 | - | 113.8 | 0.1 | - | 5.1 | 21.5 | 0 | 0.2 | 0 | - | - | 140.7
7 | 17 | 10 | 147.6 | - | 115.5 | 0.1 | - | 5.1 | 26.7 | 0 | 0.2 | 0 | - | - | 147.6
7 | 17 | 11 | 150 | - | 117.1 | 0.1 | - | 5.1 | 27.4 | 0 | 0.3 | 0 | - | - | 150
7 | 17 | 12 | 146.3 | - | 116 | 0.1 | - | 5.1 | 24.9 | 0 | 0.2 | 0 | - | - | 146.3
7 | 17 | 13 | 145.6 | - | 119.9 | 0.1 | - | 5.1 | 20.4 | 0 | 0.1 | 0 | - | - | 145.6
7 | 17 | 14 | 139.9 | - | 121.1 | 0.1 | - | 5.1 | 13.5 | 0 | 0.1 | 0 | - | - | 139.9
7 | 17 | 15 | 132.2 | - | 123.4 | 0.1 | - | 5.1 | 3.3 | 0 | 0.3 | 0 | - | - | 132.2
7 | 17 | 16 | 131.4 | - | 122.6 | 0.1 | - | 5.1 | 3.3 | 0 | 0.3 | 0 | - | - | 131.4
7 | 17 | 17 | 127.8 | - | 120.6 | 0.1 | - | 5.1 | 1.8 | 0 | 0.2 | 0 | - | - | 127.8
7 | 17 | 18 | 126.9 | - | 120.7 | 0.1 | - | 5.1 | 0.7 | 0 | 0.3 | 0 | - | - | 126.9
7 | 17 | 19 | 126.6 | - | 120.9 | 0.1 | - | 5.1 | 0.1 | 0 | 0.4 | 0 | - | - | 126.6
7 | 17 | 20 | 124.1 | - | 118.5 | 0.1 | - | 5.1 | 0 | 0 | 0.4 | 0 | - | - | 124.1
7 | 17 | 21 | 118.6 | - | 113 | 0.1 | - | 5.1 | 0 | 0 | 0.4 | 0 | - | - | 118.6
7 | 17 | 22 | 110.3 | - | 104.6 | 0.1 | - | 5.1 | 0 | 0 | 0.5 | 0 | - | - | 110.3
7 | 17 | 23 | 103.7 | - | 98.1 | 0.1 | - | 5.1 | 0 | 0 | 0.4 | 0 | - | - | 103.7
7 | 18 | 0 | 96.2 | - | 90.5 | 0.1 | - | 5.1 | 0 | 0 | 0.5 | 0 | - | - | 96.2
7 | 18 | 1 | 92 | - | 86.4 | 0.1 | - | 5.1 | 0 | 0 | 0.4 | 0 | - | - | 92
7 | 18 | 2 | 90.9 | - | 85.4 | 0.1 | - | 5.1 | 0 | 0 | 0.3 | 0 | - | - | 90.9
7 | 18 | 3 | 90.8 | - | 85.3 | 0.1 | - | 5.1 | 0 | 0 | 0.3 | 0 | - | - | 90.8
7 | 18 | 4 | 90.3 | - | 84.8 | 0.1 | - | 5.1 | 0 | 0 | 0.3 | 0 | - | - | 90.3
7 | 18 | 5 | 93.1 | - | 87.5 | 0.1 | - | 5.1 | 0 | 0 | 0.4 | 0 | - | - | 93.1
7 | 18 | 6 | 97.3 | - | 89.9 | 0.1 | - | 5.1 | 1.8 | 0 | 0.4 | 0 | - | - | 97.3
7 | 18 | 7 | 109.8 | - | 97.4 | 0.1 | - | 5.1 | 6.8 | 0 | 0.4 | 0 | - | - | 109.8
7 | 18 | 8 | 126.5 | - | 108.3 | 0.1 | - | 5.1 | 12.6 | 0 | 0.4 | 0 | - | - | 126.5
7 | 18 | 9 | 135.5 | - | 110.2 | 0.1 | - | 5.1 | 19.7 | 0 | 0.4 | 0 | - | - | 135.5
7 | 18 | 10 | 141.1 | - | 109.9 | 0.1 | - | 5.1 | 25.6 | 0 | 0.4 | 0 | - | - | 141.1
7 | 18 | 11 | 143.1 | - | 111.2 | 0.1 | - | 5.1 | 26.2 | 0 | 0.5 | 0 | - | - | 143.1
7 | 18 | 12 | 140.4 | - | 112 | 0.1 | - | 5.1 | 22.7 | 0 | 0.5 | 0 | - | - | 140.4
7 | 18 | 13 | 141.3 | - | 114.3 | 0.1 | - | 5.1 | 21.4 | 0 | 0.4 | 0 | - | - | 141.3
7 | 18 | 14 | 141.2 | - | 115.7 | 0.1 | - | 5.1 | 20 | 0 | 0.3 | 0 | - | - | 141.2
7 | 18 | 15 | 140.6 | - | 118.1 | 0.1 | - | 5.1 | 17 | 0 | 0.3 | 0 | - | - | 140.6
7 | 18 | 16 | 138.7 | - | 121 | 0.1 | - | 5.1 | 12.2 | 0 | 0.3 | 0 | - | - | 138.7
7 | 18 | 17 | 133 | - | 121.9 | 0.1 | - | 5.1 | 5.5 | 0 | 0.4 | 0 | - | - | 133
7 | 18 | 18 | 127.7 | - | 121 | 0.1 | - | 5.1 | 1.1 | 0 | 0.4 | 0 | - | - | 127.7
7 | 18 | 19 | 125.5 | - | 119.8 | 0.1 | - | 5.1 | 0.1 | 0 | 0.4 | 0 | - | - | 125.5
7 | 18 | 20 | 122.9 | - | 117.4 | 0.1 | - | 5.1 | 0 | 0 | 0.3 | 0 | - | - | 122.9
7 | 18 | 21 | 118.6 | - | 113 | 0.1 | - | 5.1 | 0 | 0 | 0.4 | 0 | - | - | 118.6
7 | 18 | 22 | 111 | - | 105.4 | 0.1 | - | 5.1 | 0 | 0 | 0.4 | 0 | - | - | 111
7 | 18 | 23 | 104.1 | - | 98.5 | 0.1 | - | 5.1 | 0 | 0 | 0.4 | 0 | - | - | 104.1
7 | 19 | 0 | 98.1 | - | 92.4 | 0.1 | - | 5.1 | 0 | 0 | 0.5 | 0 | - | - | 98.1
7 | 19 | 1 | 92.8 | - | 87.1 | 0.1 | - | 5.1 | 0 | 0 | 0.5 | 0 | - | - | 92.8
7 | 19 | 2 | 92 | - | 86.3 | 0.1 | - | 5.1 | 0 | 0 | 0.5 | 0 | - | - | 92
7 | 19 | 3 | 91.5 | - | 85.9 | 0.1 | - | 5.1 | 0 | 0 | 0.4 | 0 | - | - | 91.5
7 | 19 | 4 | 90.7 | - | 85.2 | 0.1 | - | 5.1 | 0 | 0 | 0.3 | 0 | - | - | 90.7
7 | 19 | 5 | 91.9 | - | 86.4 | 0.1 | - | 5.1 | 0 | 0 | 0.3 | 0 | - | - | 91.9
7 | 19 | 6 | 92.3 | - | 85.3 | 0.1 | - | 5.1 | 1.5 | 0 | 0.3 | 0 | - | - | 92.3
7 | 19 | 7 | 100.7 | - | 90 | 0.1 | - | 5.1 | 5 | 0 | 0.5 | 0 | - | - | 100.7
7 | 19 | 8 | 113.3 | - | 96.7 | 0.1 | - | 5.1 | 10.8 | 0 | 0.6 | 0 | - | - | 113.3
7 | 19 | 9 | 120.9 | - | 100.2 | 0.1 | - | 5.1 | 14.9 | 0 | 0.6 | 0 | - | - | 120.9
7 | 19 | 10 | 124.7 | - | 99.8 | 0.1 | - | 5.1 | 19.1 | 0 | 0.6 | 0 | - | - | 124.7
7 | 19 | 11 | 127.3 | - | 97 | 0.1 | - | 5.1 | 24.5 | 0 | 0.6 | 0 | - | - | 127.3
7 | 19 | 12 | 128.7 | - | 95.2 | 0.1 | - | 5.1 | 27.7 | 0 | 0.6 | 0 | - | - | 128.7
7 | 19 | 13 | 130.1 | - | 96.6 | 0.1 | - | 5.1 | 27.7 | 0 | 0.6 | 0 | - | - | 130.1
7 | 19 | 14 | 129.8 | - | 99.1 | 0.1 | - | 5.1 | 24.9 | 0 | 0.6 | 0 | - | - | 129.8
7 | 19 | 15 | 128.8 | - | 103.8 | 0.1 | - | 5.1 | 19.3 | 0 | 0.5 | 0 | - | - | 128.8
7 | 19 | 16 | 128.7 | - | 108.3 | 0.1 | - | 5.1 | 14.7 | 0 | 0.5 | 0 | - | - | 128.7
7 | 19 | 17 | 125.3 | - | 113.9 | 0.1 | - | 5.1 | 5.7 | 0 | 0.5 | 0 | - | - | 125.3
7 | 19 | 18 | 124.5 | - | 117.4 | 0.1 | - | 5.1 | 1.4 | 0 | 0.5 | 0 | - | - | 124.5
7 | 19 | 19 | 125.7 | - | 120 | 0.1 | - | 5.1 | 0.1 | 0 | 0.4 | 0 | - | - | 125.7
7 | 19 | 20 | 123.8 | - | 118.2 | 0.1 | - | 5.1 | 0 | 0 | 0.4 | 0 | - | - | 123.8
7 | 19 | 21 | 118.9 | - | 113.3 | 0.1 | - | 5.1 | 0 | 0 | 0.4 | 0 | - | - | 118.9
7 | 19 | 22 | 108.7 | - | 103.1 | 0.1 | - | 5.1 | 0 | 0 | 0.4 | 0 | - | - | 108.7
7 | 19 | 23 | 107.1 | - | 101.5 | 0.1 | - | 5.1 | 0 | 0 | 0.4 | 0 | - | - | 107.1
7 | 20 | 0 | 101.8 | - | 96.1 | 0.1 | - | 5.1 | 0 | 0 | 0.5 | 0 | - | - | 101.8
7 | 20 | 1 | 95.9 | - | 90.3 | 0.1 | - | 5.1 | 0 | 0 | 0.4 | 0 | - | - | 95.9
7 | 20 | 2 | 93.5 | - | 87.8 | 0.1 | - | 5.1 | 0 | 0 | 0.5 | 0 | - | - | 93.5
7 | 20 | 3 | 90.8 | - | 85.2 | 0.1 | - | 5.1 | 0 | 0 | 0.4 | 0 | - | - | 90.8
7 | 20 | 4 | 90.4 | - | 84.8 | 0.1 | - | 5.1 | 0 | 0 | 0.4 | 0 | - | - | 90.4
7 | 20 | 5 | 91.1 | - | 85.5 | 0.1 | - | 5.1 | 0 | 0 | 0.4 | 0 | - | - | 91.1
7 | 20 | 6 | 90.2 | - | 83.4 | 0.1 | - | 5.1 | 1.2 | 0 | 0.4 | 0 | - | - | 90.2
7 | 20 | 7 | 96.4 | - | 86 | 0.1 | - | 5.1 | 4.8 | 0 | 0.4 | 0 | - | - | 96.4
7 | 20 | 8 | 106.4 | - | 90 | 0.1 | - | 5.1 | 10.7 | 0 | 0.5 | 0 | - | - | 106.4
7 | 20 | 9 | 115.7 | - | 94.7 | 0.1 | - | 5.1 | 15.3 | 0 | 0.5 | 0 | - | - | 115.7
7 | 20 | 10 | 119.5 | - | 92.3 | 0.1 | - | 5.1 | 21.4 | 0 | 0.6 | 0 | - | - | 119.5
7 | 20 | 11 | 120.9 | - | 95.1 | 0.1 | - | 5.1 | 20 | 0 | 0.6 | 0 | - | - | 120.9
7 | 20 | 12 | 121.8 | - | 91.9 | 0.1 | - | 5.1 | 24 | 0 | 0.7 | 0 | - | - | 121.8
7 | 20 | 13 | 124.3 | - | 96.8 | 0.1 | - | 5.1 | 21.6 | 0 | 0.7 | 0 | - | - | 124.3
7 | 20 | 14 | 120.5 | - | 99 | 0.1 | - | 5.1 | 15.6 | 0 | 0.7 | 0 | - | - | 120.5
7 | 20 | 15 | 116.6 | - | 97.4 | 0.1 | - | 5.1 | 13.4 | 0 | 0.6 | 0 | - | - | 116.6
7 | 20 | 16 | 115.5 | - | 102.6 | 0.1 | - | 5.1 | 7.1 | 0 | 0.6 | 0 | - | - | 115.5
7 | 20 | 17 | 116.1 | - | 105.5 | 0.1 | - | 5.1 | 4.8 | 0 | 0.6 | 0 | - | - | 116.1
7 | 20 | 18 | 117.5 | - | 110.3 | 0.1 | - | 5.1 | 1.5 | 0 | 0.5 | 0 | - | - | 117.5
7 | 20 | 19 | 120 | - | 114.3 | 0.1 | - | 5.1 | 0.1 | 0 | 0.4 | 0 | - | - | 120
7 | 20 | 20 | 118.3 | - | 112.7 | 0.1 | - | 5.1 | 0 | 0 | 0.4 | 0 | - | - | 118.3
7 | 20 | 21 | 113.8 | - | 108.2 | 0.1 | - | 5.1 | 0 | 0 | 0.4 | 0 | - | - | 113.8
7 | 20 | 22 | 106.2 | - | 100.6 | 0.1 | - | 5.1 | 0 | 0 | 0.4 | 0 | - | - | 106.2
7 | 20 | 23 | 101.3 | - | 95.7 | 0.1 | - | 5.1 | 0 | 0 | 0.4 | 0 | - | - | 101.3
7 | 21 | 0 | 95.2 | - | 89.6 | 0.1 | - | 5.1 | 0 | 0 | 0.4 | 0 | - | - | 95.2
7 | 21 | 1 | 89.4 | - | 83.9 | 0.1 | - | 5.1 | 0 | 0 | 0.3 | 0 | - | - | 89.4
7 | 21 | 2 | 89.2 | - | 83.7 | 0.1 | - | 5.1 | 0 | 0 | 0.3 | 0 | - | - | 89.2
7 | 21 | 3 | 89.4 | - | 83.9 | 0.1 | - | 5.1 | 0 | 0 | 0.3 | 0 | - | - | 89.4
7 | 21 | 4 | 88.7 | - | 83.2 | 0.1 | - | 5.1 | 0 | 0 | 0.3 | 0 | - | - | 88.7
7 | 21 | 5 | 89.7 | - | 84.2 | 0.1 | - | 5.1 | 0 | 0 | 0.3 | 0 | - | - | 89.7
7 | 21 | 6 | 90.8 | - | 83.3 | 0.1 | - | 5.1 | 1.8 | 0 | 0.5 | 0 | - | - | 90.8
7 | 21 | 7 | 100.9 | - | 87.5 | 0.1 | - | 5.1 | 7.8 | 0 | 0.4 | 0 | - | - | 100.9
7 | 21 | 8 | 113.1 | - | 92.4 | 0.1 | - | 5.1 | 15 | 0 | 0.5 | 0 | - | - | 113.1
7 | 21 | 9 | 121.3 | - | 94.6 | 0.1 | - | 5.1 | 21 | 0 | 0.5 | 0 | - | - | 121.3
7 | 21 | 10 | 124.8 | - | 94.6 | 0.1 | - | 5.1 | 24.5 | 0 | 0.5 | 0 | - | - | 124.8
7 | 21 | 11 | 128.2 | - | 96.2 | 0.1 | - | 5.1 | 26.3 | 0 | 0.5 | 0 | - | - | 128.2
7 | 21 | 12 | 127.9 | - | 93.4 | 0.1 | - | 5.1 | 28.8 | 0 | 0.5 | 0 | - | - | 127.9
7 | 21 | 13 | 129.5 | - | 93 | 0.1 | - | 5.1 | 30.8 | 0 | 0.5 | 0 | - | - | 129.5
7 | 21 | 14 | 128.1 | - | 99.6 | 0.1 | - | 5.1 | 22.9 | 0 | 0.4 | 0 | - | - | 128.1
7 | 21 | 15 | 126.6 | - | 103.4 | 0.1 | - | 5.1 | 17.6 | 0 | 0.4 | 0 | - | - | 126.6
7 | 21 | 16 | 125.3 | - | 107.8 | 0.1 | - | 5.1 | 11.9 | 0 | 0.4 | 0 | - | - | 125.3
7 | 21 | 17 | 125.8 | - | 114.1 | 0.1 | - | 5.1 | 6.1 | 0 | 0.4 | 0 | - | - | 125.8
7 | 21 | 18 | 124.8 | - | 117.7 | 0.1 | - | 5.1 | 1.5 | 0 | 0.4 | 0 | - | - | 124.8
7 | 21 | 19 | 125.9 | - | 120.2 | 0.1 | - | 5.1 | 0.1 | 0 | 0.4 | 0 | - | - | 125.9
7 | 21 | 20 | 124.1 | - | 118.5 | 0.1 | - | 5.1 | 0 | 0 | 0.4 | 0 | - | - | 124.1
7 | 21 | 21 | 117.9 | - | 112.2 | 0.1 | - | 5.1 | 0 | 0 | 0.5 | 0 | - | - | 117.9
7 | 21 | 22 | 109.8 | - | 104.2 | 0.1 | - | 5.1 | 0 | 0 | 0.4 | 0 | - | - | 109.8
7 | 21 | 23 | 102.3 | - | 96.7 | 0.1 | - | 5.1 | 0 | 0 | 0.4 | 0 | - | - | 102.3
7 | 22 | 0 | 95.3 | - | 89.8 | 0.1 | - | 5.1 | 0 | 0 | 0.3 | 0 | - | - | 95.3
7 | 22 | 1 | 90.4 | - | 84.9 | 0.1 | - | 5.1 | 0 | 0 | 0.3 | 0 | - | - | 90.4
7 | 22 | 2 | 88.7 | - | 83.3 | 0.1 | - | 5.1 | 0 | 0 | 0.2 | 0 | - | - | 88.7
7 | 22 | 3 | 89.4 | - | 84 | 0.1 | - | 5.1 | 0 | 0 | 0.2 | 0 | - | - | 89.4
7 | 22 | 4 | 89.2 | - | 83.7 | 0.1 | - | 5.1 | 0 | 0 | 0.3 | 0 | - | - | 89.2
7 | 22 | 5 | 91.4 | - | 86 | 0.1 | - | 5.1 | 0 | 0 | 0.2 | 0 | - | - | 91.4
7 | 22 | 6 | 94.9 | - | 87.8 | 0.1 | - | 5.1 | 1.7 | 0 | 0.2 | 0 | - | - | 94.9
7 | 22 | 7 | 106.4 | - | 94.1 | 0.1 | - | 5.1 | 6.8 | 0 | 0.3 | 0 | - | - | 106.4
7 | 22 | 8 | 121.3 | - | 100.8 | 0.1 | - | 5.1 | 15 | 0 | 0.3 | 0 | - | - | 121.3
7 | 22 | 9 | 132.9 | - | 106.6 | 0.1 | - | 5.1 | 20.8 | 0 | 0.3 | 0 | - | - | 132.9
7 | 22 | 10 | 137.8 | - | 106.2 | 0.1 | - | 5.1 | 26.1 | 0 | 0.3 | 0 | - | - | 137.8
7 | 22 | 11 | 140.5 | - | 104.8 | 0.1 | - | 5.1 | 30.2 | 0 | 0.3 | 0 | - | - | 140.5
7 | 22 | 12 | 139.6 | - | 103.4 | 0.1 | - | 5.1 | 30.7 | 0 | 0.3 | 0 | - | - | 139.6
7 | 22 | 13 | 140.9 | - | 105.9 | 0.1 | - | 5.1 | 29.5 | 0 | 0.3 | 0 | - | - | 140.9
7 | 22 | 14 | 140.7 | - | 109.1 | 0.1 | - | 5.1 | 26 | 0 | 0.4 | 0 | - | - | 140.7
7 | 22 | 15 | 140 | - | 113.4 | 0.1 | - | 5.1 | 21 | 0 | 0.4 | 0 | - | - | 140
7 | 22 | 16 | 138.3 | - | 118.2 | 0.1 | - | 5.1 | 14.5 | 0 | 0.4 | 0 | - | - | 138.3
7 | 22 | 17 | 132.9 | - | 120 | 0.1 | - | 5.1 | 7.3 | 0 | 0.4 | 0 | - | - | 132.9
7 | 22 | 18 | 128.6 | - | 121.1 | 0.1 | - | 5.1 | 1.9 | 0 | 0.4 | 0 | - | - | 128.6
7 | 22 | 19 | 128.3 | - | 122.6 | 0.1 | - | 5.1 | 0.1 | 0 | 0.4 | 0 | - | - | 128.3
7 | 22 | 20 | 126.1 | - | 120.5 | 0.1 | - | 5.1 | 0 | 0 | 0.4 | 0 | - | - | 126.1
7 | 22 | 21 | 119.8 | - | 114.1 | 0.1 | - | 5.1 | 0 | 0 | 0.5 | 0 | - | - | 119.8
7 | 22 | 22 | 110.4 | - | 104.8 | 0.1 | - | 5.1 | 0 | 0 | 0.4 | 0 | - | - | 110.4
7 | 22 | 23 | 102.9 | - | 97.4 | 0.1 | - | 5.1 | 0 | 0 | 0.3 | 0 | - | - | 102.9
7 | 23 | 0 | 95.3 | - | 89.8 | 0.1 | - | 5.1 | 0 | 0 | 0.3 | 0 | - | - | 95.3
7 | 23 | 1 | 90.2 | - | 84.8 | 0.1 | - | 5.1 | 0 | 0 | 0.2 | 0 | - | - | 90.2
7 | 23 | 2 | 89.1 | - | 83.7 | 0.1 | - | 5.1 | 0 | 0 | 0.2 | 0 | - | - | 89.1
7 | 23 | 3 | 89 | - | 83.6 | 0.1 | - | 5.1 | 0 | 0 | 0.2 | 0 | - | - | 89
7 | 23 | 4 | 88.4 | - | 83.1 | 0.1 | - | 5.1 | 0 | 0 | 0.1 | 0 | - | - | 88.4
7 | 23 | 5 | 90.7 | - | 85.4 | 0.1 | - | 5.1 | 0 | 0 | 0.1 | 0 | - | - | 90.7
7 | 23 | 6 | 94.5 | - | 87.5 | 0.1 | - | 5.1 | 1.6 | 0 | 0.2 | 0 | - | - | 94.5
7 | 23 | 7 | 106.9 | - | 94 | 0.1 | - | 5.1 | 7.5 | 0 | 0.2 | 0 | - | - | 106.9
7 | 23 | 8 | 123.8 | - | 104.5 | 0.1 | - | 5.1 | 13.8 | 0 | 0.3 | 0 | - | - | 123.8
7 | 23 | 9 | 134.1 | - | 107.8 | 0.1 | - | 5.1 | 20.8 | 0 | 0.3 | 0 | - | - | 134.1
7 | 23 | 10 | 138.6 | - | 106.8 | 0.1 | - | 5.1 | 26.4 | 0 | 0.2 | 0 | - | - | 138.6
7 | 23 | 11 | 139.9 | - | 110 | 0.1 | - | 5.1 | 24.4 | 0 | 0.3 | 0 | - | - | 139.9
7 | 23 | 12 | 137.5 | - | 104.3 | 0.1 | - | 5.1 | 27.7 | 0 | 0.3 | 0 | - | - | 137.5
7 | 23 | 13 | 139.3 | - | 107.4 | 0.1 | - | 5.1 | 26.4 | 0 | 0.3 | 0 | - | - | 139.3
7 | 23 | 14 | 140.4 | - | 111.3 | 0.1 | - | 5.1 | 23.5 | 0 | 0.4 | 0 | - | - | 140.4
7 | 23 | 15 | 135.2 | - | 115.4 | 0.1 | - | 5.1 | 14.2 | 0 | 0.4 | 0 | - | - | 135.2
7 | 23 | 16 | 128.4 | - | 115.9 | 0.1 | - | 5.1 | 6.8 | 0 | 0.5 | 0 | - | - | 128.4
7 | 23 | 17 | 123.7 | - | 116.5 | 0.1 | - | 5.1 | 1.5 | 0 | 0.5 | 0 | - | - | 123.7
7 | 23 | 18 | 120.6 | - | 114.5 | 0.1 | - | 5.1 | 0.5 | 0 | 0.4 | 0 | - | - | 120.6
7 | 23 | 19 | 121.9 | - | 116.1 | 0.1 | - | 5.1 | 0.1 | 0 | 0.5 | 0 | - | - | 121.9
7 | 23 | 20 | 119.6 | - | 113.9 | 0.1 | - | 5.1 | 0 | 0 | 0.5 | 0 | - | - | 119.6
7 | 23 | 21 | 114.3 | - | 108.5 | 0.1 | - | 5.1 | 0 | 0 | 0.6 | 0 | - | - | 114.3
7 | 23 | 22 | 106.9 | - | 101.2 | 0.1 | - | 5.1 | 0 | 0 | 0.5 | 0 | - | - | 106.9
7 | 23 | 23 | 100.6 | - | 94.8 | 0.1 | - | 5.1 | 0 | 0 | 0.6 | 0 | - | - | 100.6
7 | 24 | 0 | 93.6 | - | 87.7 | 0.1 | - | 5.1 | 0 | 0 | 0.7 | 0 | - | - | 93.6
7 | 24 | 1 | 88.8 | - | 83 | 0.1 | - | 5.1 | 0 | 0 | 0.6 | 0 | - | - | 88.8
7 | 24 | 2 | 87.5 | - | 81.7 | 0.1 | - | 5.1 | 0 | 0 | 0.6 | 0 | - | - | 87.5
7 | 24 | 3 | 88 | - | 82.2 | 0.1 | - | 5.1 | 0 | 0 | 0.6 | 0 | - | - | 88
7 | 24 | 4 | 86.5 | - | 80.6 | 0.1 | - | 5.1 | 0 | 0 | 0.7 | 0 | - | - | 86.5
7 | 24 | 5 | 86.8 | - | 80.9 | 0.1 | - | 5.1 | 0 | 0 | 0.7 | 0 | - | - | 86.8
7 | 24 | 6 | 90.2 | - | 83.8 | 0.1 | - | 5.1 | 0.5 | 0 | 0.7 | 0 | - | - | 90.2
7 | 24 | 7 | 99.6 | - | 91.1 | 0.1 | - | 5.1 | 2.6 | 0 | 0.7 | 0 | - | - | 99.6
7 | 24 | 8 | 110.4 | - | 103 | 0.1 | - | 5.1 | 1.5 | 0 | 0.7 | 0 | - | - | 110.4
7 | 24 | 9 | 116.8 | - | 105 | 0.1 | - | 5.1 | 5.8 | 0 | 0.8 | 0 | - | - | 116.8
7 | 24 | 10 | 118.3 | - | 104.8 | 0.1 | - | 5.1 | 7.5 | 0 | 0.8 | 0 | - | - | 118.3
7 | 24 | 11 | 120 | - | 105.3 | 0.1 | - | 5.1 | 8.9 | 0 | 0.6 | 0 | - | - | 120
7 | 24 | 12 | 117 | - | 103.5 | 0.1 | - | 5.1 | 7.8 | 0 | 0.5 | 0 | - | - | 117
7 | 24 | 13 | 116.7 | - | 100.7 | 0.1 | - | 5.1 | 10.3 | 0 | 0.5 | 0 | - | - | 116.7
7 | 24 | 14 | 115.1 | - | 104.2 | 0.1 | - | 5.1 | 5.1 | 0 | 0.6 | 0 | - | - | 115.1
7 | 24 | 15 | 114.4 | - | 105.1 | 0.1 | - | 5.1 | 3.4 | 0 | 0.7 | 0 | - | - | 114.4
7 | 24 | 16 | 115.1 | - | 107.2 | 0.1 | - | 5.1 | 2 | 0 | 0.7 | 0 | - | - | 115.1
7 | 24 | 17 | 112.6 | - | 106 | 0.1 | - | 5.1 | 0.7 | 0 | 0.7 | 0 | - | - | 112.6
7 | 24 | 18 | 112 | - | 105.8 | 0.1 | - | 5.1 | 0.3 | 0 | 0.7 | 0 | - | - | 112
7 | 24 | 19 | 115.2 | - | 109.1 | 0.1 | - | 5.1 | 0.1 | 0 | 0.8 | 0 | - | - | 115.2
7 | 24 | 20 | 114.5 | - | 108.6 | 0.1 | - | 5.1 | 0 | 0 | 0.7 | 0 | - | - | 114.5
7 | 24 | 21 | 109.3 | - | 103.5 | 0.1 | - | 5.1 | 0 | 0 | 0.6 | 0 | - | - | 109.3
7 | 24 | 22 | 102.6 | - | 96.9 | 0.1 | - | 5.1 | 0 | 0 | 0.5 | 0 | - | - | 102.6
7 | 24 | 23 | 96.4 | - | 90.6 | 0.1 | - | 5.1 | 0 | 0 | 0.6 | 0 | - | - | 96.4
7 | 25 | 0 | 89.8 | - | 83.9 | 0.1 | - | 5.1 | 0 | 0 | 0.7 | 0 | - | - | 89.8
7 | 25 | 1 | 85.2 | - | 79.4 | 0.1 | - | 5.1 | 0 | 0 | 0.6 | 0 | - | - | 85.2
7 | 25 | 2 | 85.1 | - | 79.4 | 0.1 | - | 5.1 | 0 | 0 | 0.5 | 0 | - | - | 85.1
7 | 25 | 3 | 85.5 | - | 79.8 | 0.1 | - | 5.1 | 0 | 0 | 0.5 | 0 | - | - | 85.5
7 | 25 | 4 | 85.9 | - | 80.3 | 0.1 | - | 5.1 | 0 | 0 | 0.4 | 0 | - | - | 85.9
7 | 25 | 5 | 88.6 | - | 83 | 0.1 | - | 5.1 | 0 | 0 | 0.4 | 0 | - | - | 88.6
7 | 25 | 6 | 92.1 | - | 85.5 | 0.1 | - | 5.1 | 1.1 | 0 | 0.3 | 0 | - | - | 92.1
7 | 25 | 7 | 103.3 | - | 92.9 | 0.1 | - | 5.1 | 4.8 | 0 | 0.4 | 0 | - | - | 103.3
7 | 25 | 8 | 119.6 | - | 103.8 | 0.1 | - | 5.1 | 10.2 | 0 | 0.4 | 0 | - | - | 119.6
7 | 25 | 9 | 130.2 | - | 106.8 | 0.1 | - | 5.1 | 17.9 | 0 | 0.3 | 0 | - | - | 130.2
7 | 25 | 10 | 136.5 | - | 109 | 0.1 | - | 5.1 | 22 | 0 | 0.3 | 0 | - | - | 136.5
7 | 25 | 11 | 140.6 | - | 109.6 | 0.1 | - | 5.1 | 25.5 | 0 | 0.3 | 0 | - | - | 140.6
7 | 25 | 12 | 139.6 | - | 106.1 | 0.1 | - | 5.1 | 27.9 | 0 | 0.4 | 0 | - | - | 139.6
7 | 25 | 13 | 140.4 | - | 110.5 | 0.1 | - | 5.1 | 24.3 | 0 | 0.4 | 0 | - | - | 140.4
7 | 25 | 14 | 139.2 | - | 113.6 | 0.1 | - | 5.1 | 20 | 0 | 0.4 | 0 | - | - | 139.2
7 | 25 | 15 | 137.7 | - | 115.3 | 0.1 | - | 5.1 | 16.8 | 0 | 0.4 | 0 | - | - | 137.7
7 | 25 | 16 | 135.8 | - | 121.7 | 0.1 | - | 5.1 | 8.5 | 0 | 0.4 | 0 | - | - | 135.8
7 | 25 | 17 | 129.2 | - | 119.1 | 0.1 | - | 5.1 | 4.6 | 0 | 0.3 | 0 | - | - | 129.2
7 | 25 | 18 | 126.7 | - | 120.1 | 0.1 | - | 5.1 | 1 | 0 | 0.4 | 0 | - | - | 126.7
7 | 25 | 19 | 127.2 | - | 121.7 | 0.1 | - | 5.1 | 0.1 | 0 | 0.2 | 0 | - | - | 127.2
7 | 25 | 20 | 122.4 | - | 116.9 | 0.1 | - | 5.1 | 0 | 0 | 0.3 | 0 | - | - | 122.4
7 | 25 | 21 | 117.8 | - | 112.3 | 0.1 | - | 5.1 | 0 | 0 | 0.3 | 0 | - | - | 117.8
7 | 25 | 22 | 111 | - | 105.6 | 0.1 | - | 5.1 | 0 | 0 | 0.2 | 0 | - | - | 111
7 | 25 | 23 | 105 | - | 99.6 | 0.1 | - | 5.1 | 0 | 0 | 0.2 | 0 | - | - | 105
7 | 26 | 0 | 97.8 | - | 92.4 | 0.1 | - | 5.1 | 0 | 0 | 0.2 | 0 | - | - | 97.8
7 | 26 | 1 | 91.8 | - | 86.4 | 0.1 | - | 5.1 | 0 | 0 | 0.2 | 0 | - | - | 91.8
7 | 26 | 2 | 90.5 | - | 85 | 0.1 | - | 5.1 | 0 | 0 | 0.3 | 0 | - | - | 90.5
7 | 26 | 3 | 90.5 | - | 85.1 | 0.1 | - | 5.1 | 0 | 0 | 0.2 | 0 | - | - | 90.5
7 | 26 | 4 | 89.5 | - | 84 | 0.1 | - | 5.1 | 0 | 0 | 0.3 | 0 | - | - | 89.5
7 | 26 | 5 | 89.5 | - | 84.1 | 0.1 | - | 5.1 | 0 | 0 | 0.2 | 0 | - | - | 89.5
7 | 26 | 6 | 88.8 | - | 82.6 | 0.1 | - | 5.1 | 0.8 | 0 | 0.2 | 0 | - | - | 88.8
7 | 26 | 7 | 96.3 | - | 88 | 0.1 | - | 5.1 | 3 | 0 | 0.1 | 0 | - | - | 96.3
7 | 26 | 8 | 108.4 | - | 93.9 | 0.1 | - | 5.1 | 9.2 | 0 | 0.1 | 0 | - | - | 108.4
7 | 26 | 9 | 119.4 | - | 99.3 | 0.1 | - | 5.1 | 14.8 | 0 | 0.1 | 0 | - | - | 119.4
7 | 26 | 10 | 123.6 | - | 102 | 0.1 | - | 5.1 | 16.3 | 0 | 0.1 | 0 | - | - | 123.6
7 | 26 | 11 | 121.4 | - | 107 | 0.1 | - | 5.1 | 9 | 0 | 0.2 | 0 | - | - | 121.4
7 | 26 | 12 | 117.8 | - | 107.3 | 0.1 | - | 5.1 | 5.1 | 0 | 0.2 | 0 | - | - | 117.8
7 | 26 | 13 | 116.6 | - | 109.2 | 0.1 | - | 5.1 | 1.9 | 0 | 0.3 | 0 | - | - | 116.6
7 | 26 | 14 | 115.4 | - | 108.4 | 0.1 | - | 5.1 | 1.5 | 0 | 0.3 | 0 | - | - | 115.4
7 | 26 | 15 | 114.7 | - | 108 | 0.1 | - | 5.1 | 1.3 | 0 | 0.2 | 0 | - | - | 114.7
7 | 26 | 16 | 115.5 | - | 109.1 | 0.1 | - | 5.1 | 1 | 0 | 0.2 | 0 | - | - | 115.5
7 | 26 | 17 | 115.1 | - | 109.1 | 0.1 | - | 5.1 | 0.6 | 0 | 0.2 | 0 | - | - | 115.1
7 | 26 | 18 | 115.7 | - | 110 | 0.1 | - | 5.1 | 0.3 | 0 | 0.2 | 0 | - | - | 115.7
7 | 26 | 19 | 115 | - | 109.5 | 0.1 | - | 5.1 | 0.1 | 0 | 0.2 | 0 | - | - | 115
7 | 26 | 20 | 112.7 | - | 107.2 | 0.1 | - | 5.1 | 0 | 0 | 0.3 | 0 | - | - | 112.7
7 | 26 | 21 | 107.9 | - | 102.3 | 0.1 | - | 5.1 | 0 | 0 | 0.4 | 0 | - | - | 107.9
7 | 26 | 22 | 102.3 | - | 96.8 | 0.1 | - | 5.1 | 0 | 0 | 0.3 | 0 | - | - | 102.3
7 | 26 | 23 | 98.4 | - | 93 | 0.1 | - | 5.1 | 0 | 0 | 0.2 | 0 | - | - | 98.4
7 | 27 | 0 | 94 | - | 88.6 | 0.1 | - | 5.1 | 0 | 0 | 0.2 | 0 | - | - | 94
7 | 27 | 1 | 89.7 | - | 84.3 | 0.1 | - | 5.1 | 0 | 0 | 0.2 | 0 | - | - | 89.7
7 | 27 | 2 | 87.9 | - | 82.6 | 0.1 | - | 5.1 | 0 | 0 | 0.1 | 0 | - | - | 87.9
7 | 27 | 3 | 88.8 | - | 83.5 | 0.1 | - | 5.1 | 0 | 0 | 0.1 | 0 | - | - | 88.8
7 | 27 | 4 | 88.9 | - | 83.6 | 0.1 | - | 5.1 | 0 | 0 | 0.1 | 0 | - | - | 88.9
7 | 27 | 5 | 89.4 | - | 84 | 0.1 | - | 5.1 | 0 | 0 | 0.2 | 0 | - | - | 89.4
7 | 27 | 6 | 89.7 | - | 83.6 | 0.1 | - | 5.1 | 0.7 | 0 | 0.2 | 0 | - | - | 89.7
7 | 27 | 7 | 94.7 | - | 87.6 | 0.1 | - | 5.1 | 1.8 | 0 | 0.1 | 0 | - | - | 94.7
7 | 27 | 8 | 102.2 | - | 94.8 | 0.1 | - | 5.1 | 2.1 | 0 | 0.1 | 0 | - | - | 102.2
7 | 27 | 9 | 109.2 | - | 101.2 | 0.1 | - | 5.1 | 2.7 | 0 | 0.1 | 0 | - | - | 109.2
7 | 27 | 10 | 112.3 | - | 103.3 | 0.1 | - | 5.1 | 3.6 | 0 | 0.2 | 0 | - | - | 112.3
7 | 27 | 11 | 113.2 | - | 105.1 | 0.1 | - | 5.1 | 2.7 | 0 | 0.2 | 0 | - | - | 113.2
7 | 27 | 12 | 113.8 | - | 106.4 | 0.1 | - | 5.1 | 2 | 0 | 0.2 | 0 | - | - | 113.8
7 | 27 | 13 | 112.6 | - | 105.3 | 0.1 | - | 5.1 | 1.9 | 0 | 0.2 | 0 | - | - | 112.6
7 | 27 | 14 | 110.3 | - | 100.4 | 0.1 | - | 5.1 | 4.5 | 0 | 0.2 | 0 | - | - | 110.3
7 | 27 | 15 | 112.2 | - | 99.2 | 0.1 | - | 5.1 | 7.6 | 0 | 0.2 | 0 | - | - | 112.2
7 | 27 | 16 | 112.9 | - | 101.4 | 0.1 | - | 5.1 | 6.2 | 0 | 0.1 | 0 | - | - | 112.9
7 | 27 | 17 | 113.9 | - | 105.6 | 0.1 | - | 5.1 | 3 | 0 | 0.1 | 0 | - | - | 113.9
7 | 27 | 18 | 114.9 | - | 108.6 | 0.1 | - | 5.1 | 1 | 0 | 0.1 | 0 | - | - | 114.9
7 | 27 | 19 | 117.5 | - | 112.1 | 0.1 | - | 5.1 | 0.1 | 0 | 0.1 | 0 | - | - | 117.5
7 | 27 | 20 | 115.6 | - | 110.4 | 0.1 | - | 5.1 | 0 | 0 | 0 | 0 | - | - | 115.6
7 | 27 | 21 | 110.2 | - | 105 | 0.1 | - | 5.1 | 0 | 0 | 0 | 0 | - | - | 110.2
7 | 27 | 22 | 103.3 | - | 98.1 | 0.1 | - | 5.1 | 0 | 0 | 0 | 0 | - | - | 103.3
7 | 27 | 23 | 96.5 | - | 91.3 | 0.1 | - | 5.1 | 0 | 0 | 0 | 0 | - | - | 96.5
7 | 28 | 0 | 89.7 | - | 84.4 | 0.1 | - | 5.1 | 0 | 0 | 0.1 | 0 | - | - | 89.7
7 | 28 | 1 | 85.4 | - | 80.1 | 0.1 | - | 5.1 | 0 | 0 | 0.1 | 0 | - | - | 85.4
7 | 28 | 2 | 84.5 | - | 79.2 | 0.1 | - | 5.1 | 0 | 0 | 0.1 | 0 | - | - | 84.5
7 | 28 | 3 | 85 | - | 79.6 | 0.1 | - | 5.1 | 0 | 0 | 0.2 | 0 | - | - | 85
7 | 28 | 4 | 84.9 | - | 79.6 | 0.1 | - | 5.1 | 0 | 0 | 0.1 | 0 | - | - | 84.9
7 | 28 | 5 | 87.8 | - | 82.4 | 0.1 | - | 5.1 | 0 | 0 | 0.2 | 0 | - | - | 87.8
7 | 28 | 6 | 90.5 | - | 84.3 | 0.1 | - | 5.1 | 0.8 | 0 | 0.2 | 0 | - | - | 90.5
7 | 28 | 7 | 99.6 | - | 91.5 | 0.1 | - | 5.1 | 2.7 | 0 | 0.2 | 0 | - | - | 99.6
7 | 28 | 8 | 114.3 | - | 99.7 | 0.1 | - | 5.1 | 9.2 | 0 | 0.2 | 0 | - | - | 114.3
7 | 28 | 9 | 124.4 | - | 104.1 | 0.1 | - | 5.1 | 14.9 | 0 | 0.2 | 0 | - | - | 124.4
7 | 28 | 10 | 129.5 | - | 105 | 0.1 | - | 5.1 | 19.1 | 0 | 0.2 | 0 | - | - | 129.5
7 | 28 | 11 | 131 | - | 105.5 | 0.1 | - | 5.1 | 20.2 | 0 | 0.1 | 0 | - | - | 131
7 | 28 | 12 | 130.3 | - | 103 | 0.1 | - | 5.1 | 22 | 0 | 0.1 | 0 | - | - | 130.3
7 | 28 | 13 | 130.7 | - | 106.1 | 0.1 | - | 5.1 | 19.4 | 0 | 0 | 0 | - | - | 130.7
7 | 28 | 14 | 129.4 | - | 108.6 | 0.1 | - | 5.1 | 15.6 | 0 | 0 | 0 | - | - | 129.4
7 | 28 | 15 | 128.4 | - | 109.9 | 0.1 | - | 5.1 | 13.3 | 0 | 0 | 0 | - | - | 128.4
7 | 28 | 16 | 125.3 | - | 112.3 | 0.1 | - | 5.1 | 7.8 | 0 | 0 | 0 | - | - | 125.3
7 | 28 | 17 | 119.8 | - | 111.3 | 0.1 | - | 5.1 | 3.2 | 0 | 0.1 | 0 | - | - | 119.8
7 | 28 | 18 | 119.4 | - | 113.1 | 0.1 | - | 5.1 | 1 | 0 | 0.1 | 0 | - | - | 119.4
7 | 28 | 19 | 121.1 | - | 115.6 | 0.1 | - | 5.1 | 0.1 | 0 | 0.2 | 0 | - | - | 121.1
7 | 28 | 20 | 119.3 | - | 113.9 | 0.1 | - | 5.1 | 0 | 0 | 0.2 | 0 | - | - | 119.3
7 | 28 | 21 | 114.3 | - | 108.9 | 0.1 | - | 5.1 | 0 | 0 | 0.2 | 0 | - | - | 114.3
7 | 28 | 22 | 109.3 | - | 103.9 | 0.1 | - | 5.1 | 0 | 0 | 0.2 | 0 | - | - | 109.3
7 | 28 | 23 | 103.3 | - | 97.9 | 0.1 | - | 5.1 | 0 | 0 | 0.2 | 0 | - | - | 103.3
7 | 29 | 0 | 96 | - | 90.6 | 0.1 | - | 5.1 | 0 | 0 | 0.2 | 0 | - | - | 96
7 | 29 | 1 | 90.8 | - | 85.4 | 0.1 | - | 5.1 | 0 | 0 | 0.2 | 0 | - | - | 90.8
7 | 29 | 2 | 89.4 | - | 84 | 0.1 | - | 5.1 | 0 | 0 | 0.2 | 0 | - | - | 89.4
7 | 29 | 3 | 90.5 | - | 85.2 | 0.1 | - | 5.1 | 0 | 0 | 0.1 | 0 | - | - | 90.5
7 | 29 | 4 | 90.6 | - | 85.3 | 0.1 | - | 5.1 | 0 | 0 | 0.1 | 0 | - | - | 90.6
7 | 29 | 5 | 93.4 | - | 88.1 | 0.1 | - | 5.1 | 0 | 0 | 0.1 | 0 | - | - | 93.4
7 | 29 | 6 | 96.3 | - | 90.1 | 0.1 | - | 5.1 | 0.8 | 0 | 0.2 | 0 | - | - | 96.3
7 | 29 | 7 | 105.2 | - | 96.6 | 0.1 | - | 5.1 | 3.2 | 0 | 0.2 | 0 | - | - | 105.2
7 | 29 | 8 | 119.6 | - | 106.5 | 0.1 | - | 5.1 | 7.7 | 0 | 0.2 | 0 | - | - | 119.6
7 | 29 | 9 | 130.4 | - | 110.1 | 0.1 | - | 5.1 | 14.9 | 0 | 0.2 | 0 | - | - | 130.4
7 | 29 | 10 | 134.2 | - | 107.4 | 0.1 | - | 5.1 | 21.4 | 0 | 0.2 | 0 | - | - | 134.2
7 | 29 | 11 | 135.4 | - | 110 | 0.1 | - | 5.1 | 20 | 0 | 0.2 | 0 | - | - | 135.4
7 | 29 | 12 | 132.7 | - | 104.2 | 0.1 | - | 5.1 | 23.1 | 0 | 0.2 | 0 | - | - | 132.7
7 | 29 | 13 | 135.1 | - | 103.5 | 0.1 | - | 5.1 | 26.2 | 0 | 0.2 | 0 | - | - | 135.1
7 | 29 | 14 | 136.7 | - | 108.8 | 0.1 | - | 5.1 | 22.5 | 0 | 0.2 | 0 | - | - | 136.7
7 | 29 | 15 | 135.8 | - | 110.8 | 0.1 | - | 5.1 | 19.7 | 0 | 0.1 | 0 | - | - | 135.8
7 | 29 | 16 | 135.6 | - | 115.7 | 0.1 | - | 5.1 | 14.6 | 0 | 0.1 | 0 | - | - | 135.6
7 | 29 | 17 | 130.6 | - | 119.6 | 0.1 | - | 5.1 | 5.7 | 0 | 0.1 | 0 | - | - | 130.6
7 | 29 | 18 | 125.7 | - | 119 | 0.1 | - | 5.1 | 1.4 | 0 | 0.1 | 0 | - | - | 125.7
7 | 29 | 19 | 125.5 | - | 120.2 | 0.1 | - | 5.1 | 0 | 0 | 0.1 | 0 | - | - | 125.5
7 | 29 | 20 | 123.6 | - | 118.3 | 0.1 | - | 5.1 | 0 | 0 | 0.1 | 0 | - | - | 123.6
7 | 29 | 21 | 118.3 | - | 113 | 0.1 | - | 5.1 | 0 | 0 | 0.1 | 0 | - | - | 118.3
7 | 29 | 22 | 110.2 | - | 104.9 | 0.1 | - | 5.1 | 0 | 0 | 0.1 | 0 | - | - | 110.2
7 | 29 | 23 | 102.7 | - | 97.4 | 0.1 | - | 5.1 | 0 | 0 | 0.1 | 0 | - | - | 102.7
7 | 30 | 0 | 95 | - | 89.7 | 0.1 | - | 5.1 | 0 | 0 | 0.1 | 0 | - | - | 95
7 | 30 | 1 | 89.7 | - | 84.4 | 0.1 | - | 5.1 | 0 | 0 | 0.1 | 0 | - | - | 89.7
7 | 30 | 2 | 88.9 | - | 83.6 | 0.1 | - | 5.1 | 0 | 0 | 0.1 | 0 | - | - | 88.9
7 | 30 | 3 | 89.5 | - | 84.3 | 0.1 | - | 5.1 | 0 | 0 | 0 | 0 | - | - | 89.5
7 | 30 | 4 | 89.4 | - | 84.2 | 0.1 | - | 5.1 | 0 | 0 | 0 | 0 | - | - | 89.4
7 | 30 | 5 | 91.2 | - | 86 | 0.1 | - | 5.1 | 0 | 0 | 0 | 0 | - | - | 91.2
7 | 30 | 6 | 95.2 | - | 88.4 | 0.1 | - | 5.1 | 1.6 | 0 | 0 | 0 | - | - | 95.2
7 | 30 | 7 | 109.1 | - | 96.7 | 0.1 | - | 5.1 | 7.2 | 0 | 0 | 0 | - | - | 109.1
7 | 30 | 8 | 124.7 | - | 106.1 | 0.1 | - | 5.1 | 13.4 | 0 | 0 | 0 | - | - | 124.7
7 | 30 | 9 | 134.6 | - | 109.6 | 0.1 | - | 5.1 | 19.8 | 0 | 0 | 0 | - | - | 134.6
7 | 30 | 10 | 139.4 | - | 109 | 0.1 | - | 5.1 | 25.2 | 0 | 0 | 0 | - | - | 139.4
7 | 30 | 11 | 140.7 | - | 111.3 | 0.1 | - | 5.1 | 24.2 | 0 | 0 | 0 | - | - | 140.7
7 | 30 | 12 | 139.1 | - | 110.3 | 0.1 | - | 5.1 | 23.6 | 0 | 0 | 0 | - | - | 139.1
7 | 30 | 13 | 140.5 | - | 112 | 0.1 | - | 5.1 | 23.3 | 0 | 0 | 0 | - | - | 140.5
7 | 30 | 14 | 140.4 | - | 114.8 | 0.1 | - | 5.1 | 20.4 | 0 | 0 | 0 | - | - | 140.4
7 | 30 | 15 | 135.7 | - | 115.1 | 0.1 | - | 5.1 | 15.4 | 0 | 0 | 0 | - | - | 135.7
7 | 30 | 16 | 133.9 | - | 117.8 | 0.1 | - | 5.1 | 10.9 | 0 | 0 | 0 | - | - | 133.9
7 | 30 | 17 | 128.9 | - | 119.4 | 0.1 | - | 5.1 | 4.3 | 0 | 0 | 0 | - | - | 128.9
7 | 30 | 18 | 128.6 | - | 122.2 | 0.1 | - | 5.1 | 1.2 | 0 | 0 | 0 | - | - | 128.6
7 | 30 | 19 | 130 | - | 124.8 | 0.1 | - | 5.1 | 0 | 0 | 0 | 0 | - | - | 130
7 | 30 | 20 | 127.2 | - | 122 | 0.1 | - | 5.1 | 0 | 0 | 0 | 0 | - | - | 127.2
7 | 30 | 21 | 121 | - | 115.8 | 0.1 | - | 5.1 | 0 | 0 | 0 | 0 | - | - | 121
7 | 30 | 22 | 112 | - | 106.8 | 0.1 | - | 5.1 | 0 | 0 | 0 | 0 | - | - | 112
7 | 30 | 23 | 104.1 | - | 98.9 | 0.1 | - | 5.1 | 0 | 0 | 0 | 0 | - | - | 104.1
7 | 31 | 0 | 96 | - | 90.8 | 0.1 | - | 5.1 | 0 | 0 | 0 | 0 | - | - | 96
7 | 31 | 1 | 90.7 | - | 85.5 | 0.1 | - | 5.1 | 0 | 0 | 0 | 0 | - | - | 90.7
7 | 31 | 2 | 89.8 | - | 84.6 | 0.1 | - | 5.1 | 0 | 0 | 0 | 0 | - | - | 89.8
7 | 31 | 3 | 90.3 | - | 85.1 | 0.1 | - | 5.1 | 0 | 0 | 0 | 0 | - | - | 90.3
7 | 31 | 4 | 90 | - | 84.8 | 0.1 | - | 5.1 | 0 | 0 | 0 | 0 | - | - | 90
7 | 31 | 5 | 92.6 | - | 87.4 | 0.1 | - | 5.1 | 0 | 0 | 0 | 0 | - | - | 92.6
7 | 31 | 6 | 95.7 | - | 89.1 | 0.1 | - | 5.1 | 1.4 | 0 | 0 | 0 | - | - | 95.7
7 | 31 | 7 | 106.5 | - | 95 | 0.1 | - | 5.1 | 6.3 | 0 | 0 | 0 | - | - | 106.5
7 | 31 | 8 | 123.9 | - | 106 | 0.1 | - | 5.1 | 12.7 | 0 | 0 | 0 | - | - | 123.9
7 | 31 | 9 | 133.9 | - | 114.2 | 0.1 | - | 5.1 | 14.5 | 0 | 0 | 0 | - | - | 133.9
7 | 31 | 10 | 137.9 | - | 112.9 | 0.1 | - | 5.1 | 19.8 | 0 | 0 | 0 | - | - | 137.9
7 | 31 | 11 | 142 | - | 110.2 | 0.1 | - | 5.1 | 26.6 | 0 | 0 | 0 | - | - | 142
7 | 31 | 12 | 142.1 | - | 108.5 | 0.1 | - | 5.1 | 28.4 | 0 | 0 | 0 | - | - | 142.1
7 | 31 | 13 | 143.2 | - | 112.1 | 0.1 | - | 5.1 | 25.9 | 0 | 0 | 0 | - | - | 143.2
7 | 31 | 14 | 143.5 | - | 115.5 | 0.1 | - | 5.1 | 22.8 | 0 | 0 | 0 | - | - | 143.5
7 | 31 | 15 | 139.8 | - | 119 | 0.1 | - | 5.1 | 15.6 | 0 | 0 | 0 | - | - | 139.8
7 | 31 | 16 | 139.6 | - | 122.4 | 0.1 | - | 5.1 | 12 | 0 | 0 | 0 | - | - | 139.6
7 | 31 | 17 | 135.2 | - | 123.5 | 0.1 | - | 5.1 | 6.5 | 0 | 0 | 0 | - | - | 135.2
7 | 31 | 18 | 133.7 | - | 127.1 | 0.1 | - | 5.1 | 1.4 | 0 | 0 | 0 | - | - | 133.7
7 | 31 | 19 | 134 | - | 128.7 | 0.1 | - | 5.1 | 0 | 0 | 0.1 | 0 | - | - | 134
7 | 31 | 20 | 131.2 | - | 126 | 0.1 | - | 5.1 | 0 | 0 | 0 | 0 | - | - | 131.2
7 | 31 | 21 | 124.8 | - | 119.6 | 0.1 | - | 5.1 | 0 | 0 | 0 | 0 | - | - | 124.8
7 | 31 | 22 | 115.9 | - | 110.7 | 0.1 | - | 5.1 | 0 | 0 | 0 | 0 | - | - | 115.9
7 | 31 | 23 | 107.4 | - | 102.2 | 0.1 | - | 5.1 | 0 | 0 | 0 | 0 | - | - | 107.4
8 | 1 | 0 | 89.8 | - | 84.5 | 0.1 | - | 5.1 | 0 | 0 | 0.1 | 0 | - | - | 89.8
8 | 1 | 1 | 82.2 | - | 76.9 | 0.1 | - | 5.1 | 0 | 0 | 0.1 | 0 | - | - | 82.2
8 | 1 | 2 | 79.4 | - | 74.1 | 0.1 | - | 5.1 | 0 | 0 | 0.1 | 0 | - | - | 79.4
8 | 1 | 3 | 78.7 | - | 73.4 | 0.1 | - | 5.1 | 0 | 0 | 0.1 | 0 | - | - | 78.7
8 | 1 | 4 | 78 | - | 72.7 | 0.1 | - | 5.1 | 0 | 0 | 0.1 | 0 | - | - | 78
8 | 1 | 5 | 81.9 | - | 76.6 | 0.1 | - | 5.1 | 0 | 0 | 0.1 | 0 | - | - | 81.9
8 | 1 | 6 | 88 | - | 81.1 | 0.1 | - | 5.1 | 1.6 | 0 | 0.1 | 0 | - | - | 88
8 | 1 | 7 | 103.1 | - | 90.9 | 0.1 | - | 5.1 | 7 | 0 | 0 | 0 | - | - | 103.1
8 | 1 | 8 | 122.2 | - | 102.2 | 0.1 | - | 5.1 | 14.8 | 0 | 0 | 0 | - | - | 122.2
8 | 1 | 9 | 136.8 | - | 111.2 | 0.1 | - | 5.1 | 20.4 | 0 | 0 | 0 | - | - | 136.8
8 | 1 | 10 | 142.5 | - | 115.5 | 0.1 | - | 5.1 | 21.8 | 0 | 0 | 0 | - | - | 142.5
8 | 1 | 11 | 143.1 | - | 114.5 | 0.1 | - | 5.1 | 23.4 | 0 | 0 | 0 | - | - | 143.1
8 | 1 | 12 | 143.6 | - | 110.7 | 0.1 | - | 5.1 | 27.7 | 0 | 0 | 0 | - | - | 143.6
8 | 1 | 13 | 146.1 | - | 114 | 0.1 | - | 5.1 | 26.9 | 0 | 0 | 0 | - | - | 146.1
8 | 1 | 14 | 146.4 | - | 116.6 | 0.1 | - | 5.1 | 24.6 | 0 | 0 | 0 | - | - | 146.4
8 | 1 | 15 | 145.3 | - | 117.2 | 0.1 | - | 5.1 | 22.9 | 0 | 0 | 0 | - | - | 145.3
8 | 1 | 16 | 145.7 | - | 124.3 | 0.1 | - | 5.1 | 16.2 | 0 | 0 | 0 | - | - | 145.7
8 | 1 | 17 | 141.3 | - | 127.9 | 0.1 | - | 5.1 | 8.2 | 0 | 0 | 0 | - | - | 141.3
8 | 1 | 18 | 137.4 | - | 130 | 0.1 | - | 5.1 | 2.2 | 0 | 0 | 0 | - | - | 137.4
8 | 1 | 19 | 134.9 | - | 129.7 | 0.1 | - | 5.1 | 0 | 0 | 0 | 0 | - | - | 134.9
8 | 1 | 20 | 130.4 | - | 125.2 | 0.1 | - | 5.1 | 0 | 0 | 0 | 0 | - | - | 130.4
8 | 1 | 21 | 121.6 | - | 116.4 | 0.1 | - | 5.1 | 0 | 0 | 0 | 0 | - | - | 121.6
8 | 1 | 22 | 111.3 | - | 106.1 | 0.1 | - | 5.1 | 0 | 0 | 0 | 0 | - | - | 111.3
8 | 1 | 23 | 101.9 | - | 96.7 | 0.1 | - | 5.1 | 0 | 0 | 0 | 0 | - | - | 101.9
8 | 2 | 0 | 92.6 | - | 87.4 | 0.1 | - | 5.1 | 0 | 0 | 0 | 0 | - | - | 92.6
8 | 2 | 1 | 85.5 | - | 80.3 | 0.1 | - | 5.1 | 0 | 0 | 0 | 0 | - | - | 85.5
8 | 2 | 2 | 82.2 | - | 77 | 0.1 | - | 5.1 | 0 | 0 | 0 | 0 | - | - | 82.2
8 | 2 | 3 | 81.2 | - | 76 | 0.1 | - | 5.1 | 0 | 0 | 0 | 0 | - | - | 81.2
8 | 2 | 4 | 79.3 | - | 74.1 | 0.1 | - | 5.1 | 0 | 0 | 0 | 0 | - | - | 79.3
8 | 2 | 5 | 80.4 | - | 75.2 | 0.1 | - | 5.1 | 0 | 0 | 0 | 0 | - | - | 80.4
8 | 2 | 6 | 82.9 | - | 76.1 | 0.1 | - | 5.1 | 1.6 | 0 | 0 | 0 | - | - | 82.9
8 | 2 | 7 | 97.2 | - | 84.4 | 0.1 | - | 5.1 | 7.6 | 0 | 0 | 0 | - | - | 97.2
8 | 2 | 8 | 112.9 | - | 92.1 | 0.1 | - | 5.1 | 15.6 | 0 | 0 | 0 | - | - | 112.9
8 | 2 | 9 | 124.6 | - | 96.6 | 0.1 | - | 5.1 | 22.8 | 0 | 0 | 0 | - | - | 124.6
8 | 2 | 10 | 131.8 | - | 99.2 | 0.1 | - | 5.1 | 27.4 | 0 | 0 | 0 | - | - | 131.8
8 | 2 | 11 | 133.4 | - | 99.9 | 0.1 | - | 5.1 | 28.3 | 0 | 0 | 0 | - | - | 133.4
8 | 2 | 12 | 131.9 | - | 101.3 | 0.1 | - | 5.1 | 25.4 | 0 | 0 | 0 | - | - | 131.9
8 | 2 | 13 | 128.7 | - | 105.2 | 0.1 | - | 5.1 | 18.3 | 0 | 0 | 0 | - | - | 128.7
8 | 2 | 14 | 125 | - | 99.3 | 0.1 | - | 5.1 | 20.5 | 0 | 0 | 0 | - | - | 125
8 | 2 | 15 | 130.4 | - | 104.4 | 0.1 | - | 5.1 | 20.8 | 0 | 0 | 0 | - | - | 130.4
8 | 2 | 16 | 129.9 | - | 112.4 | 0.1 | - | 5.1 | 12.3 | 0 | 0 | 0 | - | - | 129.9
8 | 2 | 17 | 124.3 | - | 113.1 | 0.1 | - | 5.1 | 6 | 0 | 0 | 0 | - | - | 124.3
8 | 2 | 18 | 122 | - | 114.8 | 0.1 | - | 5.1 | 2 | 0 | 0 | 0 | - | - | 122
8 | 2 | 19 | 122.8 | - | 117.6 | 0.1 | - | 5.1 | 0 | 0 | 0 | 0 | - | - | 122.8
8 | 2 | 20 | 119.9 | - | 114.7 | 0.1 | - | 5.1 | 0 | 0 | 0 | 0 | - | - | 119.9
8 | 2 | 21 | 114 | - | 108.8 | 0.1 | - | 5.1 | 0 | 0 | 0 | 0 | - | - | 114
8 | 2 | 22 | 105.5 | - | 100.3 | 0.1 | - | 5.1 | 0 | 0 | 0 | 0 | - | - | 105.5
8 | 2 | 23 | 100.3 | - | 95.1 | 0.1 | - | 5.1 | 0 | 0 | 0 | 0 | - | - | 100.3
8 | 3 | 0 | 93.5 | - | 88.3 | 0.1 | - | 5.1 | 0 | 0 | 0 | 0 | - | - | 93.5
8 | 3 | 1 | 86.2 | - | 81 | 0.1 | - | 5.1 | 0 | 0 | 0 | 0 | - | - | 86.2
8 | 3 | 2 | 84 | - | 78.8 | 0.1 | - | 5.1 | 0 | 0 | 0 | 0 | - | - | 84
8 | 3 | 3 | 83.8 | - | 78.6 | 0.1 | - | 5.1 | 0 | 0 | 0 | 0 | - | - | 83.8
8 | 3 | 4 | 82.1 | - | 76.9 | 0.1 | - | 5.1 | 0 | 0 | 0 | 0 | - | - | 82.1
8 | 3 | 5 | 82.6 | - | 77.4 | 0.1 | - | 5.1 | 0 | 0 | 0 | 0 | - | - | 82.6
8 | 3 | 6 | 84.2 | - | 77.3 | 0.1 | - | 5.1 | 1.7 | 0 | 0 | 0 | - | - | 84.2
8 | 3 | 7 | 95.3 | - | 82.6 | 0.1 | - | 5.1 | 7.5 | 0 | 0 | 0 | - | - | 95.3
8 | 3 | 8 | 108.1 | - | 88.5 | 0.1 | - | 5.1 | 14.4 | 0 | 0 | 0 | - | - | 108.1
8 | 3 | 9 | 118.5 | - | 93.3 | 0.1 | - | 5.1 | 20 | 0 | 0 | 0 | - | - | 118.5
8 | 3 | 10 | 125.5 | - | 94.8 | 0.1 | - | 5.1 | 25.5 | 0 | 0 | 0 | - | - | 125.5
8 | 3 | 11 | 129.2 | - | 95.9 | 0.1 | - | 5.1 | 28.1 | 0 | 0 | 0 | - | - | 129.2
8 | 3 | 12 | 132.1 | - | 98.4 | 0.1 | - | 5.1 | 28.5 | 0 | 0 | 0 | - | - | 132.1
8 | 3 | 13 | 134 | - | 100 | 0.1 | - | 5.1 | 28.8 | 0 | 0 | 0 | - | - | 134
8 | 3 | 14 | 133.4 | - | 102.3 | 0.1 | - | 5.1 | 25.9 | 0 | 0 | 0 | - | - | 133.4
8 | 3 | 15 | 133.3 | - | 106.3 | 0.1 | - | 5.1 | 21.8 | 0 | 0 | 0 | - | - | 133.3
8 | 3 | 16 | 132.7 | - | 112 | 0.1 | - | 5.1 | 15.5 | 0 | 0 | 0 | - | - | 132.7
8 | 3 | 17 | 133 | - | 119.5 | 0.1 | - | 5.1 | 8.2 | 0 | 0.1 | 0 | - | - | 133
8 | 3 | 18 | 133.9 | - | 126.7 | 0.1 | - | 5.1 | 2 | 0 | 0 | 0 | - | - | 133.9
8 | 3 | 19 | 132.4 | - | 127.2 | 0.1 | - | 5.1 | 0 | 0 | 0 | 0 | - | - | 132.4
8 | 3 | 20 | 131 | - | 125.8 | 0.1 | - | 5.1 | 0 | 0 | 0 | 0 | - | - | 131
8 | 3 | 21 | 123.7 | - | 118.5 | 0.1 | - | 5.1 | 0 | 0 | 0 | 0 | - | - | 123.7
8 | 3 | 22 | 113.4 | - | 108.2 | 0.1 | - | 5.1 | 0 | 0 | 0 | 0 | - | - | 113.4
8 | 3 | 23 | 104 | - | 98.8 | 0.1 | - | 5.1 | 0 | 0 | 0 | 0 | - | - | 104
8 | 4 | 0 | 94.8 | - | 89.6 | 0.1 | - | 5.1 | 0 | 0 | 0 | 0 | - | - | 94.8
8 | 4 | 1 | 87.6 | - | 82.4 | 0.1 | - | 5.1 | 0 | 0 | 0 | 0 | - | - | 87.6
8 | 4 | 2 | 86.6 | - | 81.4 | 0.1 | - | 5.1 | 0 | 0 | 0 | 0 | - | - | 86.6
8 | 4 | 3 | 85.7 | - | 80.5 | 0.1 | - | 5.1 | 0 | 0 | 0 | 0 | - | - | 85.7
8 | 4 | 4 | 85.9 | - | 80.7 | 0.1 | - | 5.1 | 0 | 0 | 0 | 0 | - | - | 85.9
8 | 4 | 5 | 89.2 | - | 84 | 0.1 | - | 5.1 | 0 | 0 | 0 | 0 | - | - | 89.2
8 | 4 | 6 | 94.7 | - | 87.9 | 0.1 | - | 5.1 | 1.6 | 0 | 0 | 0 | - | - | 94.7
8 | 4 | 7 | 110.7 | - | 97.9 | 0.1 | - | 5.1 | 7.6 | 0 | 0 | 0 | - | - | 110.7
8 | 4 | 8 | 132.6 | - | 112.7 | 0.1 | - | 5.1 | 14.7 | 0 | 0 | 0 | - | - | 132.6
8 | 4 | 9 | 146.3 | - | 122 | 0.1 | - | 5.1 | 19.1 | 0 | 0 | 0 | - | - | 146.3
8 | 4 | 10 | 151.1 | - | 123.3 | 0.1 | - | 5.1 | 22.6 | 0 | 0 | 0 | - | - | 151.1
8 | 4 | 11 | 146.7 | - | 118.6 | 0.1 | - | 5.1 | 22.9 | 0 | 0 | 0 | - | - | 146.7
8 | 4 | 12 | 148.5 | - | 114.1 | 0.1 | - | 5.1 | 29.2 | 0 | 0 | 0 | - | - | 148.5
8 | 4 | 13 | 151.6 | - | 119 | 0.1 | - | 5.1 | 27.4 | 0 | 0 | 0 | - | - | 151.6
8 | 4 | 14 | 150.2 | - | 119 | 0.1 | - | 5.1 | 26 | 0 | 0 | 0 | - | - | 150.2
8 | 4 | 15 | 151.3 | - | 124.4 | 0.1 | - | 5.1 | 21.7 | 0 | 0 | 0 | - | - | 151.3
8 | 4 | 16 | 151.5 | - | 130.6 | 0.1 | - | 5.1 | 15.7 | 0 | 0 | 0 | - | - | 151.5
8 | 4 | 17 | 146.5 | - | 133.6 | 0.1 | - | 5.1 | 7.7 | 0 | 0 | 0 | - | - | 146.5
8 | 4 | 18 | 142.6 | - | 135.5 | 0.1 | - | 5.1 | 1.9 | 0 | 0 | 0 | - | - | 142.6
8 | 4 | 19 | 142 | - | 136.8 | 0.1 | - | 5.1 | 0 | 0 | 0 | 0 | - | - | 142
8 | 4 | 20 | 137.5 | - | 132.3 | 0.1 | - | 5.1 | 0 | 0 | 0 | 0 | - | - | 137.5
8 | 4 | 21 | 128.8 | - | 123.5 | 0.1 | - | 5.1 | 0 | 0 | 0.1 | 0 | - | - | 128.8
8 | 4 | 22 | 118.2 | - | 112.9 | 0.1 | - | 5.1 | 0 | 0 | 0.1 | 0 | - | - | 118.2
8 | 4 | 23 | 107.6 | - | 102.3 | 0.1 | - | 5.1 | 0 | 0 | 0.1 | 0 | - | - | 107.6
8 | 5 | 0 | 98.1 | - | 92.7 | 0.1 | - | 5.1 | 0 | 0 | 0.2 | 0 | - | - | 98.1
8 | 5 | 1 | 91.3 | - | 85.9 | 0.1 | - | 5.1 | 0 | 0 | 0.2 | 0 | - | - | 91.3
8 | 5 | 2 | 89.7 | - | 84.4 | 0.1 | - | 5.1 | 0 | 0 | 0.1 | 0 | - | - | 89.7
8 | 5 | 3 | 88.5 | - | 83.2 | 0.1 | - | 5.1 | 0 | 0 | 0.1 | 0 | - | - | 88.5
8 | 5 | 4 | 87 | - | 81.7 | 0.1 | - | 5.1 | 0 | 0 | 0.1 | 0 | - | - | 87
8 | 5 | 5 | 89.6 | - | 84.3 | 0.1 | - | 5.1 | 0 | 0 | 0.1 | 0 | - | - | 89.6
8 | 5 | 6 | 95.8 | - | 89.9 | 0.1 | - | 5.1 | 0.6 | 0 | 0.1 | 0 | - | - | 95.8
8 | 5 | 7 | 106.5 | - | 99.7 | 0.1 | - | 5.1 | 1.5 | 0 | 0.1 | 0 | - | - | 106.5
8 | 5 | 8 | 119.5 | - | 109.1 | 0.1 | - | 5.1 | 5 | 0 | 0.2 | 0 | - | - | 119.5
8 | 5 | 9 | 133.5 | - | 116 | 0.1 | - | 5.1 | 12.1 | 0 | 0.2 | 0 | - | - | 133.5
8 | 5 | 10 | 143.7 | - | 114.2 | 0.1 | - | 5.1 | 24.1 | 0 | 0.2 | 0 | - | - | 143.7
8 | 5 | 11 | 147 | - | 115.4 | 0.1 | - | 5.1 | 26.2 | 0 | 0.2 | 0 | - | - | 147
8 | 5 | 12 | 148.2 | - | 110.8 | 0.1 | - | 5.1 | 32 | 0 | 0.2 | 0 | - | - | 148.2
8 | 5 | 13 | 149.3 | - | 114.2 | 0.1 | - | 5.1 | 29.7 | 0 | 0.2 | 0 | - | - | 149.3
8 | 5 | 14 | 145.8 | - | 118 | 0.1 | - | 5.1 | 22.4 | 0 | 0.2 | 0 | - | - | 145.8
8 | 5 | 15 | 146.2 | - | 124.2 | 0.1 | - | 5.1 | 16.6 | 0 | 0.2 | 0 | - | - | 146.2
8 | 5 | 16 | 147.1 | - | 128.9 | 0.1 | - | 5.1 | 12.8 | 0 | 0.2 | 0 | - | - | 147.1
8 | 5 | 17 | 140.2 | - | 128.4 | 0.1 | - | 5.1 | 6.4 | 0 | 0.2 | 0 | - | - | 140.2
8 | 5 | 18 | 135.7 | - | 128.5 | 0.1 | - | 5.1 | 1.8 | 0 | 0.2 | 0 | - | - | 135.7
8 | 5 | 19 | 133.8 | - | 128.4 | 0.1 | - | 5.1 | 0 | 0 | 0.2 | 0 | - | - | 133.8
8 | 5 | 20 | 130.7 | - | 125.3 | 0.1 | - | 5.1 | 0 | 0 | 0.2 | 0 | - | - | 130.7
8 | 5 | 21 | 121.5 | - | 116.1 | 0.1 | - | 5.1 | 0 | 0 | 0.2 | 0 | - | - | 121.5
8 | 5 | 22 | 110.4 | - | 105 | 0.1 | - | 5.1 | 0 | 0 | 0.2 | 0 | - | - | 110.4
8 | 5 | 23 | 101.3 | - | 96 | 0.1 | - | 5.1 | 0 | 0 | 0.1 | 0 | - | - | 101.3
8 | 6 | 0 | 92.3 | - | 87 | 0.1 | - | 5.1 | 0 | 0 | 0.1 | 0 | - | - | 92.3
8 | 6 | 1 | 85.2 | - | 79.9 | 0.1 | - | 5.1 | 0 | 0 | 0.1 | 0 | - | - | 85.2
8 | 6 | 2 | 82.7 | - | 77.4 | 0.1 | - | 5.1 | 0 | 0 | 0.1 | 0 | - | - | 82.7
8 | 6 | 3 | 82 | - | 76.7 | 0.1 | - | 5.1 | 0 | 0 | 0.1 | 0 | - | - | 82
8 | 6 | 4 | 81 | - | 75.7 | 0.1 | - | 5.1 | 0 | 0 | 0.1 | 0 | - | - | 81
8 | 6 | 5 | 83.6 | - | 78.4 | 0.1 | - | 5.1 | 0 | 0 | 0 | 0 | - | - | 83.6
8 | 6 | 6 | 89.4 | - | 82.6 | 0.1 | - | 5.1 | 1.6 | 0 | 0 | 0 | - | - | 89.4
8 | 6 | 7 | 105.4 | - | 92.6 | 0.1 | - | 5.1 | 7.6 | 0 | 0 | 0 | - | - | 105.4
8 | 6 | 8 | 125.1 | - | 104.1 | 0.1 | - | 5.1 | 15.8 | 0 | 0 | 0 | - | - | 125.1
8 | 6 | 9 | 139.9 | - | 111.5 | 0.1 | - | 5.1 | 23.2 | 0 | 0 | 0 | - | - | 139.9
8 | 6 | 10 | 145.8 | - | 112.5 | 0.1 | - | 5.1 | 28.1 | 0 | 0 | 0 | - | - | 145.8
8 | 6 | 11 | 148 | - | 112 | 0.1 | - | 5.1 | 30.8 | 0 | 0 | 0 | - | - | 148
8 | 6 | 12 | 146.7 | - | 110.2 | 0.1 | - | 5.1 | 31.2 | 0 | 0.1 | 0 | - | - | 146.7
8 | 6 | 13 | 148.3 | - | 114.3 | 0.1 | - | 5.1 | 28.7 | 0 | 0.1 | 0 | - | - | 148.3
8 | 6 | 14 | 147.8 | - | 117.1 | 0.1 | - | 5.1 | 25.4 | 0 | 0.1 | 0 | - | - | 147.8
8 | 6 | 15 | 145.6 | - | 119.7 | 0.1 | - | 5.1 | 20.6 | 0 | 0.1 | 0 | - | - | 145.6
8 | 6 | 16 | 144.8 | - | 125.1 | 0.1 | - | 5.1 | 14.4 | 0 | 0.1 | 0 | - | - | 144.8
8 | 6 | 17 | 140.3 | - | 127.8 | 0.1 | - | 5.1 | 7.2 | 0 | 0.1 | 0 | - | - | 140.3
8 | 6 | 18 | 135.9 | - | 128.9 | 0.1 | - | 5.1 | 1.8 | 0 | 0 | 0 | - | - | 135.9
8 | 6 | 19 | 135.3 | - | 130 | 0.1 | - | 5.1 | 0 | 0 | 0.1 | 0 | - | - | 135.3
8 | 6 | 20 | 130.8 | - | 125.5 | 0.1 | - | 5.1 | 0 | 0 | 0.1 | 0 | - | - | 130.8
8 | 6 | 21 | 121.8 | - | 116.6 | 0.1 | - | 5.1 | 0 | 0 | 0 | 0 | - | - | 121.8
8 | 6 | 22 | 110.5 | - | 105.2 | 0.1 | - | 5.1 | 0 | 0 | 0.1 | 0 | - | - | 110.5
8 | 6 | 23 | 100.7 | - | 95.4 | 0.1 | - | 5.1 | 0 | 0 | 0.1 | 0 | - | - | 100.7
8 | 7 | 0 | 91.8 | - | 86.6 | 0.1 | - | 5.1 | 0 | 0 | 0 | 0 | - | - | 91.8
8 | 7 | 1 | 84.3 | - | 79.1 | 0.1 | - | 5.1 | 0 | 0 | 0 | 0 | - | - | 84.3
8 | 7 | 2 | 81.9 | - | 76.7 | 0.1 | - | 5.1 | 0 | 0 | 0 | 0 | - | - | 81.9
8 | 7 | 3 | 81.2 | - | 76 | 0.1 | - | 5.1 | 0 | 0 | 0 | 0 | - | - | 81.2
8 | 7 | 4 | 80 | - | 74.8 | 0.1 | - | 5.1 | 0 | 0 | 0 | 0 | - | - | 80
8 | 7 | 5 | 83.2 | - | 78 | 0.1 | - | 5.1 | 0 | 0 | 0 | 0 | - | - | 83.2
8 | 7 | 6 | 89 | - | 82.3 | 0.1 | - | 5.1 | 1.5 | 0 | 0 | 0 | - | - | 89
8 | 7 | 7 | 104.6 | - | 92.3 | 0.1 | - | 5.1 | 7.1 | 0 | 0 | 0 | - | - | 104.6
8 | 7 | 8 | 122.4 | - | 102.6 | 0.1 | - | 5.1 | 14.6 | 0 | 0 | 0 | - | - | 122.4
8 | 7 | 9 | 135.2 | - | 108.6 | 0.1 | - | 5.1 | 21.4 | 0 | 0 | 0 | - | - | 135.2
8 | 7 | 10 | 141.8 | - | 109.4 | 0.1 | - | 5.1 | 27.1 | 0 | 0.1 | 0 | - | - | 141.8
8 | 7 | 11 | 145 | - | 109.3 | 0.1 | - | 5.1 | 30.4 | 0 | 0.1 | 0 | - | - | 145
8 | 7 | 12 | 144 | - | 106.2 | 0.1 | - | 5.1 | 32.5 | 0 | 0.1 | 0 | - | - | 144
8 | 7 | 13 | 145.3 | - | 107 | 0.1 | - | 5.1 | 33 | 0 | 0.1 | 0 | - | - | 145.3
8 | 7 | 14 | 144.1 | - | 110 | 0.1 | - | 5.1 | 28.8 | 0 | 0.1 | 0 | - | - | 144.1
8 | 7 | 15 | 143.1 | - | 117.4 | 0.1 | - | 5.1 | 20.4 | 0 | 0.1 | 0 | - | - | 143.1
8 | 7 | 16 | 140.4 | - | 122.2 | 0.1 | - | 5.1 | 12.9 | 0 | 0.1 | 0 | - | - | 140.4
8 | 7 | 17 | 133 | - | 122.6 | 0.1 | - | 5.1 | 5.1 | 0 | 0.1 | 0 | - | - | 133
8 | 7 | 18 | 131.1 | - | 124.7 | 0.1 | - | 5.1 | 1.2 | 0 | 0 | 0 | - | - | 131.1
8 | 7 | 19 | 132.6 | - | 127.4 | 0.1 | - | 5.1 | 0 | 0 | 0 | 0 | - | - | 132.6
8 | 7 | 20 | 128.1 | - | 122.9 | 0.1 | - | 5.1 | 0 | 0 | 0 | 0 | - | - | 128.1
8 | 7 | 21 | 119.2 | - | 114 | 0.1 | - | 5.1 | 0 | 0 | 0 | 0 | - | - | 119.2
8 | 7 | 22 | 108.3 | - | 103.1 | 0.1 | - | 5.1 | 0 | 0 | 0 | 0 | - | - | 108.3
8 | 7 | 23 | 98.2 | - | 93 | 0.1 | - | 5.1 | 0 | 0 | 0 | 0 | - | - | 98.2
8 | 8 | 0 | 89.2 | - | 84 | 0.1 | - | 5.1 | 0 | 0 | 0 | 0 | - | - | 89.2
8 | 8 | 1 | 81.5 | - | 76.3 | 0.1 | - | 5.1 | 0 | 0 | 0 | 0 | - | - | 81.5
8 | 8 | 2 | 79.1 | - | 73.9 | 0.1 | - | 5.1 | 0 | 0 | 0 | 0 | - | - | 79.1
8 | 8 | 3 | 78.2 | - | 73 | 0.1 | - | 5.1 | 0 | 0 | 0 | 0 | - | - | 78.2
8 | 8 | 4 | 77.5 | - | 72.3 | 0.1 | - | 5.1 | 0 | 0 | 0 | 0 | - | - | 77.5
8 | 8 | 5 | 81.4 | - | 76.2 | 0.1 | - | 5.1 | 0 | 0 | 0 | 0 | - | - | 81.4
8 | 8 | 6 | 85.3 | - | 79 | 0.1 | - | 5.1 | 1.1 | 0 | 0 | 0 | - | - | 85.3
8 | 8 | 7 | 102 | - | 89.6 | 0.1 | - | 5.1 | 7.2 | 0 | 0 | 0 | - | - | 102
8 | 8 | 8 | 122.9 | - | 103.3 | 0.1 | - | 5.1 | 14.4 | 0 | 0 | 0 | - | - | 122.9
8 | 8 | 9 | 132.4 | - | 110.5 | 0.1 | - | 5.1 | 16.7 | 0 | 0 | 0 | - | - | 132.4
8 | 8 | 10 | 137.4 | - | 109.7 | 0.1 | - | 5.1 | 22.5 | 0 | 0 | 0 | - | - | 137.4
8 | 8 | 11 | 141.8 | - | 112 | 0.1 | - | 5.1 | 24.5 | 0 | 0.1 | 0 | - | - | 141.8
8 | 8 | 12 | 141 | - | 109.3 | 0.1 | - | 5.1 | 26.4 | 0 | 0.1 | 0 | - | - | 141
8 | 8 | 13 | 142.9 | - | 111.9 | 0.1 | - | 5.1 | 25.6 | 0 | 0.2 | 0 | - | - | 142.9
8 | 8 | 14 | 143.7 | - | 115.5 | 0.1 | - | 5.1 | 22.9 | 0 | 0.1 | 0 | - | - | 143.7
8 | 8 | 15 | 141.5 | - | 116.8 | 0.1 | - | 5.1 | 19.4 | 0 | 0.1 | 0 | - | - | 141.5
8 | 8 | 16 | 142.1 | - | 124.9 | 0.1 | - | 5.1 | 11.9 | 0 | 0.1 | 0 | - | - | 142.1
8 | 8 | 17 | 138.5 | - | 127.4 | 0.1 | - | 5.1 | 5.8 | 0 | 0.1 | 0 | - | - | 138.5
8 | 8 | 18 | 133.3 | - | 126.8 | 0.1 | - | 5.1 | 1.2 | 0 | 0.1 | 0 | - | - | 133.3
8 | 8 | 19 | 133.3 | - | 128 | 0.1 | - | 5.1 | 0 | 0 | 0.1 | 0 | - | - | 133.3
8 | 8 | 20 | 128.8 | - | 123.5 | 0.1 | - | 5.1 | 0 | 0 | 0.1 | 0 | - | - | 128.8
8 | 8 | 21 | 120.7 | - | 115.4 | 0.1 | - | 5.1 | 0 | 0 | 0.1 | 0 | - | - | 120.7
8 | 8 | 22 | 111.1 | - | 105.8 | 0.1 | - | 5.1 | 0 | 0 | 0.1 | 0 | - | - | 111.1
8 | 8 | 23 | 102.8 | - | 97.6 | 0.1 | - | 5.1 | 0 | 0 | 0 | 0 | - | - | 102.8
8 | 9 | 0 | 94.2 | - | 88.9 | 0.1 | - | 5.1 | 0 | 0 | 0.1 | 0 | - | - | 94.2
8 | 9 | 1 | 86.4 | - | 81.1 | 0.1 | - | 5.1 | 0 | 0 | 0.1 | 0 | - | - | 86.4
8 | 9 | 2 | 83.9 | - | 78.6 | 0.1 | - | 5.1 | 0 | 0 | 0.1 | 0 | - | - | 83.9
8 | 9 | 3 | 82.9 | - | 77.6 | 0.1 | - | 5.1 | 0 | 0 | 0.1 | 0 | - | - | 82.9
8 | 9 | 4 | 81.3 | - | 76 | 0.1 | - | 5.1 | 0 | 0 | 0.1 | 0 | - | - | 81.3
8 | 9 | 5 | 83.9 | - | 78.6 | 0.1 | - | 5.1 | 0 | 0 | 0.1 | 0 | - | - | 83.9
8 | 9 | 6 | 84.8 | - | 78.2 | 0.1 | - | 5.1 | 1.3 | 0 | 0.1 | 0 | - | - | 84.8
8 | 9 | 7 | 96.5 | - | 84.4 | 0.1 | - | 5.1 | 6.8 | 0 | 0.1 | 0 | - | - | 96.5
8 | 9 | 8 | 111.8 | - | 91.7 | 0.1 | - | 5.1 | 14.8 | 0 | 0.1 | 0 | - | - | 111.8
8 | 9 | 9 | 124.9 | - | 96.8 | 0.1 | - | 5.1 | 22.8 | 0 | 0.1 | 0 | - | - | 124.9
8 | 9 | 10 | 133.1 | - | 100 | 0.1 | - | 5.1 | 27.8 | 0 | 0.1 | 0 | - | - | 133.1
8 | 9 | 11 | 136.9 | - | 99.6 | 0.1 | - | 5.1 | 32 | 0 | 0.1 | 0 | - | - | 136.9
8 | 9 | 12 | 138.6 | - | 100.5 | 0.1 | - | 5.1 | 32.8 | 0 | 0.1 | 0 | - | - | 138.6
8 | 9 | 13 | 138.8 | - | 102.6 | 0.1 | - | 5.1 | 30.8 | 0 | 0.2 | 0 | - | - | 138.8
8 | 9 | 14 | 137.8 | - | 104.9 | 0.1 | - | 5.1 | 27.5 | 0 | 0.2 | 0 | - | - | 137.8
8 | 9 | 15 | 135.8 | - | 108.6 | 0.1 | - | 5.1 | 21.8 | 0 | 0.2 | 0 | - | - | 135.8
8 | 9 | 16 | 135.1 | - | 114.6 | 0.1 | - | 5.1 | 15.2 | 0 | 0.1 | 0 | - | - | 135.1
8 | 9 | 17 | 131.4 | - | 120.1 | 0.1 | - | 5.1 | 6 | 0 | 0.1 | 0 | - | - | 131.4
8 | 9 | 18 | 129.3 | - | 123.1 | 0.1 | - | 5.1 | 0.9 | 0 | 0.1 | 0 | - | - | 129.3
8 | 9 | 19 | 130.3 | - | 125 | 0.1 | - | 5.1 | 0 | 0 | 0.1 | 0 | - | - | 130.3
8 | 9 | 20 | 125.7 | - | 120.4 | 0.1 | - | 5.1 | 0 | 0 | 0.1 | 0 | - | - | 125.7
8 | 9 | 21 | 118.9 | - | 113.6 | 0.1 | - | 5.1 | 0 | 0 | 0.1 | 0 | - | - | 118.9
8 | 9 | 22 | 110.6 | - | 105.3 | 0.1 | - | 5.1 | 0 | 0 | 0.1 | 0 | - | - | 110.6
8 | 9 | 23 | 104.9 | - | 99.5 | 0.1 | - | 5.1 | 0 | 0 | 0.2 | 0 | - | - | 104.9
8 | 10 | 0 | 96.4 | - | 91.1 | 0.1 | - | 5.1 | 0 | 0 | 0.1 | 0 | - | - | 96.4
8 | 10 | 1 | 90.1 | - | 84.8 | 0.1 | - | 5.1 | 0 | 0 | 0.1 | 0 | - | - | 90.1
8 | 10 | 2 | 87.2 | - | 81.9 | 0.1 | - | 5.1 | 0 | 0 | 0.1 | 0 | - | - | 87.2
8 | 10 | 3 | 86.1 | - | 80.8 | 0.1 | - | 5.1 | 0 | 0 | 0.1 | 0 | - | - | 86.1
8 | 10 | 4 | 84 | - | 78.7 | 0.1 | - | 5.1 | 0 | 0 | 0.1 | 0 | - | - | 84
8 | 10 | 5 | 85.3 | - | 80 | 0.1 | - | 5.1 | 0 | 0 | 0.1 | 0 | - | - | 85.3
8 | 10 | 6 | 84.6 | - | 78 | 0.1 | - | 5.1 | 1.3 | 0 | 0.1 | 0 | - | - | 84.6
8 | 10 | 7 | 94 | - | 82.7 | 0.1 | - | 5.1 | 6 | 0 | 0.1 | 0 | - | - | 94
8 | 10 | 8 | 106.6 | - | 87.9 | 0.1 | - | 5.1 | 13.4 | 0 | 0.1 | 0 | - | - | 106.6
8 | 10 | 9 | 117.6 | - | 91.3 | 0.1 | - | 5.1 | 21 | 0 | 0.1 | 0 | - | - | 117.6
8 | 10 | 10 | 125.3 | - | 91.8 | 0.1 | - | 5.1 | 28.1 | 0 | 0.2 | 0 | - | - | 125.3
8 | 10 | 11 | 127.7 | - | 89.7 | 0.1 | - | 5.1 | 32.6 | 0 | 0.2 | 0 | - | - | 127.7
8 | 10 | 12 | 131.6 | - | 94.1 | 0.1 | - | 5.1 | 32.2 | 0 | 0.1 | 0 | - | - | 131.6
8 | 10 | 13 | 132.4 | - | 96.3 | 0.1 | - | 5.1 | 30.8 | 0 | 0.1 | 0 | - | - | 132.4
8 | 10 | 14 | 131.5 | - | 98.7 | 0.1 | - | 5.1 | 27.5 | 0 | 0.1 | 0 | - | - | 131.5
8 | 10 | 15 | 129.9 | - | 102.4 | 0.1 | - | 5.1 | 22.2 | 0 | 0.1 | 0 | - | - | 129.9
8 | 10 | 16 | 130.2 | - | 109.8 | 0.1 | - | 5.1 | 15.1 | 0 | 0.1 | 0 | - | - | 130.2
8 | 10 | 17 | 131.5 | - | 118.7 | 0.1 | - | 5.1 | 7.5 | 0 | 0.1 | 0 | - | - | 131.5
8 | 10 | 18 | 131.7 | - | 124.6 | 0.1 | - | 5.1 | 1.8 | 0 | 0.1 | 0 | - | - | 131.7
8 | 10 | 19 | 132 | - | 126.8 | 0.1 | - | 5.1 | 0 | 0 | 0 | 0 | - | - | 132
8 | 10 | 20 | 128.2 | - | 123 | 0.1 | - | 5.1 | 0 | 0 | 0 | 0 | - | - | 128.2
8 | 10 | 21 | 121.3 | - | 116.1 | 0.1 | - | 5.1 | 0 | 0 | 0 | 0 | - | - | 121.3
8 | 10 | 22 | 112.7 | - | 107.5 | 0.1 | - | 5.1 | 0 | 0 | 0 | 0 | - | - | 112.7
8 | 10 | 23 | 104.5 | - | 99.3 | 0.1 | - | 5.1 | 0 | 0 | 0 | 0 | - | - | 104.5
8 | 11 | 0 | 95.2 | - | 90 | 0.1 | - | 5.1 | 0 | 0 | 0 | 0 | - | - | 95.2
8 | 11 | 1 | 88.3 | - | 83.1 | 0.1 | - | 5.1 | 0 | 0 | 0 | 0 | - | - | 88.3
8 | 11 | 2 | 85.7 | - | 80.5 | 0.1 | - | 5.1 | 0 | 0 | 0 | 0 | - | - | 85.7
8 | 11 | 3 | 83.4 | - | 78.2 | 0.1 | - | 5.1 | 0 | 0 | 0 | 0 | - | - | 83.4
8 | 11 | 4 | 82.8 | - | 77.6 | 0.1 | - | 5.1 | 0 | 0 | 0 | 0 | - | - | 82.8
8 | 11 | 5 | 84.7 | - | 79.5 | 0.1 | - | 5.1 | 0 | 0 | 0 | 0 | - | - | 84.7
8 | 11 | 6 | 86.6 | - | 80.1 | 0.1 | - | 5.1 | 1.3 | 0 | 0 | 0 | - | - | 86.6
8 | 11 | 7 | 98.3 | - | 86.5 | 0.1 | - | 5.1 | 6.6 | 0 | 0 | 0 | - | - | 98.3
8 | 11 | 8 | 112.9 | - | 94.2 | 0.1 | - | 5.1 | 13.5 | 0 | 0 | 0 | - | - | 112.9
8 | 11 | 9 | 124.8 | - | 97.9 | 0.1 | - | 5.1 | 21.7 | 0 | 0 | 0 | - | - | 124.8
8 | 11 | 10 | 133.5 | - | 99.7 | 0.1 | - | 5.1 | 28.6 | 0 | 0 | 0 | - | - | 133.5
8 | 11 | 11 | 138 | - | 100.6 | 0.1 | - | 5.1 | 32.2 | 0 | 0 | 0 | - | - | 138
8 | 11 | 12 | 139.1 | - | 99.9 | 0.1 | - | 5.1 | 34 | 0 | 0 | 0 | - | - | 139.1
8 | 11 | 13 | 140.5 | - | 102.7 | 0.1 | - | 5.1 | 32.6 | 0 | 0 | 0 | - | - | 140.5
8 | 11 | 14 | 140 | - | 105.6 | 0.1 | - | 5.1 | 29.2 | 0 | 0 | 0 | - | - | 140
8 | 11 | 15 | 139 | - | 110.5 | 0.1 | - | 5.1 | 23.3 | 0 | 0 | 0 | - | - | 139
8 | 11 | 16 | 138.8 | - | 118.7 | 0.1 | - | 5.1 | 14.9 | 0 | 0 | 0 | - | - | 138.8
8 | 11 | 17 | 137.4 | - | 125.2 | 0.1 | - | 5.1 | 7 | 0 | 0 | 0 | - | - | 137.4
8 | 11 | 18 | 135.6 | - | 128.9 | 0.1 | - | 5.1 | 1.5 | 0 | 0 | 0 | - | - | 135.6
8 | 11 | 19 | 136.5 | - | 131.3 | 0.1 | - | 5.1 | 0 | 0 | 0 | 0 | - | - | 136.5
8 | 11 | 20 | 131.6 | - | 126.4 | 0.1 | - | 5.1 | 0 | 0 | 0 | 0 | - | - | 131.6
8 | 11 | 21 | 123 | - | 117.8 | 0.1 | - | 5.1 | 0 | 0 | 0 | 0 | - | - | 123
8 | 11 | 22 | 112.4 | - | 107.2 | 0.1 | - | 5.1 | 0 | 0 | 0 | 0 | - | - | 112.4
8 | 11 | 23 | 103.7 | - | 98.5 | 0.1 | - | 5.1 | 0 | 0 | 0 | 0 | - | - | 103.7
8 | 12 | 0 | 94.5 | - | 89.2 | 0.1 | - | 5.1 | 0 | 0 | 0.1 | 0 | - | - | 94.5
8 | 12 | 1 | 87.9 | - | 82.6 | 0.1 | - | 5.1 | 0 | 0 | 0.1 | 0 | - | - | 87.9
8 | 12 | 2 | 86.5 | - | 81.2 | 0.1 | - | 5.1 | 0 | 0 | 0.1 | 0 | - | - | 86.5
8 | 12 | 3 | 85.5 | - | 80.2 | 0.1 | - | 5.1 | 0 | 0 | 0.1 | 0 | - | - | 85.5
8 | 12 | 4 | 85.2 | - | 79.9 | 0.1 | - | 5.1 | 0 | 0 | 0.1 | 0 | - | - | 85.2
8 | 12 | 5 | 87.8 | - | 82.5 | 0.1 | - | 5.1 | 0 | 0 | 0.1 | 0 | - | - | 87.8
8 | 12 | 6 | 92.5 | - | 85.9 | 0.1 | - | 5.1 | 1.3 | 0 | 0.1 | 0 | - | - | 92.5
8 | 12 | 7 | 106.7 | - | 94.7 | 0.1 | - | 5.1 | 6.7 | 0 | 0.1 | 0 | - | - | 106.7
8 | 12 | 8 | 126.2 | - | 107.6 | 0.1 | - | 5.1 | 13.3 | 0 | 0.1 | 0 | - | - | 126.2
8 | 12 | 9 | 141.4 | - | 115.2 | 0.1 | - | 5.1 | 20.8 | 0 | 0.2 | 0 | - | - | 141.4
8 | 12 | 10 | 147.5 | - | 115.2 | 0.1 | - | 5.1 | 26.9 | 0 | 0.2 | 0 | - | - | 147.5
8 | 12 | 11 | 150.6 | - | 116.2 | 0.1 | - | 5.1 | 29 | 0 | 0.2 | 0 | - | - | 150.6
8 | 12 | 12 | 149.9 | - | 114.4 | 0.1 | - | 5.1 | 30.1 | 0 | 0.2 | 0 | - | - | 149.9
8 | 12 | 13 | 151.1 | - | 116.3 | 0.1 | - | 5.1 | 29.4 | 0 | 0.2 | 0 | - | - | 151.1
8 | 12 | 14 | 151.8 | - | 118.4 | 0.1 | - | 5.1 | 28 | 0 | 0.2 | 0 | - | - | 151.8
8 | 12 | 15 | 149.2 | - | 122.8 | 0.1 | - | 5.1 | 21 | 0 | 0.2 | 0 | - | - | 149.2
8 | 12 | 16 | 146.9 | - | 127.9 | 0.1 | - | 5.1 | 13.5 | 0 | 0.3 | 0 | - | - | 146.9
8 | 12 | 17 | 140.7 | - | 128.9 | 0.1 | - | 5.1 | 6.3 | 0 | 0.3 | 0 | - | - | 140.7
8 | 12 | 18 | 136.9 | - | 130 | 0.1 | - | 5.1 | 1.5 | 0 | 0.2 | 0 | - | - | 136.9
8 | 12 | 19 | 137.1 | - | 131.7 | 0.1 | - | 5.1 | 0 | 0 | 0.2 | 0 | - | - | 137.1
8 | 12 | 20 | 133.1 | - | 127.7 | 0.1 | - | 5.1 | 0 | 0 | 0.2 | 0 | - | - | 133.1
8 | 12 | 21 | 123.7 | - | 118.2 | 0.1 | - | 5.1 | 0 | 0 | 0.3 | 0 | - | - | 123.7
8 | 12 | 22 | 112.2 | - | 106.7 | 0.1 | - | 5.1 | 0 | 0 | 0.3 | 0 | - | - | 112.2
8 | 12 | 23 | 100.6 | - | 95.1 | 0.1 | - | 5.1 | 0 | 0 | 0.3 | 0 | - | - | 100.6
8 | 13 | 0 | 92 | - | 86.5 | 0.1 | - | 5.1 | 0 | 0 | 0.3 | 0 | - | - | 92
8 | 13 | 1 | 83.6 | - | 78.2 | 0.1 | - | 5.1 | 0 | 0 | 0.2 | 0 | - | - | 83.6
8 | 13 | 2 | 80.7 | - | 75.3 | 0.1 | - | 5.1 | 0 | 0 | 0.2 | 0 | - | - | 80.7
8 | 13 | 3 | 80.4 | - | 75 | 0.1 | - | 5.1 | 0 | 0 | 0.2 | 0 | - | - | 80.4
8 | 13 | 4 | 79.1 | - | 73.7 | 0.1 | - | 5.1 | 0 | 0 | 0.2 | 0 | - | - | 79.1
8 | 13 | 5 | 83.1 | - | 77.7 | 0.1 | - | 5.1 | 0 | 0 | 0.2 | 0 | - | - | 83.1
8 | 13 | 6 | 88.4 | - | 81.6 | 0.1 | - | 5.1 | 1.4 | 0 | 0.2 | 0 | - | - | 88.4
8 | 13 | 7 | 103.5 | - | 91.4 | 0.1 | - | 5.1 | 6.7 | 0 | 0.2 | 0 | - | - | 103.5
8 | 13 | 8 | 123.1 | - | 103.7 | 0.1 | - | 5.1 | 14 | 0 | 0.2 | 0 | - | - | 123.1
8 | 13 | 9 | 138.4 | - | 111.9 | 0.1 | - | 5.1 | 21.1 | 0 | 0.2 | 0 | - | - | 138.4
8 | 13 | 10 | 144.6 | - | 112.2 | 0.1 | - | 5.1 | 27 | 0 | 0.2 | 0 | - | - | 144.6
8 | 13 | 11 | 147.8 | - | 110.8 | 0.1 | - | 5.1 | 31.6 | 0 | 0.2 | 0 | - | - | 147.8
8 | 13 | 12 | 147.7 | - | 109.9 | 0.1 | - | 5.1 | 32.4 | 0 | 0.2 | 0 | - | - | 147.7
8 | 13 | 13 | 149.2 | - | 112.8 | 0.1 | - | 5.1 | 31 | 0 | 0.2 | 0 | - | - | 149.2
8 | 13 | 14 | 148.8 | - | 115.6 | 0.1 | - | 5.1 | 27.8 | 0 | 0.2 | 0 | - | - | 148.8
8 | 13 | 15 | 147.3 | - | 119.4 | 0.1 | - | 5.1 | 22.5 | 0 | 0.2 | 0 | - | - | 147.3
8 | 13 | 16 | 145.5 | - | 124.5 | 0.1 | - | 5.1 | 15.6 | 0 | 0.2 | 0 | - | - | 145.5
8 | 13 | 17 | 140.3 | - | 127.7 | 0.1 | - | 5.1 | 7.3 | 0 | 0.1 | 0 | - | - | 140.3
8 | 13 | 18 | 135.9 | - | 129 | 0.1 | - | 5.1 | 1.6 | 0 | 0.1 | 0 | - | - | 135.9
8 | 13 | 19 | 135 | - | 129.7 | 0.1 | - | 5.1 | 0 | 0 | 0.1 | 0 | - | - | 135
8 | 13 | 20 | 130 | - | 124.7 | 0.1 | - | 5.1 | 0 | 0 | 0.1 | 0 | - | - | 130
8 | 13 | 21 | 121.4 | - | 116.1 | 0.1 | - | 5.1 | 0 | 0 | 0.1 | 0 | - | - | 121.4
8 | 13 | 22 | 110.2 | - | 104.9 | 0.1 | - | 5.1 | 0 | 0 | 0.1 | 0 | - | - | 110.2
8 | 13 | 23 | 100 | - | 94.7 | 0.1 | - | 5.1 | 0 | 0 | 0.1 | 0 | - | - | 100
8 | 14 | 0 | 90 | - | 84.7 | 0.1 | - | 5.1 | 0 | 0 | 0.1 | 0 | - | - | 90
8 | 14 | 1 | 82.8 | - | 77.5 | 0.1 | - | 5.1 | 0 | 0 | 0.1 | 0 | - | - | 82.8
8 | 14 | 2 | 80.3 | - | 75.1 | 0.1 | - | 5.1 | 0 | 0 | 0 | 0 | - | - | 80.3
8 | 14 | 3 | 79.9 | - | 74.7 | 0.1 | - | 5.1 | 0 | 0 | 0 | 0 | - | - | 79.9
8 | 14 | 4 | 78.5 | - | 73.2 | 0.1 | - | 5.1 | 0 | 0 | 0.1 | 0 | - | - | 78.5
8 | 14 | 5 | 82 | - | 76.7 | 0.1 | - | 5.1 | 0 | 0 | 0.1 | 0 | - | - | 82
8 | 14 | 6 | 87.6 | - | 81.1 | 0.1 | - | 5.1 | 1.3 | 0 | 0 | 0 | - | - | 87.6
8 | 14 | 7 | 101.5 | - | 89.9 | 0.1 | - | 5.1 | 6.4 | 0 | 0 | 0 | - | - | 101.5
8 | 14 | 8 | 121.4 | - | 102.4 | 0.1 | - | 5.1 | 13.8 | 0 | 0 | 0 | - | - | 121.4
8 | 14 | 9 | 137.6 | - | 110.6 | 0.1 | - | 5.1 | 21.7 | 0 | 0.1 | 0 | - | - | 137.6
8 | 14 | 10 | 144.6 | - | 112.7 | 0.1 | - | 5.1 | 26.6 | 0 | 0.1 | 0 | - | - | 144.6
8 | 14 | 11 | 148.6 | - | 114.3 | 0.1 | - | 5.1 | 29 | 0 | 0.1 | 0 | - | - | 148.6
8 | 14 | 12 | 144.3 | - | 108.6 | 0.1 | - | 5.1 | 30.4 | 0 | 0.1 | 0 | - | - | 144.3
8 | 14 | 13 | 145.7 | - | 108.7 | 0.1 | - | 5.1 | 31.7 | 0 | 0.1 | 0 | - | - | 145.7
8 | 14 | 14 | 145.5 | - | 111.6 | 0.1 | - | 5.1 | 28.6 | 0 | 0.1 | 0 | - | - | 145.5
8 | 14 | 15 | 144.5 | - | 116.1 | 0.1 | - | 5.1 | 23.1 | 0 | 0.1 | 0 | - | - | 144.5
8 | 14 | 16 | 143.5 | - | 122.4 | 0.1 | - | 5.1 | 15.8 | 0 | 0.1 | 0 | - | - | 143.5
8 | 14 | 17 | 138.1 | - | 125.4 | 0.1 | - | 5.1 | 7.4 | 0 | 0.1 | 0 | - | - | 138.1
8 | 14 | 18 | 134.3 | - | 127.5 | 0.1 | - | 5.1 | 1.5 | 0 | 0.1 | 0 | - | - | 134.3
8 | 14 | 19 | 132.8 | - | 127.4 | 0.1 | - | 5.1 | 0 | 0 | 0.2 | 0 | - | - | 132.8
8 | 14 | 20 | 128.6 | - | 123.3 | 0.1 | - | 5.1 | 0 | 0 | 0.1 | 0 | - | - | 128.6
8 | 14 | 21 | 120.3 | - | 115 | 0.1 | - | 5.1 | 0 | 0 | 0.1 | 0 | - | - | 120.3
8 | 14 | 22 | 109.1 | - | 103.8 | 0.1 | - | 5.1 | 0 | 0 | 0.1 | 0 | - | - | 109.1
8 | 14 | 23 | 100.1 | - | 94.8 | 0.1 | - | 5.1 | 0 | 0 | 0.1 | 0 | - | - | 100.1
8 | 15 | 0 | 90.7 | - | 85.4 | 0.1 | - | 5.1 | 0 | 0 | 0.1 | 0 | - | - | 90.7
8 | 15 | 1 | 82.5 | - | 77.2 | 0.1 | - | 5.1 | 0 | 0 | 0.1 | 0 | - | - | 82.5
8 | 15 | 2 | 80.5 | - | 75.2 | 0.1 | - | 5.1 | 0 | 0 | 0.1 | 0 | - | - | 80.5
8 | 15 | 3 | 79.8 | - | 74.5 | 0.1 | - | 5.1 | 0 | 0 | 0.1 | 0 | - | - | 79.8
8 | 15 | 4 | 77.1 | - | 71.8 | 0.1 | - | 5.1 | 0 | 0 | 0.1 | 0 | - | - | 77.1
8 | 15 | 5 | 78.9 | - | 73.6 | 0.1 | - | 5.1 | 0 | 0 | 0.1 | 0 | - | - | 78.9
8 | 15 | 6 | 84.4 | - | 77.8 | 0.1 | - | 5.1 | 1.3 | 0 | 0.1 | 0 | - | - | 84.4
8 | 15 | 7 | 100.7 | - | 88.4 | 0.1 | - | 5.1 | 7 | 0 | 0.1 | 0 | - | - | 100.7
8 | 15 | 8 | 120.5 | - | 99.6 | 0.1 | - | 5.1 | 15.6 | 0 | 0.1 | 0 | - | - | 120.5
8 | 15 | 9 | 134.9 | - | 106.7 | 0.1 | - | 5.1 | 22.8 | 0 | 0.2 | 0 | - | - | 134.9
8 | 15 | 10 | 140.8 | - | 108.1 | 0.1 | - | 5.1 | 27.3 | 0 | 0.2 | 0 | - | - | 140.8
8 | 15 | 11 | 144.2 | - | 107.5 | 0.1 | - | 5.1 | 31.2 | 0 | 0.3 | 0 | - | - | 144.2
8 | 15 | 12 | 142.8 | - | 104.2 | 0.1 | - | 5.1 | 33.1 | 0 | 0.3 | 0 | - | - | 142.8
8 | 15 | 13 | 144.7 | - | 106.5 | 0.1 | - | 5.1 | 32.7 | 0 | 0.3 | 0 | - | - | 144.7
8 | 15 | 14 | 143.6 | - | 108.5 | 0.1 | - | 5.1 | 29.5 | 0 | 0.4 | 0 | - | - | 143.6
8 | 15 | 15 | 143.5 | - | 115 | 0.1 | - | 5.1 | 22.9 | 0 | 0.4 | 0 | - | - | 143.5
8 | 15 | 16 | 141.2 | - | 120.2 | 0.1 | - | 5.1 | 15.5 | 0 | 0.3 | 0 | - | - | 141.2
8 | 15 | 17 | 136.2 | - | 123.6 | 0.1 | - | 5.1 | 7.2 | 0 | 0.2 | 0 | - | - | 136.2
8 | 15 | 18 | 131.4 | - | 124.5 | 0.1 | - | 5.1 | 1.5 | 0 | 0.2 | 0 | - | - | 131.4
8 | 15 | 19 | 131.1 | - | 125.7 | 0.1 | - | 5.1 | 0 | 0 | 0.2 | 0 | - | - | 131.1
8 | 15 | 20 | 126.2 | - | 120.8 | 0.1 | - | 5.1 | 0 | 0 | 0.2 | 0 | - | - | 126.2
8 | 15 | 21 | 118.3 | - | 113 | 0.1 | - | 5.1 | 0 | 0 | 0.1 | 0 | - | - | 118.3
8 | 15 | 22 | 108.4 | - | 103.1 | 0.1 | - | 5.1 | 0 | 0 | 0.1 | 0 | - | - | 108.4
8 | 15 | 23 | 99.8 | - | 94.5 | 0.1 | - | 5.1 | 0 | 0 | 0.1 | 0 | - | - | 99.8
8 | 16 | 0 | 91 | - | 85.8 | 0.1 | - | 5.1 | 0 | 0 | 0 | 0 | - | - | 91
8 | 16 | 1 | 82.1 | - | 76.9 | 0.1 | - | 5.1 | 0 | 0 | 0 | 0 | - | - | 82.1
8 | 16 | 2 | 78.4 | - | 73.2 | 0.1 | - | 5.1 | 0 | 0 | 0 | 0 | - | - | 78.4
8 | 16 | 3 | 77.7 | - | 72.5 | 0.1 | - | 5.1 | 0 | 0 | 0 | 0 | - | - | 77.7
8 | 16 | 4 | 74.9 | - | 69.7 | 0.1 | - | 5.1 | 0 | 0 | 0 | 0 | - | - | 74.9
8 | 16 | 5 | 75.3 | - | 70.1 | 0.1 | - | 5.1 | 0 | 0 | 0 | 0 | - | - | 75.3
8 | 16 | 6 | 76.3 | - | 69.8 | 0.1 | - | 5.1 | 1.3 | 0 | 0 | 0 | - | - | 76.3
8 | 16 | 7 | 92.1 | - | 79.6 | 0.1 | - | 5.1 | 7.3 | 0 | 0 | 0 | - | - | 92.1
8 | 16 | 8 | 109.2 | - | 89.1 | 0.1 | - | 5.1 | 14.8 | 0 | 0.1 | 0 | - | - | 109.2
8 | 16 | 9 | 119.1 | - | 95.3 | 0.1 | - | 5.1 | 18.4 | 0 | 0.2 | 0 | - | - | 119.1
8 | 16 | 10 | 123.6 | - | 94.4 | 0.1 | - | 5.1 | 23.8 | 0 | 0.2 | 0 | - | - | 123.6
8 | 16 | 11 | 125 | - | 94.1 | 0.1 | - | 5.1 | 25.6 | 0 | 0.1 | 0 | - | - | 125
8 | 16 | 12 | 127.6 | - | 93.8 | 0.1 | - | 5.1 | 28.4 | 0 | 0.2 | 0 | - | - | 127.6
8 | 16 | 13 | 130.2 | - | 96.8 | 0.1 | - | 5.1 | 28 | 0 | 0.2 | 0 | - | - | 130.2
8 | 16 | 14 | 129.3 | - | 97.8 | 0.1 | - | 5.1 | 26.1 | 0 | 0.2 | 0 | - | - | 129.3
8 | 16 | 15 | 128.8 | - | 102.4 | 0.1 | - | 5.1 | 21.1 | 0 | 0.1 | 0 | - | - | 128.8
8 | 16 | 16 | 127.4 | - | 107.4 | 0.1 | - | 5.1 | 14.7 | 0 | 0.1 | 0 | - | - | 127.4
8 | 16 | 17 | 124.6 | - | 112.6 | 0.1 | - | 5.1 | 6.8 | 0 | 0 | 0 | - | - | 124.6
8 | 16 | 18 | 122 | - | 115.3 | 0.1 | - | 5.1 | 1.4 | 0 | 0.1 | 0 | - | - | 122
8 | 16 | 19 | 121.7 | - | 116.4 | 0.1 | - | 5.1 | 0 | 0 | 0.1 | 0 | - | - | 121.7
8 | 16 | 20 | 117.7 | - | 112.4 | 0.1 | - | 5.1 | 0 | 0 | 0.1 | 0 | - | - | 117.7
8 | 16 | 21 | 111.5 | - | 106.2 | 0.1 | - | 5.1 | 0 | 0 | 0.1 | 0 | - | - | 111.5
8 | 16 | 22 | 103 | - | 97.7 | 0.1 | - | 5.1 | 0 | 0 | 0.1 | 0 | - | - | 103
8 | 16 | 23 | 97.3 | - | 92 | 0.1 | - | 5.1 | 0 | 0 | 0.1 | 0 | - | - | 97.3
8 | 17 | 0 | 89.4 | - | 84.1 | 0.1 | - | 5.1 | 0 | 0 | 0.1 | 0 | - | - | 89.4
8 | 17 | 1 | 83 | - | 77.7 | 0.1 | - | 5.1 | 0 | 0 | 0.1 | 0 | - | - | 83
8 | 17 | 2 | 80.6 | - | 75.3 | 0.1 | - | 5.1 | 0 | 0 | 0.1 | 0 | - | - | 80.6
8 | 17 | 3 | 79.8 | - | 74.5 | 0.1 | - | 5.1 | 0 | 0 | 0.1 | 0 | - | - | 79.8
8 | 17 | 4 | 77.7 | - | 72.5 | 0.1 | - | 5.1 | 0 | 0 | 0 | 0 | - | - | 77.7
8 | 17 | 5 | 77.8 | - | 72.6 | 0.1 | - | 5.1 | 0 | 0 | 0 | 0 | - | - | 77.8
8 | 17 | 6 | 76.8 | - | 70.3 | 0.1 | - | 5.1 | 1.3 | 0 | 0 | 0 | - | - | 76.8
8 | 17 | 7 | 90.7 | - | 78.6 | 0.1 | - | 5.1 | 6.9 | 0 | 0 | 0 | - | - | 90.7
8 | 17 | 8 | 103.4 | - | 83.7 | 0.1 | - | 5.1 | 14.5 | 0 | 0 | 0 | - | - | 103.4
8 | 17 | 9 | 116 | - | 88.6 | 0.1 | - | 5.1 | 22.1 | 0 | 0.1 | 0 | - | - | 116
8 | 17 | 10 | 122.8 | - | 89.9 | 0.1 | - | 5.1 | 27.7 | 0 | 0 | 0 | - | - | 122.8
8 | 17 | 11 | 127.4 | - | 90.3 | 0.1 | - | 5.1 | 31.8 | 0 | 0.1 | 0 | - | - | 127.4
8 | 17 | 12 | 130.6 | - | 92.5 | 0.1 | - | 5.1 | 32.8 | 0 | 0.1 | 0 | - | - | 130.6
8 | 17 | 13 | 129.5 | - | 93 | 0.1 | - | 5.1 | 31.2 | 0 | 0.1 | 0 | - | - | 129.5
8 | 17 | 14 | 128.2 | - | 95.4 | 0.1 | - | 5.1 | 27.5 | 0 | 0.1 | 0 | - | - | 128.2
8 | 17 | 15 | 126.8 | - | 100 | 0.1 | - | 5.1 | 21.4 | 0 | 0.2 | 0 | - | - | 126.8
8 | 17 | 16 | 126.8 | - | 107.4 | 0.1 | - | 5.1 | 14 | 0 | 0.2 | 0 | - | - | 126.8
8 | 17 | 17 | 125.4 | - | 113.5 | 0.1 | - | 5.1 | 6.5 | 0 | 0.2 | 0 | - | - | 125.4
8 | 17 | 18 | 121.7 | - | 115.1 | 0.1 | - | 5.1 | 1.2 | 0 | 0.2 | 0 | - | - | 121.7
8 | 17 | 19 | 123.7 | - | 118.3 | 0.1 | - | 5.1 | 0 | 0 | 0.2 | 0 | - | - | 123.7
8 | 17 | 20 | 120 | - | 114.6 | 0.1 | - | 5.1 | 0 | 0 | 0.2 | 0 | - | - | 120
8 | 17 | 21 | 113.2 | - | 107.9 | 0.1 | - | 5.1 | 0 | 0 | 0.1 | 0 | - | - | 113.2
8 | 17 | 22 | 102.3 | - | 97 | 0.1 | - | 5.1 | 0 | 0 | 0.1 | 0 | - | - | 102.3
8 | 17 | 23 | 93.5 | - | 88.2 | 0.1 | - | 5.1 | 0 | 0 | 0.1 | 0 | - | - | 93.5
8 | 18 | 0 | 84.6 | - | 79.2 | 0.1 | - | 5.1 | 0 | 0 | 0.2 | 0 | - | - | 84.6
8 | 18 | 1 | 77.3 | - | 72 | 0.1 | - | 5.1 | 0 | 0 | 0.1 | 0 | - | - | 77.3
8 | 18 | 2 | 75.7 | - | 70.4 | 0.1 | - | 5.1 | 0 | 0 | 0.1 | 0 | - | - | 75.7
8 | 18 | 3 | 75.7 | - | 70.5 | 0.1 | - | 5.1 | 0 | 0 | 0 | 0 | - | - | 75.7
8 | 18 | 4 | 75.1 | - | 69.8 | 0.1 | - | 5.1 | 0 | 0 | 0.1 | 0 | - | - | 75.1
8 | 18 | 5 | 78.1 | - | 72.9 | 0.1 | - | 5.1 | 0 | 0 | 0 | 0 | - | - | 78.1
8 | 18 | 6 | 83.9 | - | 77.5 | 0.1 | - | 5.1 | 1.2 | 0 | 0 | 0 | - | - | 83.9
8 | 18 | 7 | 99.3 | - | 87.9 | 0.1 | - | 5.1 | 6.2 | 0 | 0 | 0 | - | - | 99.3
8 | 18 | 8 | 116.8 | - | 98 | 0.1 | - | 5.1 | 13.5 | 0 | 0.1 | 0 | - | - | 116.8
8 | 18 | 9 | 129.1 | - | 102.2 | 0.1 | - | 5.1 | 21.6 | 0 | 0.1 | 0 | - | - | 129.1
8 | 18 | 10 | 136.1 | - | 102.7 | 0.1 | - | 5.1 | 28.1 | 0 | 0.1 | 0 | - | - | 136.1
8 | 18 | 11 | 138.7 | - | 103.9 | 0.1 | - | 5.1 | 29.5 | 0 | 0.1 | 0 | - | - | 138.7
8 | 18 | 12 | 134.5 | - | 99.5 | 0.1 | - | 5.1 | 29.6 | 0 | 0.2 | 0 | - | - | 134.5
8 | 18 | 13 | 133.3 | - | 103.6 | 0.1 | - | 5.1 | 24.3 | 0 | 0.2 | 0 | - | - | 133.3
8 | 18 | 14 | 134.1 | - | 105 | 0.1 | - | 5.1 | 23.8 | 0 | 0.1 | 0 | - | - | 134.1
8 | 18 | 15 | 127.7 | - | 105.5 | 0.1 | - | 5.1 | 16.8 | 0 | 0.2 | 0 | - | - | 127.7
8 | 18 | 16 | 125.4 | - | 111.8 | 0.1 | - | 5.1 | 8.3 | 0 | 0.1 | 0 | - | - | 125.4
8 | 18 | 17 | 119.4 | - | 110.3 | 0.1 | - | 5.1 | 3.7 | 0 | 0.2 | 0 | - | - | 119.4
8 | 18 | 18 | 116.9 | - | 110.6 | 0.1 | - | 5.1 | 0.8 | 0 | 0.3 | 0 | - | - | 116.9
8 | 18 | 19 | 117.5 | - | 111.9 | 0.1 | - | 5.1 | 0 | 0 | 0.4 | 0 | - | - | 117.5
8 | 18 | 20 | 112.8 | - | 107.4 | 0.1 | - | 5.1 | 0 | 0 | 0.2 | 0 | - | - | 112.8
8 | 18 | 21 | 105.3 | - | 99.9 | 0.1 | - | 5.1 | 0 | 0 | 0.2 | 0 | - | - | 105.3
8 | 18 | 22 | 96 | - | 90.6 | 0.1 | - | 5.1 | 0 | 0 | 0.2 | 0 | - | - | 96
8 | 18 | 23 | 86.5 | - | 80.9 | 0.1 | - | 5.1 | 0 | 0 | 0.4 | 0 | - | - | 86.5
8 | 19 | 0 | 75.8 | - | 70.2 | 0.1 | - | 5.1 | 0 | 0 | 0.4 | 0 | - | - | 75.8
8 | 19 | 1 | 70.3 | - | 64.9 | 0.1 | - | 5.1 | 0 | 0 | 0.2 | 0 | - | - | 70.3
8 | 19 | 2 | 69.4 | - | 63.8 | 0.1 | - | 5.1 | 0 | 0 | 0.4 | 0 | - | - | 69.4
8 | 19 | 3 | 67.4 | - | 61.9 | 0.1 | - | 5.1 | 0 | 0 | 0.3 | 0 | - | - | 67.4
8 | 19 | 4 | 69 | - | 63.5 | 0.1 | - | 5.1 | 0 | 0 | 0.3 | 0 | - | - | 69
8 | 19 | 5 | 71.1 | - | 65.4 | 0.1 | - | 5.1 | 0 | 0 | 0.5 | 0 | - | - | 71.1
8 | 19 | 6 | 73.8 | - | 67.7 | 0.1 | - | 5.1 | 0.5 | 0 | 0.4 | 0 | - | - | 73.8
8 | 19 | 7 | 85.9 | - | 76.5 | 0.1 | - | 5.1 | 3.8 | 0 | 0.4 | 0 | - | - | 85.9
8 | 19 | 8 | 100.9 | - | 87.8 | 0.1 | - | 5.1 | 7.6 | 0 | 0.3 | 0 | - | - | 100.9
8 | 19 | 9 | 110.6 | - | 94.2 | 0.1 | - | 5.1 | 10.9 | 0 | 0.3 | 0 | - | - | 110.6
8 | 19 | 10 | 116.9 | - | 93 | 0.1 | - | 5.1 | 18.5 | 0 | 0.2 | 0 | - | - | 116.9
8 | 19 | 11 | 121.3 | - | 93.8 | 0.1 | - | 5.1 | 22.1 | 0 | 0.2 | 0 | - | - | 121.3
8 | 19 | 12 | 122.3 | - | 89.3 | 0.1 | - | 5.1 | 27.6 | 0 | 0.2 | 0 | - | - | 122.3
8 | 19 | 13 | 126.5 | - | 91.6 | 0.1 | - | 5.1 | 29.4 | 0 | 0.3 | 0 | - | - | 126.5
8 | 19 | 14 | 126.8 | - | 94.8 | 0.1 | - | 5.1 | 26.5 | 0 | 0.3 | 0 | - | - | 126.8
8 | 19 | 15 | 124.5 | - | 101.8 | 0.1 | - | 5.1 | 17.2 | 0 | 0.3 | 0 | - | - | 124.5
8 | 19 | 16 | 122.3 | - | 106.1 | 0.1 | - | 5.1 | 10.8 | 0 | 0.2 | 0 | - | - | 122.3
8 | 19 | 17 | 117.4 | - | 107.9 | 0.1 | - | 5.1 | 4.1 | 0 | 0.2 | 0 | - | - | 117.4
8 | 19 | 18 | 115 | - | 108.9 | 0.1 | - | 5.1 | 0.8 | 0 | 0.1 | 0 | - | - | 115
8 | 19 | 19 | 115.4 | - | 110.1 | 0.1 | - | 5.1 | 0 | 0 | 0.1 | 0 | - | - | 115.4
8 | 19 | 20 | 112.3 | - | 107 | 0.1 | - | 5.1 | 0 | 0 | 0.1 | 0 | - | - | 112.3
8 | 19 | 21 | 105.1 | - | 99.8 | 0.1 | - | 5.1 | 0 | 0 | 0.1 | 0 | - | - | 105.1
8 | 19 | 22 | 95.3 | - | 89.9 | 0.1 | - | 5.1 | 0 | 0 | 0.2 | 0 | - | - | 95.3
8 | 19 | 23 | 87.9 | - | 82.5 | 0.1 | - | 5.1 | 0 | 0 | 0.2 | 0 | - | - | 87.9
8 | 20 | 0 | 78.1 | - | 72.7 | 0.1 | - | 5.1 | 0 | 0 | 0.2 | 0 | - | - | 78.1
8 | 20 | 1 | 72.3 | - | 66.9 | 0.1 | - | 5.1 | 0 | 0 | 0.2 | 0 | - | - | 72.3
8 | 20 | 2 | 71.3 | - | 65.9 | 0.1 | - | 5.1 | 0 | 0 | 0.2 | 0 | - | - | 71.3
8 | 20 | 3 | 71.1 | - | 65.7 | 0.1 | - | 5.1 | 0 | 0 | 0.2 | 0 | - | - | 71.1
8 | 20 | 4 | 70.8 | - | 65.5 | 0.1 | - | 5.1 | 0 | 0 | 0.1 | 0 | - | - | 70.8
8 | 20 | 5 | 73 | - | 67.7 | 0.1 | - | 5.1 | 0 | 0 | 0.1 | 0 | - | - | 73
8 | 20 | 6 | 77 | - | 70.4 | 0.1 | - | 5.1 | 1.3 | 0 | 0.1 | 0 | - | - | 77
8 | 20 | 7 | 94.4 | - | 82.2 | 0.1 | - | 5.1 | 6.9 | 0 | 0.1 | 0 | - | - | 94.4
8 | 20 | 8 | 113.7 | - | 93.9 | 0.1 | - | 5.1 | 14.6 | 0 | 0 | 0 | - | - | 113.7
8 | 20 | 9 | 127.6 | - | 100.3 | 0.1 | - | 5.1 | 22 | 0 | 0.1 | 0 | - | - | 127.6
8 | 20 | 10 | 134.8 | - | 101.2 | 0.1 | - | 5.1 | 28.3 | 0 | 0.1 | 0 | - | - | 134.8
8 | 20 | 11 | 139.2 | - | 101.5 | 0.1 | - | 5.1 | 32.4 | 0 | 0.1 | 0 | - | - | 139.2
8 | 20 | 12 | 138.6 | - | 99.1 | 0.1 | - | 5.1 | 34.2 | 0 | 0.1 | 0 | - | - | 138.6
8 | 20 | 13 | 140.4 | - | 102.5 | 0.1 | - | 5.1 | 32.6 | 0 | 0.1 | 0 | - | - | 140.4
8 | 20 | 14 | 141.4 | - | 107.8 | 0.1 | - | 5.1 | 28.3 | 0 | 0.1 | 0 | - | - | 141.4
8 | 20 | 15 | 139.9 | - | 112.6 | 0.1 | - | 5.1 | 22.1 | 0 | 0 | 0 | - | - | 139.9
8 | 20 | 16 | 139.3 | - | 119.9 | 0.1 | - | 5.1 | 14.2 | 0 | 0 | 0 | - | - | 139.3
8 | 20 | 17 | 133.8 | - | 122.2 | 0.1 | - | 5.1 | 6.4 | 0 | 0 | 0 | - | - | 133.8
8 | 20 | 18 | 131.1 | - | 124.7 | 0.1 | - | 5.1 | 1.2 | 0 | 0 | 0 | - | - | 131.1
8 | 20 | 19 | 130.3 | - | 125.1 | 0.1 | - | 5.1 | 0 | 0 | 0 | 0 | - | - | 130.3
8 | 20 | 20 | 124.8 | - | 119.6 | 0.1 | - | 5.1 | 0 | 0 | 0 | 0 | - | - | 124.8
8 | 20 | 21 | 116.3 | - | 111.1 | 0.1 | - | 5.1 | 0 | 0 | 0 | 0 | - | - | 116.3
8 | 20 | 22 | 105.6 | - | 100.4 | 0.1 | - | 5.1 | 0 | 0 | 0 | 0 | - | - | 105.6
8 | 20 | 23 | 96.3 | - | 91.1 | 0.1 | - | 5.1 | 0 | 0 | 0 | 0 | - | - | 96.3
8 | 21 | 0 | 87.3 | - | 82.1 | 0.1 | - | 5.1 | 0 | 0 | 0 | 0 | - | - | 87.3
8 | 21 | 1 | 78.6 | - | 73.4 | 0.1 | - | 5.1 | 0 | 0 | 0 | 0 | - | - | 78.6
8 | 21 | 2 | 76.2 | - | 71 | 0.1 | - | 5.1 | 0 | 0 | 0 | 0 | - | - | 76.2
8 | 21 | 3 | 76 | - | 70.8 | 0.1 | - | 5.1 | 0 | 0 | 0 | 0 | - | - | 76
8 | 21 | 4 | 73.9 | - | 68.7 | 0.1 | - | 5.1 | 0 | 0 | 0 | 0 | - | - | 73.9
8 | 21 | 5 | 75.4 | - | 70.2 | 0.1 | - | 5.1 | 0 | 0 | 0 | 0 | - | - | 75.4
8 | 21 | 6 | 80 | - | 73.6 | 0.1 | - | 5.1 | 1.2 | 0 | 0 | 0 | - | - | 80
8 | 21 | 7 | 96.6 | - | 84.5 | 0.1 | - | 5.1 | 6.9 | 0 | 0 | 0 | - | - | 96.6
8 | 21 | 8 | 117.1 | - | 96.6 | 0.1 | - | 5.1 | 15.3 | 0 | 0 | 0 | - | - | 117.1
8 | 21 | 9 | 133.6 | - | 105 | 0.1 | - | 5.1 | 23.4 | 0 | 0 | 0 | - | - | 133.6
8 | 21 | 10 | 143 | - | 108.7 | 0.1 | - | 5.1 | 29.1 | 0 | 0 | 0 | - | - | 143
8 | 21 | 11 | 147.6 | - | 110.9 | 0.1 | - | 5.1 | 31.5 | 0 | 0 | 0 | - | - | 147.6
8 | 21 | 12 | 145.4 | - | 110.4 | 0.1 | - | 5.1 | 29.8 | 0 | 0 | 0 | - | - | 145.4
8 | 21 | 13 | 144.1 | - | 114 | 0.1 | - | 5.1 | 24.9 | 0 | 0 | 0 | - | - | 144.1
8 | 21 | 14 | 140.9 | - | 115.3 | 0.1 | - | 5.1 | 20.4 | 0 | 0 | 0 | - | - | 140.9
8 | 21 | 15 | 138.7 | - | 115.6 | 0.1 | - | 5.1 | 17.9 | 0 | 0 | 0 | - | - | 138.7
8 | 21 | 16 | 138.5 | - | 120.3 | 0.1 | - | 5.1 | 13 | 0 | 0 | 0 | - | - | 138.5
8 | 21 | 17 | 133.4 | - | 122.3 | 0.1 | - | 5.1 | 5.9 | 0 | 0 | 0 | - | - | 133.4
8 | 21 | 18 | 130.5 | - | 124.2 | 0.1 | - | 5.1 | 1.1 | 0 | 0 | 0 | - | - | 130.5
8 | 21 | 19 | 130.8 | - | 125.6 | 0.1 | - | 5.1 | 0 | 0 | 0 | 0 | - | - | 130.8
8 | 21 | 20 | 125.5 | - | 120.3 | 0.1 | - | 5.1 | 0 | 0 | 0 | 0 | - | - | 125.5
8 | 21 | 21 | 116.7 | - | 111.5 | 0.1 | - | 5.1 | 0 | 0 | 0 | 0 | - | - | 116.7
8 | 21 | 22 | 106.3 | - | 101.1 | 0.1 | - | 5.1 | 0 | 0 | 0 | 0 | - | - | 106.3
8 | 21 | 23 | 96.9 | - | 91.7 | 0.1 | - | 5.1 | 0 | 0 | 0 | 0 | - | - | 96.9
8 | 22 | 0 | 87.2 | - | 82 | 0.1 | - | 5.1 | 0 | 0 | 0 | 0 | - | - | 87.2
8 | 22 | 1 | 78.8 | - | 73.6 | 0.1 | - | 5.1 | 0 | 0 | 0 | 0 | - | - | 78.8
8 | 22 | 2 | 77 | - | 71.8 | 0.1 | - | 5.1 | 0 | 0 | 0 | 0 | - | - | 77
8 | 22 | 3 | 76.9 | - | 71.7 | 0.1 | - | 5.1 | 0 | 0 | 0 | 0 | - | - | 76.9
8 | 22 | 4 | 76.1 | - | 70.9 | 0.1 | - | 5.1 | 0 | 0 | 0 | 0 | - | - | 76.1
8 | 22 | 5 | 79 | - | 73.8 | 0.1 | - | 5.1 | 0 | 0 | 0 | 0 | - | - | 79
8 | 22 | 6 | 84 | - | 77.7 | 0.1 | - | 5.1 | 1.1 | 0 | 0 | 0 | - | - | 84
8 | 22 | 7 | 99 | - | 87.7 | 0.1 | - | 5.1 | 6.1 | 0 | 0 | 0 | - | - | 99
8 | 22 | 8 | 117.8 | - | 100.2 | 0.1 | - | 5.1 | 12.4 | 0 | 0 | 0 | - | - | 117.8
8 | 22 | 9 | 132.5 | - | 108.5 | 0.1 | - | 5.1 | 18.8 | 0 | 0 | 0 | - | - | 132.5
8 | 22 | 10 | 137.6 | - | 109.7 | 0.1 | - | 5.1 | 22.7 | 0 | 0 | 0 | - | - | 137.6
8 | 22 | 11 | 139.8 | - | 111.6 | 0.1 | - | 5.1 | 23 | 0 | 0 | 0 | - | - | 139.8
8 | 22 | 12 | 138.9 | - | 111.9 | 0.1 | - | 5.1 | 21.8 | 0 | 0 | 0 | - | - | 138.9
8 | 22 | 13 | 138 | - | 111 | 0.1 | - | 5.1 | 21.8 | 0 | 0 | 0 | - | - | 138
8 | 22 | 14 | 139.2 | - | 115.8 | 0.1 | - | 5.1 | 18.2 | 0 | 0 | 0 | - | - | 139.2
8 | 22 | 15 | 136.7 | - | 116.8 | 0.1 | - | 5.1 | 14.7 | 0 | 0 | 0 | - | - | 136.7
8 | 22 | 16 | 134.1 | - | 119.6 | 0.1 | - | 5.1 | 9.3 | 0 | 0 | 0 | - | - | 134.1
8 | 22 | 17 | 127.1 | - | 117.3 | 0.1 | - | 5.1 | 4.6 | 0 | 0 | 0 | - | - | 127.1
8 | 22 | 18 | 127.2 | - | 121.1 | 0.1 | - | 5.1 | 0.9 | 0 | 0 | 0 | - | - | 127.2
8 | 22 | 19 | 126.6 | - | 121.4 | 0.1 | - | 5.1 | 0 | 0 | 0 | 0 | - | - | 126.6
8 | 22 | 20 | 120.9 | - | 115.7 | 0.1 | - | 5.1 | 0 | 0 | 0 | 0 | - | - | 120.9
8 | 22 | 21 | 113.7 | - | 108.5 | 0.1 | - | 5.1 | 0 | 0 | 0 | 0 | - | - | 113.7
8 | 22 | 22 | 104.2 | - | 99 | 0.1 | - | 5.1 | 0 | 0 | 0 | 0 | - | - | 104.2
8 | 22 | 23 | 95.5 | - | 90.3 | 0.1 | - | 5.1 | 0 | 0 | 0 | 0 | - | - | 95.5
8 | 23 | 0 | 86.9 | - | 81.7 | 0.1 | - | 5.1 | 0 | 0 | 0 | 0 | - | - | 86.9
8 | 23 | 1 | 79.2 | - | 74 | 0.1 | - | 5.1 | 0 | 0 | 0 | 0 | - | - | 79.2
8 | 23 | 2 | 76.9 | - | 71.7 | 0.1 | - | 5.1 | 0 | 0 | 0 | 0 | - | - | 76.9
8 | 23 | 3 | 76.6 | - | 71.4 | 0.1 | - | 5.1 | 0 | 0 | 0 | 0 | - | - | 76.6
8 | 23 | 4 | 74.7 | - | 69.5 | 0.1 | - | 5.1 | 0 | 0 | 0 | 0 | - | - | 74.7
8 | 23 | 5 | 76.3 | - | 71.1 | 0.1 | - | 5.1 | 0 | 0 | 0 | 0 | - | - | 76.3
8 | 23 | 6 | 76.9 | - | 70.8 | 0.1 | - | 5.1 | 0.9 | 0 | 0 | 0 | - | - | 76.9
8 | 23 | 7 | 91.9 | - | 80.5 | 0.1 | - | 5.1 | 6.2 | 0 | 0 | 0 | - | - | 91.9
8 | 23 | 8 | 107.5 | - | 89.3 | 0.1 | - | 5.1 | 13 | 0 | 0 | 0 | - | - | 107.5
8 | 23 | 9 | 120.2 | - | 94.3 | 0.1 | - | 5.1 | 20.7 | 0 | 0 | 0 | - | - | 120.2
8 | 23 | 10 | 128.3 | - | 98.2 | 0.1 | - | 5.1 | 24.9 | 0 | 0 | 0 | - | - | 128.3
8 | 23 | 11 | 130.9 | - | 98 | 0.1 | - | 5.1 | 27.7 | 0 | 0 | 0 | - | - | 130.9
8 | 23 | 12 | 130.1 | - | 98.9 | 0.1 | - | 5.1 | 26 | 0 | 0 | 0 | - | - | 130.1
8 | 23 | 13 | 129.5 | - | 101.5 | 0.1 | - | 5.1 | 22.8 | 0 | 0 | 0 | - | - | 129.5
8 | 23 | 14 | 126.4 | - | 102.2 | 0.1 | - | 5.1 | 19 | 0 | 0 | 0 | - | - | 126.4
8 | 23 | 15 | 124.8 | - | 105.6 | 0.1 | - | 5.1 | 14 | 0 | 0 | 0 | - | - | 124.8
8 | 23 | 16 | 122.3 | - | 108.4 | 0.1 | - | 5.1 | 8.7 | 0 | 0 | 0 | - | - | 122.3
8 | 23 | 17 | 120.7 | - | 111.1 | 0.1 | - | 5.1 | 4.4 | 0 | 0 | 0 | - | - | 120.7
8 | 23 | 18 | 118.6 | - | 112.5 | 0.1 | - | 5.1 | 0.9 | 0 | 0 | 0 | - | - | 118.6
8 | 23 | 19 | 119.7 | - | 114.5 | 0.1 | - | 5.1 | 0 | 0 | 0 | 0 | - | - | 119.7
8 | 23 | 20 | 116 | - | 110.8 | 0.1 | - | 5.1 | 0 | 0 | 0 | 0 | - | - | 116
8 | 23 | 21 | 110.2 | - | 105 | 0.1 | - | 5.1 | 0 | 0 | 0 | 0 | - | - | 110.2
8 | 23 | 22 | 102.4 | - | 97.2 | 0.1 | - | 5.1 | 0 | 0 | 0 | 0 | - | - | 102.4
8 | 23 | 23 | 97.9 | - | 92.7 | 0.1 | - | 5.1 | 0 | 0 | 0 | 0 | - | - | 97.9
8 | 24 | 0 | 90 | - | 84.8 | 0.1 | - | 5.1 | 0 | 0 | 0 | 0 | - | - | 90
8 | 24 | 1 | 83.4 | - | 78.2 | 0.1 | - | 5.1 | 0 | 0 | 0 | 0 | - | - | 83.4
8 | 24 | 2 | 81.4 | - | 76.2 | 0.1 | - | 5.1 | 0 | 0 | 0 | 0 | - | - | 81.4
8 | 24 | 3 | 80 | - | 74.8 | 0.1 | - | 5.1 | 0 | 0 | 0 | 0 | - | - | 80
8 | 24 | 4 | 78.4 | - | 73.2 | 0.1 | - | 5.1 | 0 | 0 | 0 | 0 | - | - | 78.4
8 | 24 | 5 | 78.9 | - | 73.7 | 0.1 | - | 5.1 | 0 | 0 | 0 | 0 | - | - | 78.9
8 | 24 | 6 | 79.2 | - | 72.8 | 0.1 | - | 5.1 | 1.2 | 0 | 0 | 0 | - | - | 79.2
8 | 24 | 7 | 90.9 | - | 79 | 0.1 | - | 5.1 | 6.7 | 0 | 0 | 0 | - | - | 90.9
8 | 24 | 8 | 104.5 | - | 84.4 | 0.1 | - | 5.1 | 14.9 | 0 | 0 | 0 | - | - | 104.5
8 | 24 | 9 | 115.9 | - | 88.2 | 0.1 | - | 5.1 | 22.5 | 0 | 0 | 0 | - | - | 115.9
8 | 24 | 10 | 122.8 | - | 89.3 | 0.1 | - | 5.1 | 28.3 | 0 | 0 | 0 | - | - | 122.8
8 | 24 | 11 | 127.2 | - | 90.2 | 0.1 | - | 5.1 | 31.8 | 0 | 0 | 0 | - | - | 127.2
8 | 24 | 12 | 129.3 | - | 92.1 | 0.1 | - | 5.1 | 32 | 0 | 0 | 0 | - | - | 129.3
8 | 24 | 13 | 130.9 | - | 95.9 | 0.1 | - | 5.1 | 29.8 | 0 | 0 | 0 | - | - | 130.9
8 | 24 | 14 | 129.7 | - | 98.4 | 0.1 | - | 5.1 | 26.1 | 0 | 0 | 0 | - | - | 129.7
8 | 24 | 15 | 126.1 | - | 100.4 | 0.1 | - | 5.1 | 20.5 | 0 | 0 | 0 | - | - | 126.1
8 | 24 | 16 | 127 | - | 107.1 | 0.1 | - | 5.1 | 14.7 | 0 | 0 | 0 | - | - | 127
8 | 24 | 17 | 127.8 | - | 116.2 | 0.1 | - | 5.1 | 6.4 | 0 | 0 | 0 | - | - | 127.8
8 | 24 | 18 | 128.1 | - | 121.9 | 0.1 | - | 5.1 | 1 | 0 | 0 | 0 | - | - | 128.1
8 | 24 | 19 | 129.8 | - | 124.6 | 0.1 | - | 5.1 | 0 | 0 | 0 | 0 | - | - | 129.8
8 | 24 | 20 | 126.7 | - | 121.5 | 0.1 | - | 5.1 | 0 | 0 | 0 | 0 | - | - | 126.7
8 | 24 | 21 | 119.3 | - | 114.1 | 0.1 | - | 5.1 | 0 | 0 | 0 | 0 | - | - | 119.3
8 | 24 | 22 | 109.4 | - | 104.2 | 0.1 | - | 5.1 | 0 | 0 | 0 | 0 | - | - | 109.4
8 | 24 | 23 | 99 | - | 93.8 | 0.1 | - | 5.1 | 0 | 0 | 0 | 0 | - | - | 99
8 | 25 | 0 | 91.3 | - | 86.1 | 0.1 | - | 5.1 | 0 | 0 | 0 | 0 | - | - | 91.3
8 | 25 | 1 | 83.7 | - | 78.5 | 0.1 | - | 5.1 | 0 | 0 | 0 | 0 | - | - | 83.7
8 | 25 | 2 | 80.9 | - | 75.7 | 0.1 | - | 5.1 | 0 | 0 | 0 | 0 | - | - | 80.9
8 | 25 | 3 | 81.3 | - | 76.1 | 0.1 | - | 5.1 | 0 | 0 | 0 | 0 | - | - | 81.3
8 | 25 | 4 | 80.6 | - | 75.4 | 0.1 | - | 5.1 | 0 | 0 | 0 | 0 | - | - | 80.6
8 | 25 | 5 | 84.7 | - | 79.5 | 0.1 | - | 5.1 | 0 | 0 | 0 | 0 | - | - | 84.7
8 | 25 | 6 | 89 | - | 82.9 | 0.1 | - | 5.1 | 0.9 | 0 | 0 | 0 | - | - | 89
8 | 25 | 7 | 104.1 | - | 92.9 | 0.1 | - | 5.1 | 6 | 0 | 0 | 0 | - | - | 104.1
8 | 25 | 8 | 124.9 | - | 105 | 0.1 | - | 5.1 | 14.7 | 0 | 0 | 0 | - | - | 124.9
8 | 25 | 9 | 140.6 | - | 113.1 | 0.1 | - | 5.1 | 22.3 | 0 | 0 | 0 | - | - | 140.6
8 | 25 | 10 | 146.8 | - | 113.5 | 0.1 | - | 5.1 | 28.1 | 0 | 0 | 0 | - | - | 146.8
8 | 25 | 11 | 150.7 | - | 114 | 0.1 | - | 5.1 | 31.5 | 0 | 0 | 0 | - | - | 150.7
8 | 25 | 12 | 149.5 | - | 111.8 | 0.1 | - | 5.1 | 32.5 | 0 | 0 | 0 | - | - | 149.5
8 | 25 | 13 | 150.9 | - | 114.1 | 0.1 | - | 5.1 | 31.6 | 0 | 0 | 0 | - | - | 150.9
8 | 25 | 14 | 151.5 | - | 118.9 | 0.1 | - | 5.1 | 27.4 | 0 | 0 | 0 | - | - | 151.5
8 | 25 | 15 | 149.1 | - | 121.8 | 0.1 | - | 5.1 | 22.1 | 0 | 0 | 0 | - | - | 149.1
8 | 25 | 16 | 147.3 | - | 127.9 | 0.1 | - | 5.1 | 14.2 | 0 | 0 | 0 | - | - | 147.3
8 | 25 | 17 | 139.8 | - | 128.5 | 0.1 | - | 5.1 | 6.1 | 0 | 0 | 0 | - | - | 139.8
8 | 25 | 18 | 136.1 | - | 130 | 0.1 | - | 5.1 | 0.9 | 0 | 0 | 0 | - | - | 136.1
8 | 25 | 19 | 135.6 | - | 130.4 | 0.1 | - | 5.1 | 0 | 0 | 0 | 0 | - | - | 135.6
8 | 25 | 20 | 129.7 | - | 124.5 | 0.1 | - | 5.1 | 0 | 0 | 0 | 0 | - | - | 129.7
8 | 25 | 21 | 119.7 | - | 114.5 | 0.1 | - | 5.1 | 0 | 0 | 0 | 0 | - | - | 119.7
8 | 25 | 22 | 108.6 | - | 103.4 | 0.1 | - | 5.1 | 0 | 0 | 0 | 0 | - | - | 108.6
8 | 25 | 23 | 98.7 | - | 93.5 | 0.1 | - | 5.1 | 0 | 0 | 0 | 0 | - | - | 98.7
8 | 26 | 0 | 89.3 | - | 84.1 | 0.1 | - | 5.1 | 0 | 0 | 0 | 0 | - | - | 89.3
8 | 26 | 1 | 81.1 | - | 75.9 | 0.1 | - | 5.1 | 0 | 0 | 0 | 0 | - | - | 81.1
8 | 26 | 2 | 78.9 | - | 73.7 | 0.1 | - | 5.1 | 0 | 0 | 0 | 0 | - | - | 78.9
8 | 26 | 3 | 77.2 | - | 72 | 0.1 | - | 5.1 | 0 | 0 | 0 | 0 | - | - | 77.2
8 | 26 | 4 | 75.4 | - | 70.2 | 0.1 | - | 5.1 | 0 | 0 | 0 | 0 | - | - | 75.4
8 | 26 | 5 | 78.9 | - | 73.7 | 0.1 | - | 5.1 | 0 | 0 | 0 | 0 | - | - | 78.9
8 | 26 | 6 | 85.4 | - | 79.1 | 0.1 | - | 5.1 | 1.1 | 0 | 0 | 0 | - | - | 85.4
8 | 26 | 7 | 102.9 | - | 90.9 | 0.1 | - | 5.1 | 6.8 | 0 | 0 | 0 | - | - | 102.9
8 | 26 | 8 | 125.1 | - | 104.9 | 0.1 | - | 5.1 | 15 | 0 | 0 | 0 | - | - | 125.1
8 | 26 | 9 | 140 | - | 112.4 | 0.1 | - | 5.1 | 22.4 | 0 | 0 | 0 | - | - | 140
8 | 26 | 10 | 146 | - | 113 | 0.1 | - | 5.1 | 27.8 | 0 | 0 | 0 | - | - | 146
8 | 26 | 11 | 149.4 | - | 112.7 | 0.1 | - | 5.1 | 31.5 | 0 | 0 | 0 | - | - | 149.4
8 | 26 | 12 | 149 | - | 112 | 0.1 | - | 5.1 | 31.8 | 0 | 0 | 0 | - | - | 149
8 | 26 | 13 | 149.9 | - | 115.2 | 0.1 | - | 5.1 | 29.5 | 0 | 0 | 0 | - | - | 149.9
8 | 26 | 14 | 149.6 | - | 118.8 | 0.1 | - | 5.1 | 25.6 | 0 | 0 | 0 | - | - | 149.6
8 | 26 | 15 | 146.4 | - | 121.6 | 0.1 | - | 5.1 | 19.6 | 0 | 0 | 0 | - | - | 146.4
8 | 26 | 16 | 146.6 | - | 129 | 0.1 | - | 5.1 | 12.4 | 0 | 0 | 0 | - | - | 146.6
8 | 26 | 17 | 137.1 | - | 127.3 | 0.1 | - | 5.1 | 4.6 | 0 | 0 | 0 | - | - | 137.1
8 | 26 | 18 | 134.8 | - | 128.8 | 0.1 | - | 5.1 | 0.8 | 0 | 0 | 0 | - | - | 134.8
8 | 26 | 19 | 134.8 | - | 129.6 | 0.1 | - | 5.1 | 0 | 0 | 0 | 0 | - | - | 134.8
8 | 26 | 20 | 128.5 | - | 123.3 | 0.1 | - | 5.1 | 0 | 0 | 0 | 0 | - | - | 128.5
8 | 26 | 21 | 119.2 | - | 114 | 0.1 | - | 5.1 | 0 | 0 | 0 | 0 | - | - | 119.2
8 | 26 | 22 | 108.2 | - | 103 | 0.1 | - | 5.1 | 0 | 0 | 0 | 0 | - | - | 108.2
8 | 26 | 23 | 98.4 | - | 93.2 | 0.1 | - | 5.1 | 0 | 0 | 0 | 0 | - | - | 98.4
8 | 27 | 0 | 88.7 | - | 83.5 | 0.1 | - | 5.1 | 0 | 0 | 0 | 0 | - | - | 88.7
8 | 27 | 1 | 80.3 | - | 75.1 | 0.1 | - | 5.1 | 0 | 0 | 0 | 0 | - | - | 80.3
8 | 27 | 2 | 78.6 | - | 73.4 | 0.1 | - | 5.1 | 0 | 0 | 0 | 0 | - | - | 78.6
8 | 27 | 3 | 77.8 | - | 72.6 | 0.1 | - | 5.1 | 0 | 0 | 0 | 0 | - | - | 77.8
8 | 27 | 4 | 76.6 | - | 71.4 | 0.1 | - | 5.1 | 0 | 0 | 0 | 0 | - | - | 76.6
8 | 27 | 5 | 79.9 | - | 74.7 | 0.1 | - | 5.1 | 0 | 0 | 0 | 0 | - | - | 79.9
8 | 27 | 6 | 86.8 | - | 80.5 | 0.1 | - | 5.1 | 1.1 | 0 | 0 | 0 | - | - | 86.8
8 | 27 | 7 | 103.1 | - | 91.1 | 0.1 | - | 5.1 | 6.8 | 0 | 0 | 0 | - | - | 103.1
8 | 27 | 8 | 123.4 | - | 103.3 | 0.1 | - | 5.1 | 14.9 | 0 | 0 | 0 | - | - | 123.4
8 | 27 | 9 | 136.8 | - | 109.4 | 0.1 | - | 5.1 | 22.2 | 0 | 0 | 0 | - | - | 136.8
8 | 27 | 10 | 141.9 | - | 108.6 | 0.1 | - | 5.1 | 28.1 | 0 | 0 | 0 | - | - | 141.9
8 | 27 | 11 | 144.9 | - | 107.8 | 0.1 | - | 5.1 | 31.9 | 0 | 0 | 0 | - | - | 144.9
8 | 27 | 12 | 144.2 | - | 105.3 | 0.1 | - | 5.1 | 33.7 | 0 | 0 | 0 | - | - | 144.2
8 | 27 | 13 | 146 | - | 109 | 0.1 | - | 5.1 | 31.8 | 0 | 0 | 0 | - | - | 146
8 | 27 | 14 | 146.9 | - | 113.7 | 0.1 | - | 5.1 | 28 | 0 | 0 | 0 | - | - | 146.9
8 | 27 | 15 | 146.2 | - | 118.9 | 0.1 | - | 5.1 | 22.1 | 0 | 0 | 0 | - | - | 146.2
8 | 27 | 16 | 145.6 | - | 126 | 0.1 | - | 5.1 | 14.4 | 0 | 0 | 0 | - | - | 145.6
8 | 27 | 17 | 140.1 | - | 128.7 | 0.1 | - | 5.1 | 6.2 | 0 | 0 | 0 | - | - | 140.1
8 | 27 | 18 | 136.6 | - | 130.5 | 0.1 | - | 5.1 | 0.9 | 0 | 0 | 0 | - | - | 136.6
8 | 27 | 19 | 135.5 | - | 130.3 | 0.1 | - | 5.1 | 0 | 0 | 0 | 0 | - | - | 135.5
8 | 27 | 20 | 129 | - | 123.8 | 0.1 | - | 5.1 | 0 | 0 | 0 | 0 | - | - | 129
8 | 27 | 21 | 119.6 | - | 114.4 | 0.1 | - | 5.1 | 0 | 0 | 0 | 0 | - | - | 119.6
8 | 27 | 22 | 108.9 | - | 103.7 | 0.1 | - | 5.1 | 0 | 0 | 0 | 0 | - | - | 108.9
8 | 27 | 23 | 99.9 | - | 94.7 | 0.1 | - | 5.1 | 0 | 0 | 0 | 0 | - | - | 99.9
8 | 28 | 0 | 90.4 | - | 85.2 | 0.1 | - | 5.1 | 0 | 0 | 0 | 0 | - | - | 90.4
8 | 28 | 1 | 82.7 | - | 77.5 | 0.1 | - | 5.1 | 0 | 0 | 0 | 0 | - | - | 82.7
8 | 28 | 2 | 80.1 | - | 74.9 | 0.1 | - | 5.1 | 0 | 0 | 0 | 0 | - | - | 80.1
8 | 28 | 3 | 79.6 | - | 74.4 | 0.1 | - | 5.1 | 0 | 0 | 0 | 0 | - | - | 79.6
8 | 28 | 4 | 78.1 | - | 72.9 | 0.1 | - | 5.1 | 0 | 0 | 0 | 0 | - | - | 78.1
8 | 28 | 5 | 82 | - | 76.8 | 0.1 | - | 5.1 | 0 | 0 | 0 | 0 | - | - | 82
8 | 28 | 6 | 88 | - | 81.7 | 0.1 | - | 5.1 | 1.1 | 0 | 0 | 0 | - | - | 88
8 | 28 | 7 | 104.3 | - | 92.6 | 0.1 | - | 5.1 | 6.5 | 0 | 0 | 0 | - | - | 104.3
8 | 28 | 8 | 125.3 | - | 106.1 | 0.1 | - | 5.1 | 14 | 0 | 0 | 0 | - | - | 125.3
8 | 28 | 9 | 137 | - | 115.3 | 0.1 | - | 5.1 | 16.5 | 0 | 0 | 0 | - | - | 137
8 | 28 | 10 | 139.5 | - | 109.8 | 0.1 | - | 5.1 | 24.5 | 0 | 0 | 0 | - | - | 139.5
8 | 28 | 11 | 147.3 | - | 112.4 | 0.1 | - | 5.1 | 29.7 | 0 | 0 | 0 | - | - | 147.3
8 | 28 | 12 | 147.7 | - | 111.6 | 0.1 | - | 5.1 | 30.8 | 0 | 0.1 | 0 | - | - | 147.7
8 | 28 | 13 | 149.1 | - | 114.5 | 0.1 | - | 5.1 | 29.4 | 0 | 0 | 0 | - | - | 149.1
8 | 28 | 14 | 148.7 | - | 116.5 | 0.1 | - | 5.1 | 27 | 0 | 0 | 0 | - | - | 148.7
8 | 28 | 15 | 147.5 | - | 120.3 | 0.1 | - | 5.1 | 22 | 0 | 0 | 0 | - | - | 147.5
8 | 28 | 16 | 147.1 | - | 127.9 | 0.1 | - | 5.1 | 14 | 0 | 0 | 0 | - | - | 147.1
8 | 28 | 17 | 140.8 | - | 129.7 | 0.1 | - | 5.1 | 5.8 | 0 | 0.1 | 0 | - | - | 140.8
8 | 28 | 18 | 135.2 | - | 129.2 | 0.1 | - | 5.1 | 0.8 | 0 | 0 | 0 | - | - | 135.2
8 | 28 | 19 | 135 | - | 129.8 | 0.1 | - | 5.1 | 0 | 0 | 0 | 0 | - | - | 135
8 | 28 | 20 | 128.9 | - | 123.7 | 0.1 | - | 5.1 | 0 | 0 | 0 | 0 | - | - | 128.9
8 | 28 | 21 | 119.1 | - | 113.9 | 0.1 | - | 5.1 | 0 | 0 | 0 | 0 | - | - | 119.1
8 | 28 | 22 | 107.9 | - | 102.7 | 0.1 | - | 5.1 | 0 | 0 | 0 | 0 | - | - | 107.9
8 | 28 | 23 | 99.4 | - | 94.2 | 0.1 | - | 5.1 | 0 | 0 | 0 | 0 | - | - | 99.4
8 | 29 | 0 | 89.9 | - | 84.7 | 0.1 | - | 5.1 | 0 | 0 | 0 | 0 | - | - | 89.9
8 | 29 | 1 | 82 | - | 76.8 | 0.1 | - | 5.1 | 0 | 0 | 0 | 0 | - | - | 82
8 | 29 | 2 | 79.8 | - | 74.6 | 0.1 | - | 5.1 | 0 | 0 | 0 | 0 | - | - | 79.8
8 | 29 | 3 | 78 | - | 72.8 | 0.1 | - | 5.1 | 0 | 0 | 0 | 0 | - | - | 78
8 | 29 | 4 | 77.5 | - | 72.3 | 0.1 | - | 5.1 | 0 | 0 | 0 | 0 | - | - | 77.5
8 | 29 | 5 | 82.1 | - | 76.9 | 0.1 | - | 5.1 | 0 | 0 | 0 | 0 | - | - | 82.1
8 | 29 | 6 | 87.7 | - | 81.4 | 0.1 | - | 5.1 | 1.1 | 0 | 0 | 0 | - | - | 87.7
8 | 29 | 7 | 103.7 | - | 92 | 0.1 | - | 5.1 | 6.5 | 0 | 0 | 0 | - | - | 103.7
8 | 29 | 8 | 125.2 | - | 105.9 | 0.1 | - | 5.1 | 14.1 | 0 | 0 | 0 | - | - | 125.2
8 | 29 | 9 | 139.4 | - | 113.1 | 0.1 | - | 5.1 | 21.1 | 0 | 0 | 0 | - | - | 139.4
8 | 29 | 10 | 145 | - | 113.2 | 0.1 | - | 5.1 | 26.6 | 0 | 0 | 0 | - | - | 145
8 | 29 | 11 | 149 | - | 113 | 0.1 | - | 5.1 | 30.8 | 0 | 0 | 0 | - | - | 149
8 | 29 | 12 | 148.7 | - | 111.1 | 0.1 | - | 5.1 | 32.3 | 0 | 0.1 | 0 | - | - | 148.7
8 | 29 | 13 | 150.3 | - | 113.8 | 0.1 | - | 5.1 | 31.2 | 0 | 0.1 | 0 | - | - | 150.3
8 | 29 | 14 | 151 | - | 117.9 | 0.1 | - | 5.1 | 27.8 | 0 | 0.1 | 0 | - | - | 151
8 | 29 | 15 | 150.9 | - | 124.1 | 0.1 | - | 5.1 | 21.5 | 0 | 0.1 | 0 | - | - | 150.9
8 | 29 | 16 | 149.8 | - | 130.4 | 0.1 | - | 5.1 | 14.1 | 0 | 0.1 | 0 | - | - | 149.8
8 | 29 | 17 | 143.2 | - | 131.9 | 0.1 | - | 5.1 | 6 | 0 | 0.1 | 0 | - | - | 143.2
8 | 29 | 18 | 138.4 | - | 132.3 | 0.1 | - | 5.1 | 0.8 | 0 | 0.1 | 0 | - | - | 138.4
8 | 29 | 19 | 137.2 | - | 131.9 | 0.1 | - | 5.1 | 0 | 0 | 0.1 | 0 | - | - | 137.2
8 | 29 | 20 | 131.2 | - | 125.9 | 0.1 | - | 5.1 | 0 | 0 | 0.1 | 0 | - | - | 131.2
8 | 29 | 21 | 121.5 | - | 116.2 | 0.1 | - | 5.1 | 0 | 0 | 0.1 | 0 | - | - | 121.5
8 | 29 | 22 | 111 | - | 105.7 | 0.1 | - | 5.1 | 0 | 0 | 0.1 | 0 | - | - | 111
8 | 29 | 23 | 100.1 | - | 94.8 | 0.1 | - | 5.1 | 0 | 0 | 0.1 | 0 | - | - | 100.1
8 | 30 | 0 | 92.2 | - | 86.9 | 0.1 | - | 5.1 | 0 | 0 | 0.1 | 0 | - | - | 92.2
8 | 30 | 1 | 85.1 | - | 79.9 | 0.1 | - | 5.1 | 0 | 0 | 0 | 0 | - | - | 85.1
8 | 30 | 2 | 81.8 | - | 76.6 | 0.1 | - | 5.1 | 0 | 0 | 0 | 0 | - | - | 81.8
8 | 30 | 3 | 80.5 | - | 75.3 | 0.1 | - | 5.1 | 0 | 0 | 0 | 0 | - | - | 80.5
8 | 30 | 4 | 77.6 | - | 72.4 | 0.1 | - | 5.1 | 0 | 0 | 0 | 0 | - | - | 77.6
8 | 30 | 5 | 78.5 | - | 73.3 | 0.1 | - | 5.1 | 0 | 0 | 0 | 0 | - | - | 78.5
8 | 30 | 6 | 80.2 | - | 74.2 | 0.1 | - | 5.1 | 0.8 | 0 | 0 | 0 | - | - | 80.2
8 | 30 | 7 | 90.6 | - | 82.2 | 0.1 | - | 5.1 | 3.2 | 0 | 0 | 0 | - | - | 90.6
8 | 30 | 8 | 101.3 | - | 94 | 0.1 | - | 5.1 | 2.1 | 0 | 0 | 0 | - | - | 101.3
8 | 30 | 9 | 108 | - | 97.4 | 0.1 | - | 5.1 | 5.4 | 0 | 0 | 0 | - | - | 108
8 | 30 | 10 | 116.6 | - | 93.6 | 0.1 | - | 5.1 | 17.8 | 0 | 0 | 0 | - | - | 116.6
8 | 30 | 11 | 122.8 | - | 94.6 | 0.1 | - | 5.1 | 22.9 | 0 | 0.1 | 0 | - | - | 122.8
8 | 30 | 12 | 128.6 | - | 93.8 | 0.1 | - | 5.1 | 29.5 | 0 | 0.1 | 0 | - | - | 128.6
8 | 30 | 13 | 129.5 | - | 96.9 | 0.1 | - | 5.1 | 27.3 | 0 | 0.1 | 0 | - | - | 129.5
8 | 30 | 14 | 127.5 | - | 95.3 | 0.1 | - | 5.1 | 26.9 | 0 | 0.1 | 0 | - | - | 127.5
8 | 30 | 15 | 127.5 | - | 101.4 | 0.1 | - | 5.1 | 20.8 | 0 | 0.1 | 0 | - | - | 127.5
8 | 30 | 16 | 125.8 | - | 108.9 | 0.1 | - | 5.1 | 11.6 | 0 | 0.1 | 0 | - | - | 125.8
8 | 30 | 17 | 123.3 | - | 113 | 0.1 | - | 5.1 | 4.9 | 0 | 0.2 | 0 | - | - | 123.3
8 | 30 | 18 | 121.6 | - | 115.6 | 0.1 | - | 5.1 | 0.6 | 0 | 0.2 | 0 | - | - | 121.6
8 | 30 | 19 | 122.4 | - | 116.9 | 0.1 | - | 5.1 | 0 | 0 | 0.3 | 0 | - | - | 122.4
8 | 30 | 20 | 118 | - | 112.5 | 0.1 | - | 5.1 | 0 | 0 | 0.3 | 0 | - | - | 118
8 | 30 | 21 | 111.6 | - | 106.1 | 0.1 | - | 5.1 | 0 | 0 | 0.3 | 0 | - | - | 111.6
8 | 30 | 22 | 104.3 | - | 98.8 | 0.1 | - | 5.1 | 0 | 0 | 0.3 | 0 | - | - | 104.3
8 | 30 | 23 | 100.4 | - | 94.8 | 0.1 | - | 5.1 | 0 | 0 | 0.4 | 0 | - | - | 100.4
8 | 31 | 0 | 92.6 | - | 87 | 0.1 | - | 5.1 | 0 | 0 | 0.4 | 0 | - | - | 92.6
8 | 31 | 1 | 84.8 | - | 79.3 | 0.1 | - | 5.1 | 0 | 0 | 0.3 | 0 | - | - | 84.8
8 | 31 | 2 | 83.3 | - | 77.8 | 0.1 | - | 5.1 | 0 | 0 | 0.3 | 0 | - | - | 83.3
8 | 31 | 3 | 82.4 | - | 77 | 0.1 | - | 5.1 | 0 | 0 | 0.2 | 0 | - | - | 82.4
8 | 31 | 4 | 80.8 | - | 75.4 | 0.1 | - | 5.1 | 0 | 0 | 0.2 | 0 | - | - | 80.8
8 | 31 | 5 | 81.6 | - | 76.1 | 0.1 | - | 5.1 | 0 | 0 | 0.3 | 0 | - | - | 81.6
8 | 31 | 6 | 80.8 | - | 74.4 | 0.1 | - | 5.1 | 1 | 0 | 0.2 | 0 | - | - | 80.8
8 | 31 | 7 | 91.1 | - | 79.9 | 0.1 | - | 5.1 | 5.8 | 0 | 0.2 | 0 | - | - | 91.1
8 | 31 | 8 | 103.4 | - | 84.6 | 0.1 | - | 5.1 | 13.4 | 0 | 0.2 | 0 | - | - | 103.4
8 | 31 | 9 | 115.7 | - | 89.7 | 0.1 | - | 5.1 | 20.7 | 0 | 0.1 | 0 | - | - | 115.7
8 | 31 | 10 | 123.5 | - | 91.8 | 0.1 | - | 5.1 | 26.4 | 0 | 0.1 | 0 | - | - | 123.5
8 | 31 | 11 | 128.7 | - | 93.4 | 0.1 | - | 5.1 | 30 | 0 | 0.1 | 0 | - | - | 128.7
8 | 31 | 12 | 129.7 | - | 95 | 0.1 | - | 5.1 | 29.4 | 0 | 0.1 | 0 | - | - | 129.7
8 | 31 | 13 | 125.5 | - | 95 | 0.1 | - | 5.1 | 25.2 | 0 | 0.1 | 0 | - | - | 125.5
8 | 31 | 14 | 127 | - | 99.3 | 0.1 | - | 5.1 | 22.5 | 0 | 0 | 0 | - | - | 127
8 | 31 | 15 | 126 | - | 100.4 | 0.1 | - | 5.1 | 20.3 | 0 | 0.1 | 0 | - | - | 126
8 | 31 | 16 | 126.6 | - | 108.2 | 0.1 | - | 5.1 | 13.1 | 0 | 0.1 | 0 | - | - | 126.6
8 | 31 | 17 | 127.1 | - | 116.4 | 0.1 | - | 5.1 | 5.4 | 0 | 0.1 | 0 | - | - | 127.1
8 | 31 | 18 | 126.9 | - | 120.8 | 0.1 | - | 5.1 | 0.7 | 0 | 0.2 | 0 | - | - | 126.9
8 | 31 | 19 | 129.6 | - | 124.3 | 0.1 | - | 5.1 | 0 | 0 | 0.1 | 0 | - | - | 129.6
8 | 31 | 20 | 125.6 | - | 120.2 | 0.1 | - | 5.1 | 0 | 0 | 0.2 | 0 | - | - | 125.6
8 | 31 | 21 | 118.8 | - | 113.4 | 0.1 | - | 5.1 | 0 | 0 | 0.2 | 0 | - | - | 118.8
8 | 31 | 22 | 109.2 | - | 103.8 | 0.1 | - | 5.1 | 0 | 0 | 0.2 | 0 | - | - | 109.2
8 | 31 | 23 | 99.7 | - | 94.4 | 0.1 | - | 5.1 | 0 | 0 | 0.1 | 0 | - | - | 99.7
9 | 1 | 0 | 83.9 | - | 78.6 | 0.1 | - | 5.1 | 0 | 0 | 0.1 | 0 | - | - | 83.9
9 | 1 | 1 | 77.4 | - | 72.1 | 0.1 | - | 5.1 | 0 | 0 | 0.1 | 0 | - | - | 77.4
9 | 1 | 2 | 74.8 | - | 69.6 | 0.1 | - | 5.1 | 0 | 0 | 0 | 0 | - | - | 74.8
9 | 1 | 3 | 73.8 | - | 68.6 | 0.1 | - | 5.1 | 0 | 0 | 0 | 0 | - | - | 73.8
9 | 1 | 4 | 73.5 | - | 68.3 | 0.1 | - | 5.1 | 0 | 0 | 0 | 0 | - | - | 73.5
9 | 1 | 5 | 76.5 | - | 71.3 | 0.1 | - | 5.1 | 0 | 0 | 0 | 0 | - | - | 76.5
9 | 1 | 6 | 82.3 | - | 75.9 | 0.1 | - | 5.1 | 1.2 | 0 | 0 | 0 | - | - | 82.3
9 | 1 | 7 | 97.2 | - | 85.2 | 0.1 | - | 5.1 | 6.8 | 0 | 0 | 0 | - | - | 97.2
9 | 1 | 8 | 115.1 | - | 95 | 0.1 | - | 5.1 | 14.9 | 0 | 0 | 0 | - | - | 115.1
9 | 1 | 9 | 126.6 | - | 97.9 | 0.1 | - | 5.1 | 23.5 | 0 | 0 | 0 | - | - | 126.6
9 | 1 | 10 | 132.9 | - | 98.5 | 0.1 | - | 5.1 | 29.2 | 0 | 0 | 0 | - | - | 132.9
9 | 1 | 11 | 135.5 | - | 96.7 | 0.1 | - | 5.1 | 33.6 | 0 | 0 | 0 | - | - | 135.5
9 | 1 | 12 | 134.4 | - | 93.6 | 0.1 | - | 5.1 | 35.6 | 0 | 0 | 0 | - | - | 134.4
9 | 1 | 13 | 136.3 | - | 97.4 | 0.1 | - | 5.1 | 33.7 | 0 | 0 | 0 | - | - | 136.3
9 | 1 | 14 | 136.7 | - | 102.3 | 0.1 | - | 5.1 | 29.2 | 0 | 0 | 0 | - | - | 136.7
9 | 1 | 15 | 135.7 | - | 108.3 | 0.1 | - | 5.1 | 22.2 | 0 | 0 | 0 | - | - | 135.7
9 | 1 | 16 | 133.7 | - | 114.4 | 0.1 | - | 5.1 | 14.1 | 0 | 0 | 0 | - | - | 133.7
9 | 1 | 17 | 127.7 | - | 116.4 | 0.1 | - | 5.1 | 6.1 | 0 | 0 | 0 | - | - | 127.7
9 | 1 | 18 | 123.6 | - | 117.6 | 0.1 | - | 5.1 | 0.8 | 0 | 0 | 0 | - | - | 123.6
9 | 1 | 19 | 123.4 | - | 118.2 | 0.1 | - | 5.1 | 0 | 0 | 0 | 0 | - | - | 123.4
9 | 1 | 20 | 118.4 | - | 113.2 | 0.1 | - | 5.1 | 0 | 0 | 0 | 0 | - | - | 118.4
9 | 1 | 21 | 110.3 | - | 105.1 | 0.1 | - | 5.1 | 0 | 0 | 0 | 0 | - | - | 110.3
9 | 1 | 22 | 100.8 | - | 95.6 | 0.1 | - | 5.1 | 0 | 0 | 0 | 0 | - | - | 100.8
9 | 1 | 23 | 91.9 | - | 86.7 | 0.1 | - | 5.1 | 0 | 0 | 0 | 0 | - | - | 91.9
9 | 2 | 0 | 83.6 | - | 78.4 | 0.1 | - | 5.1 | 0 | 0 | 0 | 0 | - | - | 83.6
9 | 2 | 1 | 75.6 | - | 70.4 | 0.1 | - | 5.1 | 0 | 0 | 0 | 0 | - | - | 75.6
9 | 2 | 2 | 72.5 | - | 67.3 | 0.1 | - | 5.1 | 0 | 0 | 0 | 0 | - | - | 72.5
9 | 2 | 3 | 71.5 | - | 66.3 | 0.1 | - | 5.1 | 0 | 0 | 0 | 0 | - | - | 71.5
9 | 2 | 4 | 70.8 | - | 65.6 | 0.1 | - | 5.1 | 0 | 0 | 0 | 0 | - | - | 70.8
9 | 2 | 5 | 74.1 | - | 68.9 | 0.1 | - | 5.1 | 0 | 0 | 0 | 0 | - | - | 74.1
9 | 2 | 6 | 80.4 | - | 74.1 | 0.1 | - | 5.1 | 1.1 | 0 | 0 | 0 | - | - | 80.4
9 | 2 | 7 | 96 | - | 84.1 | 0.1 | - | 5.1 | 6.7 | 0 | 0 | 0 | - | - | 96
9 | 2 | 8 | 114.8 | - | 94.6 | 0.1 | - | 5.1 | 15 | 0 | 0 | 0 | - | - | 114.8
9 | 2 | 9 | 127.7 | - | 100.5 | 0.1 | - | 5.1 | 22 | 0 | 0 | 0 | - | - | 127.7
9 | 2 | 10 | 133.8 | - | 100.7 | 0.1 | - | 5.1 | 27.9 | 0 | 0 | 0 | - | - | 133.8
9 | 2 | 11 | 136.9 | - | 101.8 | 0.1 | - | 5.1 | 29.9 | 0 | 0 | 0 | - | - | 136.9
9 | 2 | 12 | 135 | - | 100.8 | 0.1 | - | 5.1 | 29 | 0 | 0 | 0 | - | - | 135
9 | 2 | 13 | 137.2 | - | 103.1 | 0.1 | - | 5.1 | 28.8 | 0 | 0.1 | 0 | - | - | 137.2
9 | 2 | 14 | 139.3 | - | 110.2 | 0.1 | - | 5.1 | 23.8 | 0 | 0.1 | 0 | - | - | 139.3
9 | 2 | 15 | 131.3 | - | 109.6 | 0.1 | - | 5.1 | 16.4 | 0 | 0.1 | 0 | - | - | 131.3
9 | 2 | 16 | 128.5 | - | 109.5 | 0.1 | - | 5.1 | 13.7 | 0 | 0.1 | 0 | - | - | 128.5
9 | 2 | 17 | 118.1 | - | 107.4 | 0.1 | - | 5.1 | 5.4 | 0 | 0.1 | 0 | - | - | 118.1
9 | 2 | 18 | 113.7 | - | 107.8 | 0.1 | - | 5.1 | 0.6 | 0 | 0.1 | 0 | - | - | 113.7
9 | 2 | 19 | 114.4 | - | 109.2 | 0.1 | - | 5.1 | 0 | 0 | 0 | 0 | - | - | 114.4
9 | 2 | 20 | 108.9 | - | 103.7 | 0.1 | - | 5.1 | 0 | 0 | 0 | 0 | - | - | 108.9
9 | 2 | 21 | 103.1 | - | 97.9 | 0.1 | - | 5.1 | 0 | 0 | 0 | 0 | - | - | 103.1
9 | 2 | 22 | 93.8 | - | 88.6 | 0.1 | - | 5.1 | 0 | 0 | 0 | 0 | - | - | 93.8
9 | 2 | 23 | 86.4 | - | 81.2 | 0.1 | - | 5.1 | 0 | 0 | 0 | 0 | - | - | 86.4
9 | 3 | 0 | 77.7 | - | 72.5 | 0.1 | - | 5.1 | 0 | 0 | 0 | 0 | - | - | 77.7
9 | 3 | 1 | 70.3 | - | 65.1 | 0.1 | - | 5.1 | 0 | 0 | 0 | 0 | - | - | 70.3
9 | 3 | 2 | 68.8 | - | 63.6 | 0.1 | - | 5.1 | 0 | 0 | 0 | 0 | - | - | 68.8
9 | 3 | 3 | 68.5 | - | 63.3 | 0.1 | - | 5.1 | 0 | 0 | 0 | 0 | - | - | 68.5
9 | 3 | 4 | 68.4 | - | 63.2 | 0.1 | - | 5.1 | 0 | 0 | 0 | 0 | - | - | 68.4
9 | 3 | 5 | 71.3 | - | 66.1 | 0.1 | - | 5.1 | 0 | 0 | 0 | 0 | - | - | 71.3
9 | 3 | 6 | 78.4 | - | 72.1 | 0.1 | - | 5.1 | 1.1 | 0 | 0 | 0 | - | - | 78.4
9 | 3 | 7 | 92.7 | - | 80.5 | 0.1 | - | 5.1 | 6.9 | 0 | 0.1 | 0 | - | - | 92.7
9 | 3 | 8 | 111.8 | - | 90.9 | 0.1 | - | 5.1 | 15.6 | 0 | 0.1 | 0 | - | - | 111.8
9 | 3 | 9 | 125.2 | - | 97.5 | 0.1 | - | 5.1 | 22.4 | 0 | 0.1 | 0 | - | - | 125.2
9 | 3 | 10 | 130.4 | - | 99.3 | 0.1 | - | 5.1 | 25.9 | 0 | 0 | 0 | - | - | 130.4
9 | 3 | 11 | 132.9 | - | 100.6 | 0.1 | - | 5.1 | 27.1 | 0 | 0 | 0 | - | - | 132.9
9 | 3 | 12 | 132.7 | - | 100.1 | 0.1 | - | 5.1 | 27.3 | 0 | 0.1 | 0 | - | - | 132.7
9 | 3 | 13 | 133.4 | - | 103.5 | 0.1 | - | 5.1 | 24.6 | 0 | 0.1 | 0 | - | - | 133.4
9 | 3 | 14 | 131.9 | - | 107.5 | 0.1 | - | 5.1 | 19.1 | 0 | 0.1 | 0 | - | - | 131.9
9 | 3 | 15 | 129.3 | - | 106.6 | 0.1 | - | 5.1 | 17.4 | 0 | 0.1 | 0 | - | - | 129.3
9 | 3 | 16 | 126.1 | - | 108.9 | 0.1 | - | 5.1 | 11.9 | 0 | 0.1 | 0 | - | - | 126.1
9 | 3 | 17 | 124.1 | - | 113.4 | 0.1 | - | 5.1 | 5.4 | 0 | 0.1 | 0 | - | - | 124.1
9 | 3 | 18 | 121.6 | - | 115.5 | 0.1 | - | 5.1 | 0.8 | 0 | 0.1 | 0 | - | - | 121.6
9 | 3 | 19 | 120.9 | - | 115.7 | 0.1 | - | 5.1 | 0 | 0 | 0 | 0 | - | - | 120.9
9 | 3 | 20 | 115.8 | - | 110.6 | 0.1 | - | 5.1 | 0 | 0 | 0 | 0 | - | - | 115.8
9 | 3 | 21 | 108.6 | - | 103.3 | 0.1 | - | 5.1 | 0 | 0 | 0.1 | 0 | - | - | 108.6
9 | 3 | 22 | 100 | - | 94.8 | 0.1 | - | 5.1 | 0 | 0 | 0 | 0 | - | - | 100
9 | 3 | 23 | 91.3 | - | 86.1 | 0.1 | - | 5.1 | 0 | 0 | 0 | 0 | - | - | 91.3
9 | 4 | 0 | 82.8 | - | 77.6 | 0.1 | - | 5.1 | 0 | 0 | 0 | 0 | - | - | 82.8
9 | 4 | 1 | 75.9 | - | 70.6 | 0.1 | - | 5.1 | 0 | 0 | 0.1 | 0 | - | - | 75.9
9 | 4 | 2 | 72.8 | - | 67.5 | 0.1 | - | 5.1 | 0 | 0 | 0.1 | 0 | - | - | 72.8
9 | 4 | 3 | 72.1 | - | 66.8 | 0.1 | - | 5.1 | 0 | 0 | 0.1 | 0 | - | - | 72.1
9 | 4 | 4 | 71.5 | - | 66.3 | 0.1 | - | 5.1 | 0 | 0 | 0 | 0 | - | - | 71.5
9 | 4 | 5 | 75.4 | - | 70.2 | 0.1 | - | 5.1 | 0 | 0 | 0 | 0 | - | - | 75.4
9 | 4 | 6 | 82 | - | 75.7 | 0.1 | - | 5.1 | 1.1 | 0 | 0 | 0 | - | - | 82
9 | 4 | 7 | 97.4 | - | 85.5 | 0.1 | - | 5.1 | 6.7 | 0 | 0 | 0 | - | - | 97.4
9 | 4 | 8 | 118.6 | - | 98.6 | 0.1 | - | 5.1 | 14.8 | 0 | 0 | 0 | - | - | 118.6
9 | 4 | 9 | 132 | - | 105.1 | 0.1 | - | 5.1 | 21.7 | 0 | 0 | 0 | - | - | 132
9 | 4 | 10 | 137.2 | - | 105.8 | 0.1 | - | 5.1 | 26.2 | 0 | 0 | 0 | - | - | 137.2
9 | 4 | 11 | 141.2 | - | 104.6 | 0.1 | - | 5.1 | 31.4 | 0 | 0 | 0 | - | - | 141.2
9 | 4 | 12 | 141.5 | - | 103.5 | 0.1 | - | 5.1 | 32.7 | 0 | 0.1 | 0 | - | - | 141.5
9 | 4 | 13 | 143.3 | - | 107.6 | 0.1 | - | 5.1 | 30.5 | 0 | 0 | 0 | - | - | 143.3
9 | 4 | 14 | 142.4 | - | 110.8 | 0.1 | - | 5.1 | 26.4 | 0 | 0 | 0 | - | - | 142.4
9 | 4 | 15 | 140.2 | - | 115.4 | 0.1 | - | 5.1 | 19.6 | 0 | 0 | 0 | - | - | 140.2
9 | 4 | 16 | 139 | - | 121.3 | 0.1 | - | 5.1 | 12.5 | 0 | 0 | 0 | - | - | 139
9 | 4 | 17 | 133.1 | - | 122.6 | 0.1 | - | 5.1 | 5.3 | 0 | 0 | 0 | - | - | 133.1
9 | 4 | 18 | 129.1 | - | 123.3 | 0.1 | - | 5.1 | 0.6 | 0 | 0 | 0 | - | - | 129.1
9 | 4 | 19 | 128.4 | - | 123.2 | 0.1 | - | 5.1 | 0 | 0 | 0 | 0 | - | - | 128.4
9 | 4 | 20 | 123 | - | 117.8 | 0.1 | - | 5.1 | 0 | 0 | 0 | 0 | - | - | 123
9 | 4 | 21 | 115.2 | - | 110 | 0.1 | - | 5.1 | 0 | 0 | 0 | 0 | - | - | 115.2
9 | 4 | 22 | 105.9 | - | 100.7 | 0.1 | - | 5.1 | 0 | 0 | 0 | 0 | - | - | 105.9
9 | 4 | 23 | 97.5 | - | 92.3 | 0.1 | - | 5.1 | 0 | 0 | 0 | 0 | - | - | 97.5
9 | 5 | 0 | 88.1 | - | 82.9 | 0.1 | - | 5.1 | 0 | 0 | 0 | 0 | - | - | 88.1
9 | 5 | 1 | 81.5 | - | 76.3 | 0.1 | - | 5.1 | 0 | 0 | 0 | 0 | - | - | 81.5
9 | 5 | 2 | 78.9 | - | 73.7 | 0.1 | - | 5.1 | 0 | 0 | 0 | 0 | - | - | 78.9
9 | 5 | 3 | 77.9 | - | 72.7 | 0.1 | - | 5.1 | 0 | 0 | 0 | 0 | - | - | 77.9
9 | 5 | 4 | 77 | - | 71.8 | 0.1 | - | 5.1 | 0 | 0 | 0 | 0 | - | - | 77
9 | 5 | 5 | 79.3 | - | 74.1 | 0.1 | - | 5.1 | 0 | 0 | 0 | 0 | - | - | 79.3
9 | 5 | 6 | 84 | - | 77.7 | 0.1 | - | 5.1 | 1.1 | 0 | 0 | 0 | - | - | 84
9 | 5 | 7 | 97.4 | - | 85.7 | 0.1 | - | 5.1 | 6.5 | 0 | 0 | 0 | - | - | 97.4
9 | 5 | 8 | 118.3 | - | 98.3 | 0.1 | - | 5.1 | 14.8 | 0 | 0 | 0 | - | - | 118.3
9 | 5 | 9 | 132.4 | - | 104.3 | 0.1 | - | 5.1 | 22.9 | 0 | 0 | 0 | - | - | 132.4
9 | 5 | 10 | 138.2 | - | 103.7 | 0.1 | - | 5.1 | 29.3 | 0 | 0 | 0 | - | - | 138.2
9 | 5 | 11 | 142.6 | - | 104.6 | 0.1 | - | 5.1 | 32.8 | 0 | 0 | 0 | - | - | 142.6
9 | 5 | 12 | 143 | - | 103.8 | 0.1 | - | 5.1 | 34 | 0 | 0 | 0 | - | - | 143
9 | 5 | 13 | 143.4 | - | 106.7 | 0.1 | - | 5.1 | 31.5 | 0 | 0 | 0 | - | - | 143.4
9 | 5 | 14 | 141.9 | - | 109 | 0.1 | - | 5.1 | 27.7 | 0 | 0 | 0 | - | - | 141.9
9 | 5 | 15 | 139.7 | - | 112.5 | 0.1 | - | 5.1 | 22 | 0 | 0 | 0 | - | - | 139.7
9 | 5 | 16 | 138.5 | - | 119.9 | 0.1 | - | 5.1 | 13.4 | 0 | 0 | 0 | - | - | 138.5
9 | 5 | 17 | 133.5 | - | 123.1 | 0.1 | - | 5.1 | 5.2 | 0 | 0 | 0 | - | - | 133.5
9 | 5 | 18 | 129.2 | - | 123.4 | 0.1 | - | 5.1 | 0.6 | 0 | 0 | 0 | - | - | 129.2
9 | 5 | 19 | 128.1 | - | 122.9 | 0.1 | - | 5.1 | 0 | 0 | 0 | 0 | - | - | 128.1
9 | 5 | 20 | 122.6 | - | 117.4 | 0.1 | - | 5.1 | 0 | 0 | 0 | 0 | - | - | 122.6
9 | 5 | 21 | 115.3 | - | 110.1 | 0.1 | - | 5.1 | 0 | 0 | 0 | 0 | - | - | 115.3
9 | 5 | 22 | 106.5 | - | 101.3 | 0.1 | - | 5.1 | 0 | 0 | 0 | 0 | - | - | 106.5
9 | 5 | 23 | 98.7 | - | 93.5 | 0.1 | - | 5.1 | 0 | 0 | 0 | 0 | - | - | 98.7
9 | 6 | 0 | 90.4 | - | 85.2 | 0.1 | - | 5.1 | 0 | 0 | 0 | 0 | - | - | 90.4
9 | 6 | 1 | 84 | - | 78.8 | 0.1 | - | 5.1 | 0 | 0 | 0 | 0 | - | - | 84
9 | 6 | 2 | 81 | - | 75.8 | 0.1 | - | 5.1 | 0 | 0 | 0 | 0 | - | - | 81
9 | 6 | 3 | 79.5 | - | 74.3 | 0.1 | - | 5.1 | 0 | 0 | 0 | 0 | - | - | 79.5
9 | 6 | 4 | 76.7 | - | 71.5 | 0.1 | - | 5.1 | 0 | 0 | 0 | 0 | - | - | 76.7
9 | 6 | 5 | 77.7 | - | 72.5 | 0.1 | - | 5.1 | 0 | 0 | 0 | 0 | - | - | 77.7
9 | 6 | 6 | 78.6 | - | 72.3 | 0.1 | - | 5.1 | 1.1 | 0 | 0 | 0 | - | - | 78.6
9 | 6 | 7 | 88.6 | - | 77 | 0.1 | - | 5.1 | 6.3 | 0 | 0.1 | 0 | - | - | 88.6
9 | 6 | 8 | 102.7 | - | 82.8 | 0.1 | - | 5.1 | 14.6 | 0 | 0.1 | 0 | - | - | 102.7
9 | 6 | 9 | 114.8 | - | 87.8 | 0.1 | - | 5.1 | 21.7 | 0 | 0.1 | 0 | - | - | 114.8
9 | 6 | 10 | 121.9 | - | 89.6 | 0.1 | - | 5.1 | 26.9 | 0 | 0.2 | 0 | - | - | 121.9
9 | 6 | 11 | 126.5 | - | 89.6 | 0.1 | - | 5.1 | 31.5 | 0 | 0.2 | 0 | - | - | 126.5
9 | 6 | 12 | 128.2 | - | 90.5 | 0.1 | - | 5.1 | 32.4 | 0 | 0.1 | 0 | - | - | 128.2
9 | 6 | 13 | 127.8 | - | 91.3 | 0.1 | - | 5.1 | 31.2 | 0 | 0.1 | 0 | - | - | 127.8
9 | 6 | 14 | 125.5 | - | 92.2 | 0.1 | - | 5.1 | 28 | 0 | 0.1 | 0 | - | - | 125.5
9 | 6 | 15 | 123.8 | - | 96.8 | 0.1 | - | 5.1 | 21.8 | 0 | 0 | 0 | - | - | 123.8
9 | 6 | 16 | 122.4 | - | 103.6 | 0.1 | - | 5.1 | 13.6 | 0 | 0 | 0 | - | - | 122.4
9 | 6 | 17 | 119.4 | - | 109.2 | 0.1 | - | 5.1 | 5 | 0 | 0 | 0 | - | - | 119.4
9 | 6 | 18 | 114.5 | - | 108.8 | 0.1 | - | 5.1 | 0.5 | 0 | 0 | 0 | - | - | 114.5
9 | 6 | 19 | 113 | - | 107.8 | 0.1 | - | 5.1 | 0 | 0 | 0 | 0 | - | - | 113
9 | 6 | 20 | 109.7 | - | 104.5 | 0.1 | - | 5.1 | 0 | 0 | 0 | 0 | - | - | 109.7
9 | 6 | 21 | 105.5 | - | 100.3 | 0.1 | - | 5.1 | 0 | 0 | 0 | 0 | - | - | 105.5
9 | 6 | 22 | 100.3 | - | 95.1 | 0.1 | - | 5.1 | 0 | 0 | 0 | 0 | - | - | 100.3
9 | 6 | 23 | 94.3 | - | 89.1 | 0.1 | - | 5.1 | 0 | 0 | 0 | 0 | - | - | 94.3
9 | 7 | 0 | 86.7 | - | 81.4 | 0.1 | - | 5.1 | 0 | 0 | 0.1 | 0 | - | - | 86.7
9 | 7 | 1 | 79.5 | - | 74.2 | 0.1 | - | 5.1 | 0 | 0 | 0.1 | 0 | - | - | 79.5
9 | 7 | 2 | 77.3 | - | 72 | 0.1 | - | 5.1 | 0 | 0 | 0.1 | 0 | - | - | 77.3
9 | 7 | 3 | 75.3 | - | 70 | 0.1 | - | 5.1 | 0 | 0 | 0.1 | 0 | - | - | 75.3
9 | 7 | 4 | 72.7 | - | 67.4 | 0.1 | - | 5.1 | 0 | 0 | 0.1 | 0 | - | - | 72.7
9 | 7 | 5 | 73.4 | - | 68.1 | 0.1 | - | 5.1 | 0 | 0 | 0.1 | 0 | - | - | 73.4
9 | 7 | 6 | 72.9 | - | 66.5 | 0.1 | - | 5.1 | 1.1 | 0 | 0.1 | 0 | - | - | 72.9
9 | 7 | 7 | 82.4 | - | 70.9 | 0.1 | - | 5.1 | 6.2 | 0 | 0.1 | 0 | - | - | 82.4
9 | 7 | 8 | 94.6 | - | 74.3 | 0.1 | - | 5.1 | 15 | 0 | 0.1 | 0 | - | - | 94.6
9 | 7 | 9 | 106.4 | - | 79.6 | 0.1 | - | 5.1 | 21.5 | 0 | 0.1 | 0 | - | - | 106.4
9 | 7 | 10 | 113.2 | - | 79.8 | 0.1 | - | 5.1 | 28.1 | 0 | 0.1 | 0 | - | - | 113.2
9 | 7 | 11 | 117.6 | - | 80.6 | 0.1 | - | 5.1 | 31.7 | 0 | 0.1 | 0 | - | - | 117.6
9 | 7 | 12 | 120.8 | - | 83.2 | 0.1 | - | 5.1 | 32.4 | 0 | 0 | 0 | - | - | 120.8
9 | 7 | 13 | 121.6 | - | 85.8 | 0.1 | - | 5.1 | 30.6 | 0 | 0 | 0 | - | - | 121.6
9 | 7 | 14 | 120.9 | - | 88.6 | 0.1 | - | 5.1 | 27.1 | 0 | 0 | 0 | - | - | 120.9
9 | 7 | 15 | 118.5 | - | 93.1 | 0.1 | - | 5.1 | 20.2 | 0 | 0 | 0 | - | - | 118.5
9 | 7 | 16 | 117.1 | - | 101.4 | 0.1 | - | 5.1 | 10.5 | 0 | 0 | 0 | - | - | 117.1
9 | 7 | 17 | 116.7 | - | 107.3 | 0.1 | - | 5.1 | 4.2 | 0 | 0 | 0 | - | - | 116.7
9 | 7 | 18 | 117.2 | - | 111.5 | 0.1 | - | 5.1 | 0.5 | 0 | 0 | 0 | - | - | 117.2
9 | 7 | 19 | 117.6 | - | 112.4 | 0.1 | - | 5.1 | 0 | 0 | 0 | 0 | - | - | 117.6
9 | 7 | 20 | 113.5 | - | 108.3 | 0.1 | - | 5.1 | 0 | 0 | 0 | 0 | - | - | 113.5
9 | 7 | 21 | 107.7 | - | 102.5 | 0.1 | - | 5.1 | 0 | 0 | 0 | 0 | - | - | 107.7
9 | 7 | 22 | 97.9 | - | 92.7 | 0.1 | - | 5.1 | 0 | 0 | 0 | 0 | - | - | 97.9
9 | 7 | 23 | 89.7 | - | 84.5 | 0.1 | - | 5.1 | 0 | 0 | 0 | 0 | - | - | 89.7
9 | 8 | 0 | 81.3 | - | 76.1 | 0.1 | - | 5.1 | 0 | 0 | 0 | 0 | - | - | 81.3
9 | 8 | 1 | 74 | - | 68.8 | 0.1 | - | 5.1 | 0 | 0 | 0 | 0 | - | - | 74
9 | 8 | 2 | 73 | - | 67.7 | 0.1 | - | 5.1 | 0 | 0 | 0.1 | 0 | - | - | 73
9 | 8 | 3 | 72.3 | - | 67.1 | 0.1 | - | 5.1 | 0 | 0 | 0 | 0 | - | - | 72.3
9 | 8 | 4 | 71.7 | - | 66.5 | 0.1 | - | 5.1 | 0 | 0 | 0 | 0 | - | - | 71.7
9 | 8 | 5 | 75.5 | - | 70.3 | 0.1 | - | 5.1 | 0 | 0 | 0 | 0 | - | - | 75.5
9 | 8 | 6 | 82.2 | - | 75.9 | 0.1 | - | 5.1 | 1 | 0 | 0.1 | 0 | - | - | 82.2
9 | 8 | 7 | 98.2 | - | 86.6 | 0.1 | - | 5.1 | 6.3 | 0 | 0.1 | 0 | - | - | 98.2
9 | 8 | 8 | 119 | - | 99.7 | 0.1 | - | 5.1 | 14 | 0 | 0.1 | 0 | - | - | 119
9 | 8 | 9 | 132.6 | - | 105.6 | 0.1 | - | 5.1 | 21.6 | 0 | 0.2 | 0 | - | - | 132.6
9 | 8 | 10 | 139.1 | - | 105.6 | 0.1 | - | 5.1 | 28.1 | 0 | 0.2 | 0 | - | - | 139.1
9 | 8 | 11 | 143.4 | - | 106.3 | 0.1 | - | 5.1 | 31.7 | 0 | 0.2 | 0 | - | - | 143.4
9 | 8 | 12 | 143.4 | - | 106.4 | 0.1 | - | 5.1 | 31.6 | 0 | 0.2 | 0 | - | - | 143.4
9 | 8 | 13 | 142.2 | - | 107.1 | 0.1 | - | 5.1 | 29.7 | 0 | 0.2 | 0 | - | - | 142.2
9 | 8 | 14 | 140.7 | - | 109.8 | 0.1 | - | 5.1 | 25.5 | 0 | 0.2 | 0 | - | - | 140.7
9 | 8 | 15 | 139.2 | - | 114.4 | 0.1 | - | 5.1 | 19.4 | 0 | 0.2 | 0 | - | - | 139.2
9 | 8 | 16 | 136.7 | - | 119.9 | 0.1 | - | 5.1 | 11.4 | 0 | 0.2 | 0 | - | - | 136.7
9 | 8 | 17 | 130.4 | - | 120.3 | 0.1 | - | 5.1 | 4.7 | 0 | 0.2 | 0 | - | - | 130.4
9 | 8 | 18 | 126.7 | - | 120.8 | 0.1 | - | 5.1 | 0.5 | 0 | 0.2 | 0 | - | - | 126.7
9 | 8 | 19 | 124.8 | - | 119.4 | 0.1 | - | 5.1 | 0 | 0 | 0.2 | 0 | - | - | 124.8
9 | 8 | 20 | 119.5 | - | 114.2 | 0.1 | - | 5.1 | 0 | 0 | 0.1 | 0 | - | - | 119.5
9 | 8 | 21 | 111.3 | - | 106 | 0.1 | - | 5.1 | 0 | 0 | 0.1 | 0 | - | - | 111.3
9 | 8 | 22 | 100.1 | - | 94.8 | 0.1 | - | 5.1 | 0 | 0 | 0.1 | 0 | - | - | 100.1
9 | 8 | 23 | 90.2 | - | 85 | 0.1 | - | 5.1 | 0 | 0 | 0 | 0 | - | - | 90.2
9 | 9 | 0 | 81.9 | - | 76.6 | 0.1 | - | 5.1 | 0 | 0 | 0.1 | 0 | - | - | 81.9
9 | 9 | 1 | 75.8 | - | 70.4 | 0.1 | - | 5.1 | 0 | 0 | 0.2 | 0 | - | - | 75.8
9 | 9 | 2 | 74.7 | - | 69.4 | 0.1 | - | 5.1 | 0 | 0 | 0.1 | 0 | - | - | 74.7
9 | 9 | 3 | 73.9 | - | 68.6 | 0.1 | - | 5.1 | 0 | 0 | 0.1 | 0 | - | - | 73.9
9 | 9 | 4 | 73.1 | - | 67.8 | 0.1 | - | 5.1 | 0 | 0 | 0.1 | 0 | - | - | 73.1
9 | 9 | 5 | 77.2 | - | 71.9 | 0.1 | - | 5.1 | 0 | 0 | 0.1 | 0 | - | - | 77.2
9 | 9 | 6 | 83.5 | - | 77.3 | 0.1 | - | 5.1 | 0.9 | 0 | 0.1 | 0 | - | - | 83.5
9 | 9 | 7 | 99.2 | - | 87.6 | 0.1 | - | 5.1 | 6.4 | 0 | 0 | 0 | - | - | 99.2
9 | 9 | 8 | 120.6 | - | 101.6 | 0.1 | - | 5.1 | 13.8 | 0 | 0 | 0 | - | - | 120.6
9 | 9 | 9 | 134.9 | - | 108.9 | 0.1 | - | 5.1 | 20.7 | 0 | 0.1 | 0 | - | - | 134.9
9 | 9 | 10 | 140 | - | 108.2 | 0.1 | - | 5.1 | 26.6 | 0 | 0 | 0 | - | - | 140
9 | 9 | 11 | 142.2 | - | 106.7 | 0.1 | - | 5.1 | 30.2 | 0 | 0.1 | 0 | - | - | 142.2
9 | 9 | 12 | 141.9 | - | 105.5 | 0.1 | - | 5.1 | 31.1 | 0 | 0.1 | 0 | - | - | 141.9
9 | 9 | 13 | 142.3 | - | 108.3 | 0.1 | - | 5.1 | 28.8 | 0 | 0 | 0 | - | - | 142.3
9 | 9 | 14 | 142.6 | - | 113.1 | 0.1 | - | 5.1 | 24.3 | 0 | 0 | 0 | - | - | 142.6
9 | 9 | 15 | 139.8 | - | 116.2 | 0.1 | - | 5.1 | 18.4 | 0 | 0 | 0 | - | - | 139.8
9 | 9 | 16 | 136 | - | 119.6 | 0.1 | - | 5.1 | 11.2 | 0 | 0 | 0 | - | - | 136
9 | 9 | 17 | 126.4 | - | 117.6 | 0.1 | - | 5.1 | 3.5 | 0 | 0.1 | 0 | - | - | 126.4
9 | 9 | 18 | 122.7 | - | 117.1 | 0.1 | - | 5.1 | 0.4 | 0 | 0 | 0 | - | - | 122.7
9 | 9 | 19 | 121.5 | - | 116.3 | 0.1 | - | 5.1 | 0 | 0 | 0 | 0 | - | - | 121.5
9 | 9 | 20 | 114.9 | - | 109.7 | 0.1 | - | 5.1 | 0 | 0 | 0 | 0 | - | - | 114.9
9 | 9 | 21 | 105.4 | - | 100.1 | 0.1 | - | 5.1 | 0 | 0 | 0.1 | 0 | - | - | 105.4
9 | 9 | 22 | 95.9 | - | 90.7 | 0.1 | - | 5.1 | 0 | 0 | 0 | 0 | - | - | 95.9
9 | 9 | 23 | 87.8 | - | 82.6 | 0.1 | - | 5.1 | 0 | 0 | 0 | 0 | - | - | 87.8
9 | 10 | 0 | 80.1 | - | 74.9 | 0.1 | - | 5.1 | 0 | 0 | 0 | 0 | - | - | 80.1
9 | 10 | 1 | 73.2 | - | 68 | 0.1 | - | 5.1 | 0 | 0 | 0 | 0 | - | - | 73.2
9 | 10 | 2 | 71.8 | - | 66.6 | 0.1 | - | 5.1 | 0 | 0 | 0 | 0 | - | - | 71.8
9 | 10 | 3 | 71.7 | - | 66.5 | 0.1 | - | 5.1 | 0 | 0 | 0 | 0 | - | - | 71.7
9 | 10 | 4 | 71.2 | - | 66 | 0.1 | - | 5.1 | 0 | 0 | 0 | 0 | - | - | 71.2
9 | 10 | 5 | 75.4 | - | 70.2 | 0.1 | - | 5.1 | 0 | 0 | 0 | 0 | - | - | 75.4
9 | 10 | 6 | 81.8 | - | 75.6 | 0.1 | - | 5.1 | 1 | 0 | 0 | 0 | - | - | 81.8
9 | 10 | 7 | 97.3 | - | 85.6 | 0.1 | - | 5.1 | 6.5 | 0 | 0 | 0 | - | - | 97.3
9 | 10 | 8 | 118.1 | - | 98.5 | 0.1 | - | 5.1 | 14.4 | 0 | 0 | 0 | - | - | 118.1
9 | 10 | 9 | 131.6 | - | 105.2 | 0.1 | - | 5.1 | 21.2 | 0 | 0 | 0 | - | - | 131.6
9 | 10 | 10 | 136.5 | - | 103.8 | 0.1 | - | 5.1 | 27.5 | 0 | 0 | 0 | - | - | 136.5
9 | 10 | 11 | 139.8 | - | 104.2 | 0.1 | - | 5.1 | 30.4 | 0 | 0 | 0 | - | - | 139.8
9 | 10 | 12 | 139.3 | - | 105.5 | 0.1 | - | 5.1 | 28.5 | 0 | 0.1 | 0 | - | - | 139.3
9 | 10 | 13 | 140.2 | - | 105.7 | 0.1 | - | 5.1 | 29.2 | 0 | 0.1 | 0 | - | - | 140.2
9 | 10 | 14 | 139 | - | 110.3 | 0.1 | - | 5.1 | 23.4 | 0 | 0.1 | 0 | - | - | 139
9 | 10 | 15 | 136.7 | - | 117.8 | 0.1 | - | 5.1 | 13.6 | 0 | 0.1 | 0 | - | - | 136.7
9 | 10 | 16 | 131.5 | - | 120.2 | 0.1 | - | 5.1 | 6 | 0 | 0.1 | 0 | - | - | 131.5
9 | 10 | 17 | 125.3 | - | 117.2 | 0.1 | - | 5.1 | 2.9 | 0 | 0 | 0 | - | - | 125.3
9 | 10 | 18 | 125 | - | 119.4 | 0.1 | - | 5.1 | 0.4 | 0 | 0 | 0 | - | - | 125
9 | 10 | 19 | 125.9 | - | 120.7 | 0.1 | - | 5.1 | 0 | 0 | 0 | 0 | - | - | 125.9
9 | 10 | 20 | 120.9 | - | 115.7 | 0.1 | - | 5.1 | 0 | 0 | 0 | 0 | - | - | 120.9
9 | 10 | 21 | 111 | - | 105.8 | 0.1 | - | 5.1 | 0 | 0 | 0 | 0 | - | - | 111
9 | 10 | 22 | 100.3 | - | 95.1 | 0.1 | - | 5.1 | 0 | 0 | 0 | 0 | - | - | 100.3
9 | 10 | 23 | 90.1 | - | 84.9 | 0.1 | - | 5.1 | 0 | 0 | 0 | 0 | - | - | 90.1
9 | 11 | 0 | 81.9 | - | 76.7 | 0.1 | - | 5.1 | 0 | 0 | 0 | 0 | - | - | 81.9
9 | 11 | 1 | 75.1 | - | 69.9 | 0.1 | - | 5.1 | 0 | 0 | 0 | 0 | - | - | 75.1
9 | 11 | 2 | 73 | - | 67.8 | 0.1 | - | 5.1 | 0 | 0 | 0 | 0 | - | - | 73
9 | 11 | 3 | 72 | - | 66.8 | 0.1 | - | 5.1 | 0 | 0 | 0 | 0 | - | - | 72
9 | 11 | 4 | 71.4 | - | 66.2 | 0.1 | - | 5.1 | 0 | 0 | 0 | 0 | - | - | 71.4
9 | 11 | 5 | 75.3 | - | 70.1 | 0.1 | - | 5.1 | 0 | 0 | 0 | 0 | - | - | 75.3
9 | 11 | 6 | 81.7 | - | 75.5 | 0.1 | - | 5.1 | 0.9 | 0 | 0.1 | 0 | - | - | 81.7
9 | 11 | 7 | 94.7 | - | 84.2 | 0.1 | - | 5.1 | 5.2 | 0 | 0.1 | 0 | - | - | 94.7
9 | 11 | 8 | 115.2 | - | 95.5 | 0.1 | - | 5.1 | 14.5 | 0 | 0 | 0 | - | - | 115.2
9 | 11 | 9 | 129.4 | - | 104.4 | 0.1 | - | 5.1 | 19.8 | 0 | 0 | 0 | - | - | 129.4
9 | 11 | 10 | 137.1 | - | 107.7 | 0.1 | - | 5.1 | 24.2 | 0 | 0 | 0 | - | - | 137.1
9 | 11 | 11 | 139.6 | - | 107.5 | 0.1 | - | 5.1 | 26.9 | 0 | 0 | 0 | - | - | 139.6
9 | 11 | 12 | 137 | - | 106.4 | 0.1 | - | 5.1 | 25.4 | 0 | 0 | 0 | - | - | 137
9 | 11 | 13 | 138.2 | - | 110 | 0.1 | - | 5.1 | 23 | 0 | 0 | 0 | - | - | 138.2
9 | 11 | 14 | 135.6 | - | 110.6 | 0.1 | - | 5.1 | 19.8 | 0 | 0 | 0 | - | - | 135.6
9 | 11 | 15 | 134.2 | - | 113.4 | 0.1 | - | 5.1 | 15.6 | 0 | 0 | 0 | - | - | 134.2
9 | 11 | 16 | 130.7 | - | 117.2 | 0.1 | - | 5.1 | 8.3 | 0 | 0 | 0 | - | - | 130.7
9 | 11 | 17 | 122.6 | - | 114.8 | 0.1 | - | 5.1 | 2.6 | 0 | 0 | 0 | - | - | 122.6
9 | 11 | 18 | 122.4 | - | 116.9 | 0.1 | - | 5.1 | 0.3 | 0 | 0 | 0 | - | - | 122.4
9 | 11 | 19 | 122.4 | - | 117.2 | 0.1 | - | 5.1 | 0 | 0 | 0 | 0 | - | - | 122.4
9 | 11 | 20 | 116.8 | - | 111.6 | 0.1 | - | 5.1 | 0 | 0 | 0 | 0 | - | - | 116.8
9 | 11 | 21 | 109.1 | - | 103.9 | 0.1 | - | 5.1 | 0 | 0 | 0 | 0 | - | - | 109.1
9 | 11 | 22 | 99.5 | - | 94.3 | 0.1 | - | 5.1 | 0 | 0 | 0 | 0 | - | - | 99.5
9 | 11 | 23 | 90.5 | - | 85.3 | 0.1 | - | 5.1 | 0 | 0 | 0 | 0 | - | - | 90.5
9 | 12 | 0 | 81.1 | - | 75.9 | 0.1 | - | 5.1 | 0 | 0 | 0 | 0 | - | - | 81.1
9 | 12 | 1 | 73.3 | - | 68.1 | 0.1 | - | 5.1 | 0 | 0 | 0 | 0 | - | - | 73.3
9 | 12 | 2 | 71.6 | - | 66.4 | 0.1 | - | 5.1 | 0 | 0 | 0 | 0 | - | - | 71.6
9 | 12 | 3 | 71.1 | - | 65.9 | 0.1 | - | 5.1 | 0 | 0 | 0 | 0 | - | - | 71.1
9 | 12 | 4 | 70.2 | - | 65 | 0.1 | - | 5.1 | 0 | 0 | 0 | 0 | - | - | 70.2
9 | 12 | 5 | 74 | - | 68.8 | 0.1 | - | 5.1 | 0 | 0 | 0 | 0 | - | - | 74
9 | 12 | 6 | 80 | - | 74 | 0.1 | - | 5.1 | 0.8 | 0 | 0 | 0 | - | - | 80
9 | 12 | 7 | 94.7 | - | 84.6 | 0.1 | - | 5.1 | 4.9 | 0 | 0 | 0 | - | - | 94.7
9 | 12 | 8 | 109.8 | - | 93.9 | 0.1 | - | 5.1 | 10.7 | 0 | 0 | 0 | - | - | 109.8
9 | 12 | 9 | 122.3 | - | 97.3 | 0.1 | - | 5.1 | 19.8 | 0 | 0 | 0 | - | - | 122.3
9 | 12 | 10 | 131 | - | 97.5 | 0.1 | - | 5.1 | 28.3 | 0 | 0 | 0 | - | - | 131
9 | 12 | 11 | 135.2 | - | 97.5 | 0.1 | - | 5.1 | 32.5 | 0 | 0 | 0 | - | - | 135.2
9 | 12 | 12 | 135.1 | - | 96.1 | 0.1 | - | 5.1 | 33.8 | 0 | 0 | 0 | - | - | 135.1
9 | 12 | 13 | 137.4 | - | 99.9 | 0.1 | - | 5.1 | 32.2 | 0 | 0.1 | 0 | - | - | 137.4
9 | 12 | 14 | 137.7 | - | 104.6 | 0.1 | - | 5.1 | 27.9 | 0 | 0 | 0 | - | - | 137.7
9 | 12 | 15 | 135.3 | - | 108.7 | 0.1 | - | 5.1 | 21.4 | 0 | 0 | 0 | - | - | 135.3
9 | 12 | 16 | 134 | - | 115.8 | 0.1 | - | 5.1 | 13 | 0 | 0 | 0 | - | - | 134
9 | 12 | 17 | 128 | - | 118.1 | 0.1 | - | 5.1 | 4.7 | 0 | 0 | 0 | - | - | 128
9 | 12 | 18 | 123.2 | - | 117.6 | 0.1 | - | 5.1 | 0.4 | 0 | 0 | 0 | - | - | 123.2
9 | 12 | 19 | 121 | - | 115.8 | 0.1 | - | 5.1 | 0 | 0 | 0 | 0 | - | - | 121
9 | 12 | 20 | 115.5 | - | 110.3 | 0.1 | - | 5.1 | 0 | 0 | 0 | 0 | - | - | 115.5
9 | 12 | 21 | 108.6 | - | 103.4 | 0.1 | - | 5.1 | 0 | 0 | 0 | 0 | - | - | 108.6
9 | 12 | 22 | 101.9 | - | 96.7 | 0.1 | - | 5.1 | 0 | 0 | 0 | 0 | - | - | 101.9
9 | 12 | 23 | 95 | - | 89.8 | 0.1 | - | 5.1 | 0 | 0 | 0 | 0 | - | - | 95
9 | 13 | 0 | 87 | - | 81.8 | 0.1 | - | 5.1 | 0 | 0 | 0 | 0 | - | - | 87
9 | 13 | 1 | 79.8 | - | 74.6 | 0.1 | - | 5.1 | 0 | 0 | 0 | 0 | - | - | 79.8
9 | 13 | 2 | 77.9 | - | 72.7 | 0.1 | - | 5.1 | 0 | 0 | 0 | 0 | - | - | 77.9
9 | 13 | 3 | 76.9 | - | 71.7 | 0.1 | - | 5.1 | 0 | 0 | 0 | 0 | - | - | 76.9
9 | 13 | 4 | 74.5 | - | 69.3 | 0.1 | - | 5.1 | 0 | 0 | 0 | 0 | - | - | 74.5
9 | 13 | 5 | 76.3 | - | 71.1 | 0.1 | - | 5.1 | 0 | 0 | 0 | 0 | - | - | 76.3
9 | 13 | 6 | 78 | - | 71.9 | 0.1 | - | 5.1 | 0.9 | 0 | 0 | 0 | - | - | 78
9 | 13 | 7 | 89 | - | 77.4 | 0.1 | - | 5.1 | 6.4 | 0 | 0 | 0 | - | - | 89
9 | 13 | 8 | 101.5 | - | 82.3 | 0.1 | - | 5.1 | 14 | 0 | 0 | 0 | - | - | 101.5
9 | 13 | 9 | 111.5 | - | 85.5 | 0.1 | - | 5.1 | 20.7 | 0 | 0.1 | 0 | - | - | 111.5
9 | 13 | 10 | 116.3 | - | 85.2 | 0.1 | - | 5.1 | 25.8 | 0 | 0.1 | 0 | - | - | 116.3
9 | 13 | 11 | 119.1 | - | 84.1 | 0.1 | - | 5.1 | 29.7 | 0 | 0.1 | 0 | - | - | 119.1
9 | 13 | 12 | 119.6 | - | 84 | 0.1 | - | 5.1 | 30.3 | 0 | 0.1 | 0 | - | - | 119.6
9 | 13 | 13 | 120.6 | - | 87.1 | 0.1 | - | 5.1 | 28.2 | 0 | 0.1 | 0 | - | - | 120.6
9 | 13 | 14 | 118 | - | 91.2 | 0.1 | - | 5.1 | 21.5 | 0 | 0.1 | 0 | - | - | 118
9 | 13 | 15 | 112.2 | - | 90.7 | 0.1 | - | 5.1 | 16.2 | 0 | 0.1 | 0 | - | - | 112.2
9 | 13 | 16 | 112.9 | - | 96.9 | 0.1 | - | 5.1 | 10.7 | 0 | 0.1 | 0 | - | - | 112.9
9 | 13 | 17 | 111.2 | - | 101.9 | 0.1 | - | 5.1 | 4 | 0 | 0.1 | 0 | - | - | 111.2
9 | 13 | 18 | 110 | - | 104.5 | 0.1 | - | 5.1 | 0.3 | 0 | 0 | 0 | - | - | 110
9 | 13 | 19 | 109.9 | - | 104.7 | 0.1 | - | 5.1 | 0 | 0 | 0 | 0 | - | - | 109.9
9 | 13 | 20 | 105.8 | - | 100.6 | 0.1 | - | 5.1 | 0 | 0 | 0 | 0 | - | - | 105.8
9 | 13 | 21 | 99.9 | - | 94.7 | 0.1 | - | 5.1 | 0 | 0 | 0 | 0 | - | - | 99.9
9 | 13 | 22 | 92.2 | - | 87 | 0.1 | - | 5.1 | 0 | 0 | 0 | 0 | - | - | 92.2
9 | 13 | 23 | 89.5 | - | 84.3 | 0.1 | - | 5.1 | 0 | 0 | 0 | 0 | - | - | 89.5
9 | 14 | 0 | 83.4 | - | 78.2 | 0.1 | - | 5.1 | 0 | 0 | 0 | 0 | - | - | 83.4
9 | 14 | 1 | 77.4 | - | 72.2 | 0.1 | - | 5.1 | 0 | 0 | 0 | 0 | - | - | 77.4
9 | 14 | 2 | 74.7 | - | 69.5 | 0.1 | - | 5.1 | 0 | 0 | 0 | 0 | - | - | 74.7
9 | 14 | 3 | 75.2 | - | 70 | 0.1 | - | 5.1 | 0 | 0 | 0 | 0 | - | - | 75.2
9 | 14 | 4 | 73.4 | - | 68.2 | 0.1 | - | 5.1 | 0 | 0 | 0 | 0 | - | - | 73.4
9 | 14 | 5 | 74.3 | - | 69 | 0.1 | - | 5.1 | 0 | 0 | 0.1 | 0 | - | - | 74.3
9 | 14 | 6 | 75.2 | - | 69 | 0.1 | - | 5.1 | 0.9 | 0 | 0.1 | 0 | - | - | 75.2
9 | 14 | 7 | 85.7 | - | 74.4 | 0.1 | - | 5.1 | 6.1 | 0 | 0 | 0 | - | - | 85.7
9 | 14 | 8 | 97.6 | - | 78 | 0.1 | - | 5.1 | 14.4 | 0 | 0 | 0 | - | - | 97.6
9 | 14 | 9 | 108 | - | 81.6 | 0.1 | - | 5.1 | 21.2 | 0 | 0 | 0 | - | - | 108
9 | 14 | 10 | 113.6 | - | 81.4 | 0.1 | - | 5.1 | 27 | 0 | 0 | 0 | - | - | 113.6
9 | 14 | 11 | 117.4 | - | 82.5 | 0.1 | - | 5.1 | 29.6 | 0 | 0.1 | 0 | - | - | 117.4
9 | 14 | 12 | 117.5 | - | 82.9 | 0.1 | - | 5.1 | 29.4 | 0 | 0 | 0 | - | - | 117.5
9 | 14 | 13 | 118.2 | - | 84.9 | 0.1 | - | 5.1 | 28.1 | 0 | 0 | 0 | - | - | 118.2
9 | 14 | 14 | 118.4 | - | 87.2 | 0.1 | - | 5.1 | 26 | 0 | 0 | 0 | - | - | 118.4
9 | 14 | 15 | 118.1 | - | 94.2 | 0.1 | - | 5.1 | 18.7 | 0 | 0 | 0 | - | - | 118.1
9 | 14 | 16 | 118.6 | - | 102.7 | 0.1 | - | 5.1 | 10.7 | 0 | 0 | 0 | - | - | 118.6
9 | 14 | 17 | 115.9 | - | 106.8 | 0.1 | - | 5.1 | 3.9 | 0 | 0 | 0 | - | - | 115.9
9 | 14 | 18 | 114.6 | - | 109.1 | 0.1 | - | 5.1 | 0.3 | 0 | 0 | 0 | - | - | 114.6
9 | 14 | 19 | 115.6 | - | 110.4 | 0.1 | - | 5.1 | 0 | 0 | 0 | 0 | - | - | 115.6
9 | 14 | 20 | 112.2 | - | 107 | 0.1 | - | 5.1 | 0 | 0 | 0 | 0 | - | - | 112.2
9 | 14 | 21 | 106.8 | - | 101.6 | 0.1 | - | 5.1 | 0 | 0 | 0 | 0 | - | - | 106.8
9 | 14 | 22 | 100.2 | - | 95 | 0.1 | - | 5.1 | 0 | 0 | 0 | 0 | - | - | 100.2
9 | 14 | 23 | 92.3 | - | 87.1 | 0.1 | - | 5.1 | 0 | 0 | 0 | 0 | - | - | 92.3
9 | 15 | 0 | 85.5 | - | 80.3 | 0.1 | - | 5.1 | 0 | 0 | 0 | 0 | - | - | 85.5
9 | 15 | 1 | 78.6 | - | 73.4 | 0.1 | - | 5.1 | 0 | 0 | 0 | 0 | - | - | 78.6
9 | 15 | 2 | 77.4 | - | 72.2 | 0.1 | - | 5.1 | 0 | 0 | 0 | 0 | - | - | 77.4
9 | 15 | 3 | 76 | - | 70.8 | 0.1 | - | 5.1 | 0 | 0 | 0 | 0 | - | - | 76
9 | 15 | 4 | 74.6 | - | 69.4 | 0.1 | - | 5.1 | 0 | 0 | 0 | 0 | - | - | 74.6
9 | 15 | 5 | 76.9 | - | 71.7 | 0.1 | - | 5.1 | 0 | 0 | 0 | 0 | - | - | 76.9
9 | 15 | 6 | 79 | - | 72.9 | 0.1 | - | 5.1 | 0.9 | 0 | 0 | 0 | - | - | 79
9 | 15 | 7 | 90.6 | - | 78.9 | 0.1 | - | 5.1 | 6.5 | 0 | 0 | 0 | - | - | 90.6
9 | 15 | 8 | 105.3 | - | 84.8 | 0.1 | - | 5.1 | 15.3 | 0 | 0 | 0 | - | - | 105.3
9 | 15 | 9 | 116 | - | 87.7 | 0.1 | - | 5.1 | 23.1 | 0 | 0 | 0 | - | - | 116
9 | 15 | 10 | 124 | - | 89.9 | 0.1 | - | 5.1 | 28.9 | 0 | 0 | 0 | - | - | 124
9 | 15 | 11 | 127.8 | - | 90.3 | 0.1 | - | 5.1 | 32.3 | 0 | 0 | 0 | - | - | 127.8
9 | 15 | 12 | 129.1 | - | 90.7 | 0.1 | - | 5.1 | 33.2 | 0 | 0 | 0 | - | - | 129.1
9 | 15 | 13 | 129.7 | - | 93.4 | 0.1 | - | 5.1 | 31.1 | 0 | 0 | 0 | - | - | 129.7
9 | 15 | 14 | 128 | - | 96 | 0.1 | - | 5.1 | 26.8 | 0 | 0 | 0 | - | - | 128
9 | 15 | 15 | 125.8 | - | 99.5 | 0.1 | - | 5.1 | 21.1 | 0 | 0 | 0 | - | - | 125.8
9 | 15 | 16 | 126.3 | - | 108.3 | 0.1 | - | 5.1 | 12.8 | 0 | 0 | 0 | - | - | 126.3
9 | 15 | 17 | 125.6 | - | 116 | 0.1 | - | 5.1 | 4.4 | 0 | 0 | 0 | - | - | 125.6
9 | 15 | 18 | 125.9 | - | 120.4 | 0.1 | - | 5.1 | 0.3 | 0 | 0 | 0 | - | - | 125.9
9 | 15 | 19 | 126.5 | - | 121.3 | 0.1 | - | 5.1 | 0 | 0 | 0 | 0 | - | - | 126.5
9 | 15 | 20 | 121.2 | - | 116 | 0.1 | - | 5.1 | 0 | 0 | 0 | 0 | - | - | 121.2
9 | 15 | 21 | 114.1 | - | 108.9 | 0.1 | - | 5.1 | 0 | 0 | 0 | 0 | - | - | 114.1
9 | 15 | 22 | 103.8 | - | 98.6 | 0.1 | - | 5.1 | 0 | 0 | 0 | 0 | - | - | 103.8
9 | 15 | 23 | 92.9 | - | 87.7 | 0.1 | - | 5.1 | 0 | 0 | 0 | 0 | - | - | 92.9
9 | 16 | 0 | 85.9 | - | 80.7 | 0.1 | - | 5.1 | 0 | 0 | 0 | 0 | - | - | 85.9
9 | 16 | 1 | 79.9 | - | 74.7 | 0.1 | - | 5.1 | 0 | 0 | 0 | 0 | - | - | 79.9
9 | 16 | 2 | 77.5 | - | 72.3 | 0.1 | - | 5.1 | 0 | 0 | 0 | 0 | - | - | 77.5
9 | 16 | 3 | 76.8 | - | 71.6 | 0.1 | - | 5.1 | 0 | 0 | 0 | 0 | - | - | 76.8
9 | 16 | 4 | 76 | - | 70.8 | 0.1 | - | 5.1 | 0 | 0 | 0 | 0 | - | - | 76
9 | 16 | 5 | 79.4 | - | 74.2 | 0.1 | - | 5.1 | 0 | 0 | 0 | 0 | - | - | 79.4
9 | 16 | 6 | 84.7 | - | 78.6 | 0.1 | - | 5.1 | 0.9 | 0 | 0 | 0 | - | - | 84.7
9 | 16 | 7 | 100.3 | - | 88.8 | 0.1 | - | 5.1 | 6.3 | 0 | 0 | 0 | - | - | 100.3
9 | 16 | 8 | 118.8 | - | 99.5 | 0.1 | - | 5.1 | 14.1 | 0 | 0 | 0 | - | - | 118.8
9 | 16 | 9 | 131.7 | - | 104.8 | 0.1 | - | 5.1 | 21.7 | 0 | 0 | 0 | - | - | 131.7
9 | 16 | 10 | 136.5 | - | 103.5 | 0.1 | - | 5.1 | 27.8 | 0 | 0 | 0 | - | - | 136.5
9 | 16 | 11 | 139.2 | - | 103.5 | 0.1 | - | 5.1 | 30.5 | 0 | 0 | 0 | - | - | 139.2
9 | 16 | 12 | 138.8 | - | 101.1 | 0.1 | - | 5.1 | 32.5 | 0 | 0 | 0 | - | - | 138.8
9 | 16 | 13 | 140.7 | - | 104.3 | 0.1 | - | 5.1 | 31.2 | 0 | 0 | 0 | - | - | 140.7
9 | 16 | 14 | 140 | - | 108.1 | 0.1 | - | 5.1 | 26.7 | 0 | 0 | 0 | - | - | 140
9 | 16 | 15 | 138.1 | - | 114.9 | 0.1 | - | 5.1 | 18 | 0 | 0 | 0 | - | - | 138.1
9 | 16 | 16 | 134.8 | - | 119.6 | 0.1 | - | 5.1 | 10 | 0 | 0 | 0 | - | - | 134.8
9 | 16 | 17 | 129.8 | - | 120.6 | 0.1 | - | 5.1 | 4 | 0 | 0 | 0 | - | - | 129.8
9 | 16 | 18 | 125.4 | - | 120 | 0.1 | - | 5.1 | 0.2 | 0 | 0 | 0 | - | - | 125.4
9 | 16 | 19 | 124.7 | - | 119.5 | 0.1 | - | 5.1 | 0 | 0 | 0 | 0 | - | - | 124.7
9 | 16 | 20 | 119.1 | - | 113.9 | 0.1 | - | 5.1 | 0 | 0 | 0 | 0 | - | - | 119.1
9 | 16 | 21 | 111.4 | - | 106.2 | 0.1 | - | 5.1 | 0 | 0 | 0 | 0 | - | - | 111.4
9 | 16 | 22 | 104 | - | 98.8 | 0.1 | - | 5.1 | 0 | 0 | 0 | 0 | - | - | 104
9 | 16 | 23 | 95.6 | - | 90.4 | 0.1 | - | 5.1 | 0 | 0 | 0 | 0 | - | - | 95.6
9 | 17 | 0 | 87.3 | - | 82.1 | 0.1 | - | 5.1 | 0 | 0 | 0 | 0 | - | - | 87.3
9 | 17 | 1 | 81.4 | - | 76.2 | 0.1 | - | 5.1 | 0 | 0 | 0 | 0 | - | - | 81.4
9 | 17 | 2 | 80.1 | - | 74.9 | 0.1 | - | 5.1 | 0 | 0 | 0 | 0 | - | - | 80.1
9 | 17 | 3 | 79.2 | - | 74 | 0.1 | - | 5.1 | 0 | 0 | 0 | 0 | - | - | 79.2
9 | 17 | 4 | 78.3 | - | 73.1 | 0.1 | - | 5.1 | 0 | 0 | 0 | 0 | - | - | 78.3
9 | 17 | 5 | 81.1 | - | 75.9 | 0.1 | - | 5.1 | 0 | 0 | 0 | 0 | - | - | 81.1
9 | 17 | 6 | 85.8 | - | 79.7 | 0.1 | - | 5.1 | 0.9 | 0 | 0 | 0 | - | - | 85.8
9 | 17 | 7 | 100.9 | - | 89.4 | 0.1 | - | 5.1 | 6.3 | 0 | 0 | 0 | - | - | 100.9
9 | 17 | 8 | 119.1 | - | 99.3 | 0.1 | - | 5.1 | 14.6 | 0 | 0 | 0 | - | - | 119.1
9 | 17 | 9 | 131.6 | - | 104.1 | 0.1 | - | 5.1 | 22.3 | 0 | 0 | 0 | - | - | 131.6
9 | 17 | 10 | 137.4 | - | 104.1 | 0.1 | - | 5.1 | 28.1 | 0 | 0 | 0 | - | - | 137.4
9 | 17 | 11 | 140.5 | - | 103.7 | 0.1 | - | 5.1 | 31.6 | 0 | 0 | 0 | - | - | 140.5
9 | 17 | 12 | 139.6 | - | 102.4 | 0.1 | - | 5.1 | 32 | 0 | 0 | 0 | - | - | 139.6
9 | 17 | 13 | 140.3 | - | 104.2 | 0.1 | - | 5.1 | 30.9 | 0 | 0 | 0 | - | - | 140.3
9 | 17 | 14 | 140.4 | - | 108.2 | 0.1 | - | 5.1 | 27 | 0 | 0 | 0 | - | - | 140.4
9 | 17 | 15 | 139.3 | - | 113.6 | 0.1 | - | 5.1 | 20.5 | 0 | 0 | 0 | - | - | 139.3
9 | 17 | 16 | 137.7 | - | 120.2 | 0.1 | - | 5.1 | 12.3 | 0 | 0 | 0 | - | - | 137.7
9 | 17 | 17 | 131.7 | - | 122.4 | 0.1 | - | 5.1 | 4.1 | 0 | 0 | 0 | - | - | 131.7
9 | 17 | 18 | 128.9 | - | 123.5 | 0.1 | - | 5.1 | 0.2 | 0 | 0 | 0 | - | - | 128.9
9 | 17 | 19 | 127.9 | - | 122.7 | 0.1 | - | 5.1 | 0 | 0 | 0 | 0 | - | - | 127.9
9 | 17 | 20 | 122 | - | 116.8 | 0.1 | - | 5.1 | 0 | 0 | 0 | 0 | - | - | 122
9 | 17 | 21 | 113.2 | - | 108 | 0.1 | - | 5.1 | 0 | 0 | 0 | 0 | - | - | 113.2
9 | 17 | 22 | 102.9 | - | 97.7 | 0.1 | - | 5.1 | 0 | 0 | 0 | 0 | - | - | 102.9
9 | 17 | 23 | 94.4 | - | 89.2 | 0.1 | - | 5.1 | 0 | 0 | 0 | 0 | - | - | 94.4
9 | 18 | 0 | 86.2 | - | 81 | 0.1 | - | 5.1 | 0 | 0 | 0 | 0 | - | - | 86.2
9 | 18 | 1 | 79.6 | - | 74.4 | 0.1 | - | 5.1 | 0 | 0 | 0 | 0 | - | - | 79.6
9 | 18 | 2 | 77.1 | - | 71.9 | 0.1 | - | 5.1 | 0 | 0 | 0 | 0 | - | - | 77.1
9 | 18 | 3 | 75.4 | - | 70.2 | 0.1 | - | 5.1 | 0 | 0 | 0 | 0 | - | - | 75.4
9 | 18 | 4 | 73.8 | - | 68.6 | 0.1 | - | 5.1 | 0 | 0 | 0 | 0 | - | - | 73.8
9 | 18 | 5 | 77.3 | - | 72.1 | 0.1 | - | 5.1 | 0 | 0 | 0 | 0 | - | - | 77.3
9 | 18 | 6 | 83.2 | - | 77.1 | 0.1 | - | 5.1 | 0.9 | 0 | 0 | 0 | - | - | 83.2
9 | 18 | 7 | 98 | - | 86.4 | 0.1 | - | 5.1 | 6.4 | 0 | 0 | 0 | - | - | 98
9 | 18 | 8 | 117.7 | - | 97.6 | 0.1 | - | 5.1 | 14.9 | 0 | 0 | 0 | - | - | 117.7
9 | 18 | 9 | 131 | - | 103 | 0.1 | - | 5.1 | 22.8 | 0 | 0 | 0 | - | - | 131
9 | 18 | 10 | 136.6 | - | 102.9 | 0.1 | - | 5.1 | 28.5 | 0 | 0 | 0 | - | - | 136.6
9 | 18 | 11 | 139.3 | - | 102.3 | 0.1 | - | 5.1 | 31.8 | 0 | 0 | 0 | - | - | 139.3
9 | 18 | 12 | 137.6 | - | 98.7 | 0.1 | - | 5.1 | 33.7 | 0 | 0 | 0 | - | - | 137.6
9 | 18 | 13 | 139.4 | - | 102 | 0.1 | - | 5.1 | 32.2 | 0 | 0 | 0 | - | - | 139.4
9 | 18 | 14 | 138.6 | - | 106.1 | 0.1 | - | 5.1 | 27.3 | 0 | 0 | 0 | - | - | 138.6
9 | 18 | 15 | 136.9 | - | 111.1 | 0.1 | - | 5.1 | 20.6 | 0 | 0 | 0 | - | - | 136.9
9 | 18 | 16 | 135.7 | - | 118.5 | 0.1 | - | 5.1 | 12 | 0 | 0 | 0 | - | - | 135.7
9 | 18 | 17 | 129.2 | - | 120.2 | 0.1 | - | 5.1 | 3.8 | 0 | 0 | 0 | - | - | 129.2
9 | 18 | 18 | 126.5 | - | 121.1 | 0.1 | - | 5.1 | 0.2 | 0 | 0 | 0 | - | - | 126.5
9 | 18 | 19 | 126 | - | 120.8 | 0.1 | - | 5.1 | 0 | 0 | 0 | 0 | - | - | 126
9 | 18 | 20 | 120.4 | - | 115.2 | 0.1 | - | 5.1 | 0 | 0 | 0 | 0 | - | - | 120.4
9 | 18 | 21 | 111.4 | - | 106.2 | 0.1 | - | 5.1 | 0 | 0 | 0 | 0 | - | - | 111.4
9 | 18 | 22 | 101.1 | - | 95.9 | 0.1 | - | 5.1 | 0 | 0 | 0 | 0 | - | - | 101.1
9 | 18 | 23 | 91.8 | - | 86.6 | 0.1 | - | 5.1 | 0 | 0 | 0 | 0 | - | - | 91.8
9 | 19 | 0 | 83.7 | - | 78.5 | 0.1 | - | 5.1 | 0 | 0 | 0 | 0 | - | - | 83.7
9 | 19 | 1 | 76.5 | - | 71.3 | 0.1 | - | 5.1 | 0 | 0 | 0 | 0 | - | - | 76.5
9 | 19 | 2 | 74.7 | - | 69.5 | 0.1 | - | 5.1 | 0 | 0 | 0 | 0 | - | - | 74.7
9 | 19 | 3 | 73.3 | - | 68.1 | 0.1 | - | 5.1 | 0 | 0 | 0 | 0 | - | - | 73.3
9 | 19 | 4 | 72.4 | - | 67.2 | 0.1 | - | 5.1 | 0 | 0 | 0 | 0 | - | - | 72.4
9 | 19 | 5 | 76.4 | - | 71.2 | 0.1 | - | 5.1 | 0 | 0 | 0 | 0 | - | - | 76.4
9 | 19 | 6 | 82.2 | - | 76.2 | 0.1 | - | 5.1 | 0.8 | 0 | 0 | 0 | - | - | 82.2
9 | 19 | 7 | 97.2 | - | 85.8 | 0.1 | - | 5.1 | 6.2 | 0 | 0 | 0 | - | - | 97.2
9 | 19 | 8 | 117.2 | - | 97.6 | 0.1 | - | 5.1 | 14.4 | 0 | 0 | 0 | - | - | 117.2
9 | 19 | 9 | 131.1 | - | 103.8 | 0.1 | - | 5.1 | 22.1 | 0 | 0 | 0 | - | - | 131.1
9 | 19 | 10 | 136.2 | - | 103.8 | 0.1 | - | 5.1 | 27.2 | 0 | 0 | 0 | - | - | 136.2
9 | 19 | 11 | 139.2 | - | 103.7 | 0.1 | - | 5.1 | 30.3 | 0 | 0 | 0 | - | - | 139.2
9 | 19 | 12 | 138.8 | - | 102.3 | 0.1 | - | 5.1 | 31.2 | 0 | 0.1 | 0 | - | - | 138.8
9 | 19 | 13 | 138.7 | - | 103.5 | 0.1 | - | 5.1 | 29.9 | 0 | 0.1 | 0 | - | - | 138.7
9 | 19 | 14 | 138.9 | - | 107 | 0.1 | - | 5.1 | 26.7 | 0 | 0 | 0 | - | - | 138.9
9 | 19 | 15 | 138 | - | 112.5 | 0.1 | - | 5.1 | 20.3 | 0 | 0 | 0 | - | - | 138
9 | 19 | 16 | 135.3 | - | 118.5 | 0.1 | - | 5.1 | 11.6 | 0 | 0 | 0 | - | - | 135.3
9 | 19 | 17 | 128.9 | - | 120 | 0.1 | - | 5.1 | 3.7 | 0 | 0 | 0 | - | - | 128.9
9 | 19 | 18 | 125.7 | - | 120.3 | 0.1 | - | 5.1 | 0.2 | 0 | 0 | 0 | - | - | 125.7
9 | 19 | 19 | 124 | - | 118.8 | 0.1 | - | 5.1 | 0 | 0 | 0 | 0 | - | - | 124
9 | 19 | 20 | 119.4 | - | 114.2 | 0.1 | - | 5.1 | 0 | 0 | 0 | 0 | - | - | 119.4
9 | 19 | 21 | 111.7 | - | 106.5 | 0.1 | - | 5.1 | 0 | 0 | 0 | 0 | - | - | 111.7
9 | 19 | 22 | 102.6 | - | 97.4 | 0.1 | - | 5.1 | 0 | 0 | 0 | 0 | - | - | 102.6
9 | 19 | 23 | 97 | - | 91.8 | 0.1 | - | 5.1 | 0 | 0 | 0 | 0 | - | - | 97
9 | 20 | 0 | 89.2 | - | 83.9 | 0.1 | - | 5.1 | 0 | 0 | 0.1 | 0 | - | - | 89.2
9 | 20 | 1 | 82.9 | - | 77.7 | 0.1 | - | 5.1 | 0 | 0 | 0 | 0 | - | - | 82.9
9 | 20 | 2 | 80.6 | - | 75.3 | 0.1 | - | 5.1 | 0 | 0 | 0.1 | 0 | - | - | 80.6
9 | 20 | 3 | 80 | - | 74.7 | 0.1 | - | 5.1 | 0 | 0 | 0.1 | 0 | - | - | 80
9 | 20 | 4 | 78.1 | - | 72.9 | 0.1 | - | 5.1 | 0 | 0 | 0 | 0 | - | - | 78.1
9 | 20 | 5 | 78.7 | - | 73.5 | 0.1 | - | 5.1 | 0 | 0 | 0 | 0 | - | - | 78.7
9 | 20 | 6 | 81.4 | - | 75.4 | 0.1 | - | 5.1 | 0.8 | 0 | 0 | 0 | - | - | 81.4
9 | 20 | 7 | 91.8 | - | 80.3 | 0.1 | - | 5.1 | 6.3 | 0 | 0 | 0 | - | - | 91.8
9 | 20 | 8 | 107.8 | - | 88.1 | 0.1 | - | 5.1 | 14.5 | 0 | 0 | 0 | - | - | 107.8
9 | 20 | 9 | 119.4 | - | 91.7 | 0.1 | - | 5.1 | 22.5 | 0 | 0 | 0 | - | - | 119.4
9 | 20 | 10 | 126.3 | - | 92.5 | 0.1 | - | 5.1 | 28.6 | 0 | 0 | 0 | - | - | 126.3
9 | 20 | 11 | 130 | - | 92.8 | 0.1 | - | 5.1 | 32 | 0 | 0 | 0 | - | - | 130
9 | 20 | 12 | 130.3 | - | 92.6 | 0.1 | - | 5.1 | 32.5 | 0 | 0 | 0 | - | - | 130.3
9 | 20 | 13 | 131.3 | - | 97.1 | 0.1 | - | 5.1 | 29 | 0 | 0 | 0 | - | - | 131.3
9 | 20 | 14 | 129.6 | - | 100.8 | 0.1 | - | 5.1 | 23.6 | 0 | 0 | 0 | - | - | 129.6
9 | 20 | 15 | 128.5 | - | 106.1 | 0.1 | - | 5.1 | 17.2 | 0 | 0 | 0 | - | - | 128.5
9 | 20 | 16 | 125.2 | - | 110.1 | 0.1 | - | 5.1 | 9.9 | 0 | 0 | 0 | - | - | 125.2
9 | 20 | 17 | 121.8 | - | 113.3 | 0.1 | - | 5.1 | 3.3 | 0 | 0 | 0 | - | - | 121.8
9 | 20 | 18 | 120.4 | - | 115 | 0.1 | - | 5.1 | 0.2 | 0 | 0 | 0 | - | - | 120.4
9 | 20 | 19 | 120.1 | - | 114.9 | 0.1 | - | 5.1 | 0 | 0 | 0 | 0 | - | - | 120.1
9 | 20 | 20 | 114.7 | - | 109.5 | 0.1 | - | 5.1 | 0 | 0 | 0 | 0 | - | - | 114.7
9 | 20 | 21 | 109.5 | - | 104.3 | 0.1 | - | 5.1 | 0 | 0 | 0 | 0 | - | - | 109.5
9 | 20 | 22 | 101.9 | - | 96.7 | 0.1 | - | 5.1 | 0 | 0 | 0 | 0 | - | - | 101.9
9 | 20 | 23 | 94.5 | - | 89.3 | 0.1 | - | 5.1 | 0 | 0 | 0 | 0 | - | - | 94.5
9 | 21 | 0 | 87.2 | - | 82 | 0.1 | - | 5.1 | 0 | 0 | 0 | 0 | - | - | 87.2
9 | 21 | 1 | 80.4 | - | 75.2 | 0.1 | - | 5.1 | 0 | 0 | 0 | 0 | - | - | 80.4
9 | 21 | 2 | 78.2 | - | 73 | 0.1 | - | 5.1 | 0 | 0 | 0 | 0 | - | - | 78.2
9 | 21 | 3 | 76.7 | - | 71.5 | 0.1 | - | 5.1 | 0 | 0 | 0 | 0 | - | - | 76.7
9 | 21 | 4 | 74.2 | - | 69 | 0.1 | - | 5.1 | 0 | 0 | 0 | 0 | - | - | 74.2
9 | 21 | 5 | 75.8 | - | 70.6 | 0.1 | - | 5.1 | 0 | 0 | 0 | 0 | - | - | 75.8
9 | 21 | 6 | 76.4 | - | 70.4 | 0.1 | - | 5.1 | 0.8 | 0 | 0 | 0 | - | - | 76.4
9 | 21 | 7 | 84.9 | - | 73.6 | 0.1 | - | 5.1 | 6.1 | 0 | 0 | 0 | - | - | 84.9
9 | 21 | 8 | 98.1 | - | 78.5 | 0.1 | - | 5.1 | 14.4 | 0 | 0 | 0 | - | - | 98.1
9 | 21 | 9 | 108.3 | - | 83.2 | 0.1 | - | 5.1 | 19.8 | 0 | 0.1 | 0 | - | - | 108.3
9 | 21 | 10 | 114.3 | - | 84.8 | 0.1 | - | 5.1 | 24.2 | 0 | 0.1 | 0 | - | - | 114.3
9 | 21 | 11 | 116.9 | - | 84 | 0.1 | - | 5.1 | 27.5 | 0 | 0.2 | 0 | - | - | 116.9
9 | 21 | 12 | 118.9 | - | 84.2 | 0.1 | - | 5.1 | 29.4 | 0 | 0.1 | 0 | - | - | 118.9
9 | 21 | 13 | 119.8 | - | 85.7 | 0.1 | - | 5.1 | 28.7 | 0 | 0.2 | 0 | - | - | 119.8
9 | 21 | 14 | 117.3 | - | 89 | 0.1 | - | 5.1 | 22.9 | 0 | 0.2 | 0 | - | - | 117.3
9 | 21 | 15 | 115.6 | - | 93.7 | 0.1 | - | 5.1 | 16.6 | 0 | 0.1 | 0 | - | - | 115.6
9 | 21 | 16 | 114 | - | 99.2 | 0.1 | - | 5.1 | 9.5 | 0 | 0.1 | 0 | - | - | 114
9 | 21 | 17 | 115.7 | - | 107.2 | 0.1 | - | 5.1 | 3.2 | 0 | 0.1 | 0 | - | - | 115.7
9 | 21 | 18 | 117.9 | - | 112.4 | 0.1 | - | 5.1 | 0.2 | 0 | 0.1 | 0 | - | - | 117.9
9 | 21 | 19 | 118 | - | 112.7 | 0.1 | - | 5.1 | 0 | 0 | 0.1 | 0 | - | - | 118
9 | 21 | 20 | 115.7 | - | 110.3 | 0.1 | - | 5.1 | 0 | 0 | 0.2 | 0 | - | - | 115.7
9 | 21 | 21 | 109.4 | - | 104.1 | 0.1 | - | 5.1 | 0 | 0 | 0.1 | 0 | - | - | 109.4
9 | 21 | 22 | 100.7 | - | 95.4 | 0.1 | - | 5.1 | 0 | 0 | 0.1 | 0 | - | - | 100.7
9 | 21 | 23 | 93.1 | - | 87.8 | 0.1 | - | 5.1 | 0 | 0 | 0.1 | 0 | - | - | 93.1
9 | 22 | 0 | 84.5 | - | 79.2 | 0.1 | - | 5.1 | 0 | 0 | 0.1 | 0 | - | - | 84.5
9 | 22 | 1 | 79 | - | 73.7 | 0.1 | - | 5.1 | 0 | 0 | 0.1 | 0 | - | - | 79
9 | 22 | 2 | 75.9 | - | 70.6 | 0.1 | - | 5.1 | 0 | 0 | 0.1 | 0 | - | - | 75.9
9 | 22 | 3 | 76.3 | - | 71 | 0.1 | - | 5.1 | 0 | 0 | 0.1 | 0 | - | - | 76.3
9 | 22 | 4 | 75.6 | - | 70.3 | 0.1 | - | 5.1 | 0 | 0 | 0.1 | 0 | - | - | 75.6
9 | 22 | 5 | 79.7 | - | 74.3 | 0.1 | - | 5.1 | 0 | 0 | 0.2 | 0 | - | - | 79.7
9 | 22 | 6 | 86 | - | 79.8 | 0.1 | - | 5.1 | 0.8 | 0 | 0.2 | 0 | - | - | 86
9 | 22 | 7 | 100.5 | - | 89.1 | 0.1 | - | 5.1 | 6.1 | 0 | 0.1 | 0 | - | - | 100.5
9 | 22 | 8 | 119.2 | - | 99.4 | 0.1 | - | 5.1 | 14.4 | 0 | 0.2 | 0 | - | - | 119.2
9 | 22 | 9 | 132.1 | - | 104.8 | 0.1 | - | 5.1 | 21.9 | 0 | 0.2 | 0 | - | - | 132.1
9 | 22 | 10 | 137.3 | - | 103.6 | 0.1 | - | 5.1 | 28.3 | 0 | 0.2 | 0 | - | - | 137.3
9 | 22 | 11 | 139.7 | - | 102.6 | 0.1 | - | 5.1 | 31.7 | 0 | 0.2 | 0 | - | - | 139.7
9 | 22 | 12 | 139.4 | - | 102.4 | 0.1 | - | 5.1 | 31.6 | 0 | 0.2 | 0 | - | - | 139.4
9 | 22 | 13 | 140.8 | - | 105.3 | 0.1 | - | 5.1 | 30.1 | 0 | 0.2 | 0 | - | - | 140.8
9 | 22 | 14 | 140.4 | - | 109.3 | 0.1 | - | 5.1 | 25.6 | 0 | 0.3 | 0 | - | - | 140.4
9 | 22 | 15 | 138.6 | - | 114.2 | 0.1 | - | 5.1 | 18.9 | 0 | 0.3 | 0 | - | - | 138.6
9 | 22 | 16 | 136.4 | - | 120.4 | 0.1 | - | 5.1 | 10.5 | 0 | 0.3 | 0 | - | - | 136.4
9 | 22 | 17 | 127.1 | - | 118.6 | 0.1 | - | 5.1 | 3.1 | 0 | 0.2 | 0 | - | - | 127.1
9 | 22 | 18 | 124.9 | - | 119.3 | 0.1 | - | 5.1 | 0.1 | 0 | 0.3 | 0 | - | - | 124.9
9 | 22 | 19 | 123.4 | - | 118 | 0.1 | - | 5.1 | 0 | 0 | 0.2 | 0 | - | - | 123.4
9 | 22 | 20 | 117.1 | - | 111.7 | 0.1 | - | 5.1 | 0 | 0 | 0.2 | 0 | - | - | 117.1
9 | 22 | 21 | 109.6 | - | 104.2 | 0.1 | - | 5.1 | 0 | 0 | 0.2 | 0 | - | - | 109.6
9 | 22 | 22 | 101.3 | - | 95.9 | 0.1 | - | 5.1 | 0 | 0 | 0.2 | 0 | - | - | 101.3
9 | 22 | 23 | 95.2 | - | 89.8 | 0.1 | - | 5.1 | 0 | 0 | 0.2 | 0 | - | - | 95.2
9 | 23 | 0 | 88.4 | - | 83 | 0.1 | - | 5.1 | 0 | 0 | 0.2 | 0 | - | - | 88.4
9 | 23 | 1 | 81.9 | - | 76.5 | 0.1 | - | 5.1 | 0 | 0 | 0.2 | 0 | - | - | 81.9
9 | 23 | 2 | 79.4 | - | 74 | 0.1 | - | 5.1 | 0 | 0 | 0.2 | 0 | - | - | 79.4
9 | 23 | 3 | 79.2 | - | 73.8 | 0.1 | - | 5.1 | 0 | 0 | 0.2 | 0 | - | - | 79.2
9 | 23 | 4 | 77.9 | - | 72.5 | 0.1 | - | 5.1 | 0 | 0 | 0.2 | 0 | - | - | 77.9
9 | 23 | 5 | 79.8 | - | 74.4 | 0.1 | - | 5.1 | 0 | 0 | 0.2 | 0 | - | - | 79.8
9 | 23 | 6 | 80.9 | - | 74.8 | 0.1 | - | 5.1 | 0.8 | 0 | 0.1 | 0 | - | - | 80.9
9 | 23 | 7 | 91 | - | 80 | 0.1 | - | 5.1 | 5.7 | 0 | 0.1 | 0 | - | - | 91
9 | 23 | 8 | 104.2 | - | 84.9 | 0.1 | - | 5.1 | 14 | 0 | 0.1 | 0 | - | - | 104.2
9 | 23 | 9 | 117 | - | 89.5 | 0.1 | - | 5.1 | 22.1 | 0 | 0.2 | 0 | - | - | 117
9 | 23 | 10 | 124.1 | - | 91 | 0.1 | - | 5.1 | 27.7 | 0 | 0.2 | 0 | - | - | 124.1
9 | 23 | 11 | 126.8 | - | 92 | 0.1 | - | 5.1 | 29.4 | 0 | 0.2 | 0 | - | - | 126.8
9 | 23 | 12 | 127.3 | - | 91 | 0.1 | - | 5.1 | 30.9 | 0 | 0.2 | 0 | - | - | 127.3
9 | 23 | 13 | 128 | - | 93.8 | 0.1 | - | 5.1 | 28.8 | 0 | 0.2 | 0 | - | - | 128
9 | 23 | 14 | 126.9 | - | 95.7 | 0.1 | - | 5.1 | 25.8 | 0 | 0.2 | 0 | - | - | 126.9
9 | 23 | 15 | 125 | - | 100.4 | 0.1 | - | 5.1 | 19.3 | 0 | 0.1 | 0 | - | - | 125
9 | 23 | 16 | 124.5 | - | 108.5 | 0.1 | - | 5.1 | 10.7 | 0 | 0.1 | 0 | - | - | 124.5
9 | 23 | 17 | 121.9 | - | 113.2 | 0.1 | - | 5.1 | 3.4 | 0 | 0.1 | 0 | - | - | 121.9
9 | 23 | 18 | 122.8 | - | 117.4 | 0.1 | - | 5.1 | 0.1 | 0 | 0.1 | 0 | - | - | 122.8
9 | 23 | 19 | 122.7 | - | 117.4 | 0.1 | - | 5.1 | 0 | 0 | 0.1 | 0 | - | - | 122.7
9 | 23 | 20 | 118.9 | - | 113.6 | 0.1 | - | 5.1 | 0 | 0 | 0.1 | 0 | - | - | 118.9
9 | 23 | 21 | 111.9 | - | 106.6 | 0.1 | - | 5.1 | 0 | 0 | 0.1 | 0 | - | - | 111.9
9 | 23 | 22 | 102.1 | - | 96.7 | 0.1 | - | 5.1 | 0 | 0 | 0.2 | 0 | - | - | 102.1
9 | 23 | 23 | 93.7 | - | 88.4 | 0.1 | - | 5.1 | 0 | 0 | 0.1 | 0 | - | - | 93.7
9 | 24 | 0 | 85.3 | - | 80 | 0.1 | - | 5.1 | 0 | 0 | 0.1 | 0 | - | - | 85.3
9 | 24 | 1 | 78.8 | - | 73.5 | 0.1 | - | 5.1 | 0 | 0 | 0.1 | 0 | - | - | 78.8
9 | 24 | 2 | 77.6 | - | 72.3 | 0.1 | - | 5.1 | 0 | 0 | 0.1 | 0 | - | - | 77.6
9 | 24 | 3 | 76.6 | - | 71.3 | 0.1 | - | 5.1 | 0 | 0 | 0.1 | 0 | - | - | 76.6
9 | 24 | 4 | 76 | - | 70.7 | 0.1 | - | 5.1 | 0 | 0 | 0.1 | 0 | - | - | 76
9 | 24 | 5 | 79.6 | - | 74.3 | 0.1 | - | 5.1 | 0 | 0 | 0.1 | 0 | - | - | 79.6
9 | 24 | 6 | 85.1 | - | 79 | 0.1 | - | 5.1 | 0.8 | 0 | 0.1 | 0 | - | - | 85.1
9 | 24 | 7 | 98.6 | - | 87.4 | 0.1 | - | 5.1 | 5.9 | 0 | 0.1 | 0 | - | - | 98.6
9 | 24 | 8 | 116.5 | - | 97.1 | 0.1 | - | 5.1 | 14.1 | 0 | 0.1 | 0 | - | - | 116.5
9 | 24 | 9 | 128.7 | - | 103.3 | 0.1 | - | 5.1 | 20.1 | 0 | 0.1 | 0 | - | - | 128.7
9 | 24 | 10 | 133.6 | - | 101.4 | 0.1 | - | 5.1 | 26.9 | 0 | 0.1 | 0 | - | - | 133.6
9 | 24 | 11 | 136.6 | - | 102 | 0.1 | - | 5.1 | 29.3 | 0 | 0.1 | 0 | - | - | 136.6
9 | 24 | 12 | 135.8 | - | 98.8 | 0.1 | - | 5.1 | 31.6 | 0 | 0.2 | 0 | - | - | 135.8
9 | 24 | 13 | 138 | - | 103.7 | 0.1 | - | 5.1 | 29 | 0 | 0.1 | 0 | - | - | 138
9 | 24 | 14 | 136.5 | - | 106.5 | 0.1 | - | 5.1 | 24.7 | 0 | 0.1 | 0 | - | - | 136.5
9 | 24 | 15 | 134.9 | - | 112.2 | 0.1 | - | 5.1 | 17.4 | 0 | 0.1 | 0 | - | - | 134.9
9 | 24 | 16 | 132.3 | - | 117.2 | 0.1 | - | 5.1 | 9.8 | 0 | 0.1 | 0 | - | - | 132.3
9 | 24 | 17 | 126.2 | - | 117.6 | 0.1 | - | 5.1 | 3.4 | 0 | 0 | 0 | - | - | 126.2
9 | 24 | 18 | 123.8 | - | 118.5 | 0.1 | - | 5.1 | 0.1 | 0 | 0 | 0 | - | - | 123.8
9 | 24 | 19 | 123 | - | 117.7 | 0.1 | - | 5.1 | 0 | 0 | 0.1 | 0 | - | - | 123
9 | 24 | 20 | 117.4 | - | 112.1 | 0.1 | - | 5.1 | 0 | 0 | 0.1 | 0 | - | - | 117.4
9 | 24 | 21 | 108.8 | - | 103.4 | 0.1 | - | 5.1 | 0 | 0 | 0.2 | 0 | - | - | 108.8
9 | 24 | 22 | 99.3 | - | 94 | 0.1 | - | 5.1 | 0 | 0 | 0.1 | 0 | - | - | 99.3
9 | 24 | 23 | 90.9 | - | 85.6 | 0.1 | - | 5.1 | 0 | 0 | 0.1 | 0 | - | - | 90.9
9 | 25 | 0 | 83.1 | - | 77.8 | 0.1 | - | 5.1 | 0 | 0 | 0.1 | 0 | - | - | 83.1
9 | 25 | 1 | 76.2 | - | 70.9 | 0.1 | - | 5.1 | 0 | 0 | 0.1 | 0 | - | - | 76.2
9 | 25 | 2 | 74.5 | - | 69.2 | 0.1 | - | 5.1 | 0 | 0 | 0.1 | 0 | - | - | 74.5
9 | 25 | 3 | 74.1 | - | 68.9 | 0.1 | - | 5.1 | 0 | 0 | 0 | 0 | - | - | 74.1
9 | 25 | 4 | 73.1 | - | 67.9 | 0.1 | - | 5.1 | 0 | 0 | 0 | 0 | - | - | 73.1
9 | 25 | 5 | 77 | - | 71.8 | 0.1 | - | 5.1 | 0 | 0 | 0 | 0 | - | - | 77
9 | 25 | 6 | 83 | - | 77 | 0.1 | - | 5.1 | 0.8 | 0 | 0 | 0 | - | - | 83
9 | 25 | 7 | 97.1 | - | 86.6 | 0.1 | - | 5.1 | 5.3 | 0 | 0 | 0 | - | - | 97.1
9 | 25 | 8 | 114 | - | 98.3 | 0.1 | - | 5.1 | 10.4 | 0 | 0.1 | 0 | - | - | 114
9 | 25 | 9 | 127.1 | - | 103.8 | 0.1 | - | 5.1 | 18 | 0 | 0.1 | 0 | - | - | 127.1
9 | 25 | 10 | 134.4 | - | 104.3 | 0.1 | - | 5.1 | 24.8 | 0 | 0.1 | 0 | - | - | 134.4
9 | 25 | 11 | 137.5 | - | 104.8 | 0.1 | - | 5.1 | 27.4 | 0 | 0.1 | 0 | - | - | 137.5
9 | 25 | 12 | 136.8 | - | 102.3 | 0.1 | - | 5.1 | 29.2 | 0 | 0.1 | 0 | - | - | 136.8
9 | 25 | 13 | 137.3 | - | 108.5 | 0.1 | - | 5.1 | 23.6 | 0 | 0 | 0 | - | - | 137.3
9 | 25 | 14 | 134.8 | - | 113.4 | 0.1 | - | 5.1 | 16.2 | 0 | 0 | 0 | - | - | 134.8
9 | 25 | 15 | 131.4 | - | 113 | 0.1 | - | 5.1 | 13.1 | 0 | 0.1 | 0 | - | - | 131.4
9 | 25 | 16 | 128.8 | - | 115.8 | 0.1 | - | 5.1 | 7.7 | 0 | 0.1 | 0 | - | - | 128.8
9 | 25 | 17 | 122.1 | - | 114.3 | 0.1 | - | 5.1 | 2.5 | 0 | 0.1 | 0 | - | - | 122.1
9 | 25 | 18 | 122.5 | - | 117.1 | 0.1 | - | 5.1 | 0.1 | 0 | 0.1 | 0 | - | - | 122.5
9 | 25 | 19 | 121.5 | - | 116.2 | 0.1 | - | 5.1 | 0 | 0 | 0.1 | 0 | - | - | 121.5
9 | 25 | 20 | 116 | - | 110.7 | 0.1 | - | 5.1 | 0 | 0 | 0.1 | 0 | - | - | 116
9 | 25 | 21 | 107.5 | - | 102.2 | 0.1 | - | 5.1 | 0 | 0 | 0.1 | 0 | - | - | 107.5
9 | 25 | 22 | 98.6 | - | 93.3 | 0.1 | - | 5.1 | 0 | 0 | 0.1 | 0 | - | - | 98.6
9 | 25 | 23 | 90 | - | 84.7 | 0.1 | - | 5.1 | 0 | 0 | 0.1 | 0 | - | - | 90
9 | 26 | 0 | 81.6 | - | 76.4 | 0.1 | - | 5.1 | 0 | 0 | 0 | 0 | - | - | 81.6
9 | 26 | 1 | 74.5 | - | 69.3 | 0.1 | - | 5.1 | 0 | 0 | 0 | 0 | - | - | 74.5
9 | 26 | 2 | 72.7 | - | 67.5 | 0.1 | - | 5.1 | 0 | 0 | 0 | 0 | - | - | 72.7
9 | 26 | 3 | 72.3 | - | 67.1 | 0.1 | - | 5.1 | 0 | 0 | 0 | 0 | - | - | 72.3
9 | 26 | 4 | 72.2 | - | 67 | 0.1 | - | 5.1 | 0 | 0 | 0 | 0 | - | - | 72.2
9 | 26 | 5 | 76.2 | - | 71 | 0.1 | - | 5.1 | 0 | 0 | 0 | 0 | - | - | 76.2
9 | 26 | 6 | 81.7 | - | 75.8 | 0.1 | - | 5.1 | 0.6 | 0 | 0.1 | 0 | - | - | 81.7
9 | 26 | 7 | 95 | - | 84.2 | 0.1 | - | 5.1 | 5.5 | 0 | 0.1 | 0 | - | - | 95
9 | 26 | 8 | 114.4 | - | 95.2 | 0.1 | - | 5.1 | 13.9 | 0 | 0.1 | 0 | - | - | 114.4
9 | 26 | 9 | 126.8 | - | 99.4 | 0.1 | - | 5.1 | 22.1 | 0 | 0.1 | 0 | - | - | 126.8
9 | 26 | 10 | 130.3 | - | 96.7 | 0.1 | - | 5.1 | 28.3 | 0 | 0.1 | 0 | - | - | 130.3
9 | 26 | 11 | 133.1 | - | 95.9 | 0.1 | - | 5.1 | 31.9 | 0 | 0.1 | 0 | - | - | 133.1
9 | 26 | 12 | 133 | - | 96 | 0.1 | - | 5.1 | 31.7 | 0 | 0.1 | 0 | - | - | 133
9 | 26 | 13 | 135.5 | - | 101 | 0.1 | - | 5.1 | 29.2 | 0 | 0.1 | 0 | - | - | 135.5
9 | 26 | 14 | 135 | - | 107 | 0.1 | - | 5.1 | 22.6 | 0 | 0.2 | 0 | - | - | 135
9 | 26 | 15 | 132.8 | - | 110.2 | 0.1 | - | 5.1 | 17.2 | 0 | 0.2 | 0 | - | - | 132.8
9 | 26 | 16 | 132.2 | - | 116.6 | 0.1 | - | 5.1 | 10.2 | 0 | 0.2 | 0 | - | - | 132.2
9 | 26 | 17 | 126 | - | 117.7 | 0.1 | - | 5.1 | 2.9 | 0 | 0.2 | 0 | - | - | 126
9 | 26 | 18 | 123.7 | - | 118.2 | 0.1 | - | 5.1 | 0.1 | 0 | 0.2 | 0 | - | - | 123.7
9 | 26 | 19 | 119.6 | - | 114.3 | 0.1 | - | 5.1 | 0 | 0 | 0.1 | 0 | - | - | 119.6
9 | 26 | 20 | 113.7 | - | 108.4 | 0.1 | - | 5.1 | 0 | 0 | 0.1 | 0 | - | - | 113.7
9 | 26 | 21 | 106.3 | - | 101 | 0.1 | - | 5.1 | 0 | 0 | 0.1 | 0 | - | - | 106.3
9 | 26 | 22 | 97.9 | - | 92.6 | 0.1 | - | 5.1 | 0 | 0 | 0.1 | 0 | - | - | 97.9
9 | 26 | 23 | 90.1 | - | 84.8 | 0.1 | - | 5.1 | 0 | 0 | 0.1 | 0 | - | - | 90.1
9 | 27 | 0 | 82.3 | - | 77.1 | 0.1 | - | 5.1 | 0 | 0 | 0 | 0 | - | - | 82.3
9 | 27 | 1 | 74.8 | - | 69.6 | 0.1 | - | 5.1 | 0 | 0 | 0 | 0 | - | - | 74.8
9 | 27 | 2 | 72.8 | - | 67.6 | 0.1 | - | 5.1 | 0 | 0 | 0 | 0 | - | - | 72.8
9 | 27 | 3 | 71.3 | - | 66.1 | 0.1 | - | 5.1 | 0 | 0 | 0 | 0 | - | - | 71.3
9 | 27 | 4 | 70.1 | - | 64.9 | 0.1 | - | 5.1 | 0 | 0 | 0 | 0 | - | - | 70.1
9 | 27 | 5 | 71.1 | - | 65.9 | 0.1 | - | 5.1 | 0 | 0 | 0 | 0 | - | - | 71.1
9 | 27 | 6 | 72.8 | - | 66.9 | 0.1 | - | 5.1 | 0.7 | 0 | 0 | 0 | - | - | 72.8
9 | 27 | 7 | 85 | - | 74 | 0.1 | - | 5.1 | 5.8 | 0 | 0 | 0 | - | - | 85
9 | 27 | 8 | 99.6 | - | 80.7 | 0.1 | - | 5.1 | 13.7 | 0 | 0 | 0 | - | - | 99.6
9 | 27 | 9 | 110.1 | - | 83.6 | 0.1 | - | 5.1 | 21.3 | 0 | 0 | 0 | - | - | 110.1
9 | 27 | 10 | 115.5 | - | 84.2 | 0.1 | - | 5.1 | 26.1 | 0 | 0 | 0 | - | - | 115.5
9 | 27 | 11 | 118 | - | 84.3 | 0.1 | - | 5.1 | 28.5 | 0 | 0 | 0 | - | - | 118
9 | 27 | 12 | 119.8 | - | 85.3 | 0.1 | - | 5.1 | 29.3 | 0 | 0 | 0 | - | - | 119.8
9 | 27 | 13 | 120 | - | 85.6 | 0.1 | - | 5.1 | 29.2 | 0 | 0 | 0 | - | - | 120
9 | 27 | 14 | 119.7 | - | 89.3 | 0.1 | - | 5.1 | 25.2 | 0 | 0 | 0 | - | - | 119.7
9 | 27 | 15 | 118.2 | - | 94.9 | 0.1 | - | 5.1 | 18.1 | 0 | 0 | 0 | - | - | 118.2
9 | 27 | 16 | 117.9 | - | 102.5 | 0.1 | - | 5.1 | 10.2 | 0 | 0 | 0 | - | - | 117.9
9 | 27 | 17 | 114.6 | - | 106.5 | 0.1 | - | 5.1 | 2.9 | 0 | 0 | 0 | - | - | 114.6
9 | 27 | 18 | 113.9 | - | 108.6 | 0.1 | - | 5.1 | 0.1 | 0 | 0 | 0 | - | - | 113.9
9 | 27 | 19 | 113 | - | 107.8 | 0.1 | - | 5.1 | 0 | 0 | 0 | 0 | - | - | 113
9 | 27 | 20 | 108.4 | - | 103.2 | 0.1 | - | 5.1 | 0 | 0 | 0 | 0 | - | - | 108.4
9 | 27 | 21 | 102.9 | - | 97.7 | 0.1 | - | 5.1 | 0 | 0 | 0 | 0 | - | - | 102.9
9 | 27 | 22 | 94.9 | - | 89.7 | 0.1 | - | 5.1 | 0 | 0 | 0 | 0 | - | - | 94.9
9 | 27 | 23 | 90.7 | - | 85.5 | 0.1 | - | 5.1 | 0 | 0 | 0 | 0 | - | - | 90.7
9 | 28 | 0 | 83 | - | 77.8 | 0.1 | - | 5.1 | 0 | 0 | 0 | 0 | - | - | 83
9 | 28 | 1 | 77.1 | - | 71.9 | 0.1 | - | 5.1 | 0 | 0 | 0 | 0 | - | - | 77.1
9 | 28 | 2 | 74.8 | - | 69.6 | 0.1 | - | 5.1 | 0 | 0 | 0 | 0 | - | - | 74.8
9 | 28 | 3 | 73.7 | - | 68.5 | 0.1 | - | 5.1 | 0 | 0 | 0 | 0 | - | - | 73.7
9 | 28 | 4 | 71.6 | - | 66.4 | 0.1 | - | 5.1 | 0 | 0 | 0 | 0 | - | - | 71.6
9 | 28 | 5 | 72 | - | 66.8 | 0.1 | - | 5.1 | 0 | 0 | 0 | 0 | - | - | 72
9 | 28 | 6 | 71.2 | - | 65.4 | 0.1 | - | 5.1 | 0.6 | 0 | 0 | 0 | - | - | 71.2
9 | 28 | 7 | 81.3 | - | 70.4 | 0.1 | - | 5.1 | 5.7 | 0 | 0 | 0 | - | - | 81.3
9 | 28 | 8 | 94.3 | - | 75.1 | 0.1 | - | 5.1 | 14 | 0 | 0 | 0 | - | - | 94.3
9 | 28 | 9 | 104.7 | - | 78.1 | 0.1 | - | 5.1 | 21.4 | 0 | 0 | 0 | - | - | 104.7
9 | 28 | 10 | 110.6 | - | 79.1 | 0.1 | - | 5.1 | 26.3 | 0 | 0 | 0 | - | - | 110.6
9 | 28 | 11 | 112.2 | - | 79.1 | 0.1 | - | 5.1 | 27.9 | 0 | 0 | 0 | - | - | 112.2
9 | 28 | 12 | 114.1 | - | 81.6 | 0.1 | - | 5.1 | 27.3 | 0 | 0 | 0 | - | - | 114.1
9 | 28 | 13 | 113.4 | - | 83.3 | 0.1 | - | 5.1 | 24.9 | 0 | 0 | 0 | - | - | 113.4
9 | 28 | 14 | 112.6 | - | 87 | 0.1 | - | 5.1 | 20.4 | 0 | 0 | 0 | - | - | 112.6
9 | 28 | 15 | 112 | - | 93.2 | 0.1 | - | 5.1 | 13.6 | 0 | 0 | 0 | - | - | 112
9 | 28 | 16 | 109.9 | - | 97.9 | 0.1 | - | 5.1 | 6.8 | 0 | 0 | 0 | - | - | 109.9
9 | 28 | 17 | 110.2 | - | 102.7 | 0.1 | - | 5.1 | 2.3 | 0 | 0 | 0 | - | - | 110.2
9 | 28 | 18 | 113.6 | - | 108.3 | 0.1 | - | 5.1 | 0.1 | 0 | 0 | 0 | - | - | 113.6
9 | 28 | 19 | 112.5 | - | 107.3 | 0.1 | - | 5.1 | 0 | 0 | 0 | 0 | - | - | 112.5
9 | 28 | 20 | 108.9 | - | 103.7 | 0.1 | - | 5.1 | 0 | 0 | 0 | 0 | - | - | 108.9
9 | 28 | 21 | 103.1 | - | 97.9 | 0.1 | - | 5.1 | 0 | 0 | 0 | 0 | - | - | 103.1
9 | 28 | 22 | 93.7 | - | 88.5 | 0.1 | - | 5.1 | 0 | 0 | 0 | 0 | - | - | 93.7
9 | 28 | 23 | 86.4 | - | 81.2 | 0.1 | - | 5.1 | 0 | 0 | 0 | 0 | - | - | 86.4
9 | 29 | 0 | 77.8 | - | 72.6 | 0.1 | - | 5.1 | 0 | 0 | 0 | 0 | - | - | 77.8
9 | 29 | 1 | 71.2 | - | 66 | 0.1 | - | 5.1 | 0 | 0 | 0 | 0 | - | - | 71.2
9 | 29 | 2 | 70 | - | 64.8 | 0.1 | - | 5.1 | 0 | 0 | 0 | 0 | - | - | 70
9 | 29 | 3 | 69.5 | - | 64.3 | 0.1 | - | 5.1 | 0 | 0 | 0 | 0 | - | - | 69.5
9 | 29 | 4 | 68.6 | - | 63.4 | 0.1 | - | 5.1 | 0 | 0 | 0 | 0 | - | - | 68.6
9 | 29 | 5 | 73.1 | - | 67.9 | 0.1 | - | 5.1 | 0 | 0 | 0 | 0 | - | - | 73.1
9 | 29 | 6 | 80.1 | - | 74.3 | 0.1 | - | 5.1 | 0.6 | 0 | 0 | 0 | - | - | 80.1
9 | 29 | 7 | 92 | - | 82.7 | 0.1 | - | 5.1 | 4.1 | 0 | 0 | 0 | - | - | 92
9 | 29 | 8 | 108.3 | - | 91.3 | 0.1 | - | 5.1 | 11.8 | 0 | 0 | 0 | - | - | 108.3
9 | 29 | 9 | 121.4 | - | 95.3 | 0.1 | - | 5.1 | 20.9 | 0 | 0 | 0 | - | - | 121.4
9 | 29 | 10 | 126.7 | - | 97.1 | 0.1 | - | 5.1 | 24.4 | 0 | 0 | 0 | - | - | 126.7
9 | 29 | 11 | 127.3 | - | 99.8 | 0.1 | - | 5.1 | 22.3 | 0 | 0 | 0 | - | - | 127.3
9 | 29 | 12 | 127.5 | - | 95.6 | 0.1 | - | 5.1 | 26.7 | 0 | 0 | 0 | - | - | 127.5
9 | 29 | 13 | 127.6 | - | 102.8 | 0.1 | - | 5.1 | 19.6 | 0 | 0 | 0 | - | - | 127.6
9 | 29 | 14 | 127 | - | 104.6 | 0.1 | - | 5.1 | 17.2 | 0 | 0 | 0 | - | - | 127
9 | 29 | 15 | 124.8 | - | 108.7 | 0.1 | - | 5.1 | 10.9 | 0 | 0 | 0 | - | - | 124.8
9 | 29 | 16 | 123.2 | - | 110.8 | 0.1 | - | 5.1 | 7.2 | 0 | 0 | 0 | - | - | 123.2
9 | 29 | 17 | 120.1 | - | 112.2 | 0.1 | - | 5.1 | 2.7 | 0 | 0 | 0 | - | - | 120.1
9 | 29 | 18 | 119 | - | 113.7 | 0.1 | - | 5.1 | 0.1 | 0 | 0 | 0 | - | - | 119
9 | 29 | 19 | 117.3 | - | 112.1 | 0.1 | - | 5.1 | 0 | 0 | 0 | 0 | - | - | 117.3
9 | 29 | 20 | 111.3 | - | 106.1 | 0.1 | - | 5.1 | 0 | 0 | 0 | 0 | - | - | 111.3
9 | 29 | 21 | 103.9 | - | 98.7 | 0.1 | - | 5.1 | 0 | 0 | 0 | 0 | - | - | 103.9
9 | 29 | 22 | 96.7 | - | 91.5 | 0.1 | - | 5.1 | 0 | 0 | 0 | 0 | - | - | 96.7
9 | 29 | 23 | 88.9 | - | 83.7 | 0.1 | - | 5.1 | 0 | 0 | 0 | 0 | - | - | 88.9
9 | 30 | 0 | 81.6 | - | 76.4 | 0.1 | - | 5.1 | 0 | 0 | 0 | 0 | - | - | 81.6
9 | 30 | 1 | 74.9 | - | 69.7 | 0.1 | - | 5.1 | 0 | 0 | 0 | 0 | - | - | 74.9
9 | 30 | 2 | 72.1 | - | 66.9 | 0.1 | - | 5.1 | 0 | 0 | 0 | 0 | - | - | 72.1
9 | 30 | 3 | 72.6 | - | 67.4 | 0.1 | - | 5.1 | 0 | 0 | 0 | 0 | - | - | 72.6
9 | 30 | 4 | 71.8 | - | 66.6 | 0.1 | - | 5.1 | 0 | 0 | 0 | 0 | - | - | 71.8
9 | 30 | 5 | 75.3 | - | 70.1 | 0.1 | - | 5.1 | 0 | 0 | 0 | 0 | - | - | 75.3
9 | 30 | 6 | 80.5 | - | 74.7 | 0.1 | - | 5.1 | 0.6 | 0 | 0 | 0 | - | - | 80.5
9 | 30 | 7 | 93.4 | - | 82.4 | 0.1 | - | 5.1 | 5.8 | 0 | 0 | 0 | - | - | 93.4
9 | 30 | 8 | 110.5 | - | 91 | 0.1 | - | 5.1 | 14.3 | 0 | 0 | 0 | - | - | 110.5
9 | 30 | 9 | 122.7 | - | 95.7 | 0.1 | - | 5.1 | 21.8 | 0 | 0 | 0 | - | - | 122.7
9 | 30 | 10 | 128.2 | - | 96.8 | 0.1 | - | 5.1 | 26.2 | 0 | 0 | 0 | - | - | 128.2
9 | 30 | 11 | 131.5 | - | 97.6 | 0.1 | - | 5.1 | 28.7 | 0 | 0 | 0 | - | - | 131.5
9 | 30 | 12 | 131 | - | 96 | 0.1 | - | 5.1 | 29.8 | 0 | 0 | 0 | - | - | 131
9 | 30 | 13 | 131.4 | - | 98.8 | 0.1 | - | 5.1 | 27.4 | 0 | 0 | 0 | - | - | 131.4
9 | 30 | 14 | 131 | - | 102.8 | 0.1 | - | 5.1 | 23 | 0 | 0 | 0 | - | - | 131
9 | 30 | 15 | 130.1 | - | 107.4 | 0.1 | - | 5.1 | 17.5 | 0 | 0 | 0 | - | - | 130.1
9 | 30 | 16 | 129 | - | 114.3 | 0.1 | - | 5.1 | 9.5 | 0 | 0 | 0 | - | - | 129
9 | 30 | 17 | 123.3 | - | 115.5 | 0.1 | - | 5.1 | 2.6 | 0 | 0 | 0 | - | - | 123.3
9 | 30 | 18 | 122.8 | - | 117.5 | 0.1 | - | 5.1 | 0.1 | 0 | 0 | 0 | - | - | 122.8
9 | 30 | 19 | 121.3 | - | 116.1 | 0.1 | - | 5.1 | 0 | 0 | 0 | 0 | - | - | 121.3
9 | 30 | 20 | 115.7 | - | 110.5 | 0.1 | - | 5.1 | 0 | 0 | 0 | 0 | - | - | 115.7
9 | 30 | 21 | 107.3 | - | 102.1 | 0.1 | - | 5.1 | 0 | 0 | 0 | 0 | - | - | 107.3
9 | 30 | 22 | 97.2 | - | 92 | 0.1 | - | 5.1 | 0 | 0 | 0 | 0 | - | - | 97.2
9 | 30 | 23 | 88.6 | - | 83.4 | 0.1 | - | 5.1 | 0 | 0 | 0 | 0 | - | - | 88.6
10 | 1 | 0 | 79.5 | - | 74.3 | 0.1 | - | 5.1 | 0 | 0 | 0 | 0 | - | - | 79.5
10 | 1 | 1 | 74 | - | 68.8 | 0.1 | - | 5.1 | 0 | 0 | 0 | 0 | - | - | 74
10 | 1 | 2 | 72.4 | - | 67.2 | 0.1 | - | 5.1 | 0 | 0 | 0 | 0 | - | - | 72.4
10 | 1 | 3 | 71.5 | - | 66.3 | 0.1 | - | 5.1 | 0 | 0 | 0 | 0 | - | - | 71.5
10 | 1 | 4 | 70.8 | - | 65.6 | 0.1 | - | 5.1 | 0 | 0 | 0 | 0 | - | - | 70.8
10 | 1 | 5 | 74 | - | 68.8 | 0.1 | - | 5.1 | 0 | 0 | 0 | 0 | - | - | 74
10 | 1 | 6 | 79.2 | - | 73.5 | 0.1 | - | 5.1 | 0.5 | 0 | 0 | 0 | - | - | 79.2
10 | 1 | 7 | 90.1 | - | 80.8 | 0.1 | - | 5.1 | 4.1 | 0 | 0 | 0 | - | - | 90.1
10 | 1 | 8 | 109.3 | - | 88.7 | 0.1 | - | 5.1 | 15.4 | 0 | 0 | 0 | - | - | 109.3
10 | 1 | 9 | 121.3 | - | 91.9 | 0.1 | - | 5.1 | 24.2 | 0 | 0 | 0 | - | - | 121.3
10 | 1 | 10 | 126 | - | 90.2 | 0.1 | - | 5.1 | 30.6 | 0 | 0 | 0 | - | - | 126
10 | 1 | 11 | 128.8 | - | 89.2 | 0.1 | - | 5.1 | 34.4 | 0 | 0 | 0 | - | - | 128.8
10 | 1 | 12 | 128.2 | - | 88.1 | 0.1 | - | 5.1 | 34.9 | 0 | 0 | 0 | - | - | 128.2
10 | 1 | 13 | 129.8 | - | 92 | 0.1 | - | 5.1 | 32.6 | 0 | 0 | 0 | - | - | 129.8
10 | 1 | 14 | 129 | - | 96 | 0.1 | - | 5.1 | 27.8 | 0 | 0 | 0 | - | - | 129
10 | 1 | 15 | 128.3 | - | 102.9 | 0.1 | - | 5.1 | 20.2 | 0 | 0 | 0 | - | - | 128.3
10 | 1 | 16 | 126.9 | - | 110.3 | 0.1 | - | 5.1 | 11.4 | 0 | 0 | 0 | - | - | 126.9
10 | 1 | 17 | 121.8 | - | 113.7 | 0.1 | - | 5.1 | 2.9 | 0 | 0 | 0 | - | - | 121.8
10 | 1 | 18 | 119.8 | - | 114.6 | 0.1 | - | 5.1 | 0 | 0 | 0 | 0 | - | - | 119.8
10 | 1 | 19 | 118.9 | - | 113.7 | 0.1 | - | 5.1 | 0 | 0 | 0 | 0 | - | - | 118.9
10 | 1 | 20 | 113.9 | - | 108.7 | 0.1 | - | 5.1 | 0 | 0 | 0 | 0 | - | - | 113.9
10 | 1 | 21 | 106.1 | - | 100.9 | 0.1 | - | 5.1 | 0 | 0 | 0 | 0 | - | - | 106.1
10 | 1 | 22 | 96.5 | - | 91.3 | 0.1 | - | 5.1 | 0 | 0 | 0 | 0 | - | - | 96.5
10 | 1 | 23 | 88 | - | 82.8 | 0.1 | - | 5.1 | 0 | 0 | 0 | 0 | - | - | 88
10 | 2 | 0 | 79.5 | - | 74.3 | 0.1 | - | 5.1 | 0 | 0 | 0 | 0 | - | - | 79.5
10 | 2 | 1 | 73 | - | 67.8 | 0.1 | - | 5.1 | 0 | 0 | 0 | 0 | - | - | 73
10 | 2 | 2 | 71.7 | - | 66.5 | 0.1 | - | 5.1 | 0 | 0 | 0 | 0 | - | - | 71.7
10 | 2 | 3 | 71.1 | - | 65.9 | 0.1 | - | 5.1 | 0 | 0 | 0 | 0 | - | - | 71.1
10 | 2 | 4 | 70.1 | - | 64.9 | 0.1 | - | 5.1 | 0 | 0 | 0 | 0 | - | - | 70.1
10 | 2 | 5 | 74 | - | 68.8 | 0.1 | - | 5.1 | 0 | 0 | 0 | 0 | - | - | 74
10 | 2 | 6 | 78.3 | - | 72.5 | 0.1 | - | 5.1 | 0.6 | 0 | 0 | 0 | - | - | 78.3
10 | 2 | 7 | 93.4 | - | 81.8 | 0.1 | - | 5.1 | 6.4 | 0 | 0 | 0 | - | - | 93.4
10 | 2 | 8 | 111.6 | - | 90.6 | 0.1 | - | 5.1 | 15.8 | 0 | 0 | 0 | - | - | 111.6
10 | 2 | 9 | 122.8 | - | 93.4 | 0.1 | - | 5.1 | 24.2 | 0 | 0 | 0 | - | - | 122.8
10 | 2 | 10 | 127.7 | - | 92.4 | 0.1 | - | 5.1 | 30.1 | 0 | 0 | 0 | - | - | 127.7
10 | 2 | 11 | 130 | - | 92.3 | 0.1 | - | 5.1 | 32.5 | 0 | 0 | 0 | - | - | 130
10 | 2 | 12 | 129.4 | - | 92.9 | 0.1 | - | 5.1 | 31.3 | 0 | 0 | 0 | - | - | 129.4
10 | 2 | 13 | 130.7 | - | 97.5 | 0.1 | - | 5.1 | 28 | 0 | 0 | 0 | - | - | 130.7
10 | 2 | 14 | 129.7 | - | 103.7 | 0.1 | - | 5.1 | 20.8 | 0 | 0 | 0 | - | - | 129.7
10 | 2 | 15 | 126.6 | - | 107.8 | 0.1 | - | 5.1 | 13.6 | 0 | 0 | 0 | - | - | 126.6
10 | 2 | 16 | 125.3 | - | 112 | 0.1 | - | 5.1 | 8.1 | 0 | 0 | 0 | - | - | 125.3
10 | 2 | 17 | 119.7 | - | 112.4 | 0.1 | - | 5.1 | 2.1 | 0 | 0 | 0 | - | - | 119.7
10 | 2 | 18 | 119.7 | - | 114.5 | 0.1 | - | 5.1 | 0 | 0 | 0 | 0 | - | - | 119.7
10 | 2 | 19 | 118.1 | - | 112.9 | 0.1 | - | 5.1 | 0 | 0 | 0 | 0 | - | - | 118.1
10 | 2 | 20 | 112.7 | - | 107.5 | 0.1 | - | 5.1 | 0 | 0 | 0 | 0 | - | - | 112.7
10 | 2 | 21 | 105 | - | 99.8 | 0.1 | - | 5.1 | 0 | 0 | 0 | 0 | - | - | 105
10 | 2 | 22 | 95.5 | - | 90.3 | 0.1 | - | 5.1 | 0 | 0 | 0 | 0 | - | - | 95.5
10 | 2 | 23 | 87.6 | - | 82.4 | 0.1 | - | 5.1 | 0 | 0 | 0 | 0 | - | - | 87.6
10 | 3 | 0 | 78.8 | - | 73.6 | 0.1 | - | 5.1 | 0 | 0 | 0 | 0 | - | - | 78.8
10 | 3 | 1 | 73.4 | - | 68.2 | 0.1 | - | 5.1 | 0 | 0 | 0 | 0 | - | - | 73.4
10 | 3 | 2 | 71.9 | - | 66.7 | 0.1 | - | 5.1 | 0 | 0 | 0 | 0 | - | - | 71.9
10 | 3 | 3 | 72.3 | - | 67.1 | 0.1 | - | 5.1 | 0 | 0 | 0 | 0 | - | - | 72.3
10 | 3 | 4 | 70.8 | - | 65.6 | 0.1 | - | 5.1 | 0 | 0 | 0 | 0 | - | - | 70.8
10 | 3 | 5 | 73.6 | - | 68.4 | 0.1 | - | 5.1 | 0 | 0 | 0 | 0 | - | - | 73.6
10 | 3 | 6 | 78.6 | - | 72.8 | 0.1 | - | 5.1 | 0.6 | 0 | 0 | 0 | - | - | 78.6
10 | 3 | 7 | 92.9 | - | 81.7 | 0.1 | - | 5.1 | 6 | 0 | 0 | 0 | - | - | 92.9
10 | 3 | 8 | 112.6 | - | 92.5 | 0.1 | - | 5.1 | 14.9 | 0 | 0 | 0 | - | - | 112.6
10 | 3 | 9 | 124.2 | - | 95.3 | 0.1 | - | 5.1 | 23.7 | 0 | 0 | 0 | - | - | 124.2
10 | 3 | 10 | 129.2 | - | 93.7 | 0.1 | - | 5.1 | 30.3 | 0 | 0 | 0 | - | - | 129.2
10 | 3 | 11 | 131.6 | - | 92.4 | 0.1 | - | 5.1 | 34 | 0 | 0 | 0 | - | - | 131.6
10 | 3 | 12 | 131 | - | 90.7 | 0.1 | - | 5.1 | 35.1 | 0 | 0 | 0 | - | - | 131
10 | 3 | 13 | 132.8 | - | 94.3 | 0.1 | - | 5.1 | 33.3 | 0 | 0 | 0 | - | - | 132.8
10 | 3 | 14 | 131.5 | - | 98.5 | 0.1 | - | 5.1 | 27.8 | 0 | 0 | 0 | - | - | 131.5
10 | 3 | 15 | 130.4 | - | 105.3 | 0.1 | - | 5.1 | 19.9 | 0 | 0 | 0 | - | - | 130.4
10 | 3 | 16 | 128.5 | - | 112.7 | 0.1 | - | 5.1 | 10.6 | 0 | 0 | 0 | - | - | 128.5
10 | 3 | 17 | 122.9 | - | 115.1 | 0.1 | - | 5.1 | 2.6 | 0 | 0 | 0 | - | - | 122.9
10 | 3 | 18 | 120 | - | 114.8 | 0.1 | - | 5.1 | 0 | 0 | 0 | 0 | - | - | 120
10 | 3 | 19 | 117.8 | - | 112.6 | 0.1 | - | 5.1 | 0 | 0 | 0 | 0 | - | - | 117.8
10 | 3 | 20 | 113.8 | - | 108.6 | 0.1 | - | 5.1 | 0 | 0 | 0 | 0 | - | - | 113.8
10 | 3 | 21 | 106.8 | - | 101.6 | 0.1 | - | 5.1 | 0 | 0 | 0 | 0 | - | - | 106.8
10 | 3 | 22 | 97.8 | - | 92.6 | 0.1 | - | 5.1 | 0 | 0 | 0 | 0 | - | - | 97.8
10 | 3 | 23 | 90.4 | - | 85.2 | 0.1 | - | 5.1 | 0 | 0 | 0 | 0 | - | - | 90.4
10 | 4 | 0 | 82.1 | - | 76.9 | 0.1 | - | 5.1 | 0 | 0 | 0 | 0 | - | - | 82.1
10 | 4 | 1 | 76.1 | - | 70.9 | 0.1 | - | 5.1 | 0 | 0 | 0 | 0 | - | - | 76.1
10 | 4 | 2 | 74.5 | - | 69.3 | 0.1 | - | 5.1 | 0 | 0 | 0 | 0 | - | - | 74.5
10 | 4 | 3 | 73.1 | - | 67.9 | 0.1 | - | 5.1 | 0 | 0 | 0 | 0 | - | - | 73.1
10 | 4 | 4 | 71.3 | - | 66.1 | 0.1 | - | 5.1 | 0 | 0 | 0 | 0 | - | - | 71.3
10 | 4 | 5 | 72.7 | - | 67.5 | 0.1 | - | 5.1 | 0 | 0 | 0 | 0 | - | - | 72.7
10 | 4 | 6 | 73.8 | - | 68 | 0.1 | - | 5.1 | 0.6 | 0 | 0 | 0 | - | - | 73.8
10 | 4 | 7 | 85.2 | - | 73.7 | 0.1 | - | 5.1 | 6.3 | 0 | 0 | 0 | - | - | 85.2
10 | 4 | 8 | 101.2 | - | 80.6 | 0.1 | - | 5.1 | 15.4 | 0 | 0 | 0 | - | - | 101.2
10 | 4 | 9 | 112.7 | - | 83.6 | 0.1 | - | 5.1 | 23.9 | 0 | 0 | 0 | - | - | 112.7
10 | 4 | 10 | 117.9 | - | 83.3 | 0.1 | - | 5.1 | 29.4 | 0 | 0 | 0 | - | - | 117.9
10 | 4 | 11 | 119.9 | - | 85 | 0.1 | - | 5.1 | 29.7 | 0 | 0 | 0 | - | - | 119.9
10 | 4 | 12 | 119.5 | - | 85.8 | 0.1 | - | 5.1 | 28.5 | 0 | 0 | 0 | - | - | 119.5
10 | 4 | 13 | 120 | - | 88.1 | 0.1 | - | 5.1 | 26.7 | 0 | 0 | 0 | - | - | 120
10 | 4 | 14 | 120.4 | - | 91.1 | 0.1 | - | 5.1 | 24.1 | 0 | 0 | 0 | - | - | 120.4
10 | 4 | 15 | 118.9 | - | 96.6 | 0.1 | - | 5.1 | 17.1 | 0 | 0 | 0 | - | - | 118.9
10 | 4 | 16 | 116.7 | - | 102.7 | 0.1 | - | 5.1 | 8.8 | 0 | 0 | 0 | - | - | 116.7
10 | 4 | 17 | 113.4 | - | 106 | 0.1 | - | 5.1 | 2.2 | 0 | 0 | 0 | - | - | 113.4
10 | 4 | 18 | 114.5 | - | 109.3 | 0.1 | - | 5.1 | 0 | 0 | 0 | 0 | - | - | 114.5
10 | 4 | 19 | 113.6 | - | 108.4 | 0.1 | - | 5.1 | 0 | 0 | 0 | 0 | - | - | 113.6
10 | 4 | 20 | 109.4 | - | 104.2 | 0.1 | - | 5.1 | 0 | 0 | 0 | 0 | - | - | 109.4
10 | 4 | 21 | 103.9 | - | 98.7 | 0.1 | - | 5.1 | 0 | 0 | 0 | 0 | - | - | 103.9
10 | 4 | 22 | 96.6 | - | 91.4 | 0.1 | - | 5.1 | 0 | 0 | 0 | 0 | - | - | 96.6
10 | 4 | 23 | 89.1 | - | 83.9 | 0.1 | - | 5.1 | 0 | 0 | 0 | 0 | - | - | 89.1
10 | 5 | 0 | 80.7 | - | 75.5 | 0.1 | - | 5.1 | 0 | 0 | 0 | 0 | - | - | 80.7
10 | 5 | 1 | 73.7 | - | 68.5 | 0.1 | - | 5.1 | 0 | 0 | 0 | 0 | - | - | 73.7
10 | 5 | 2 | 71.4 | - | 66.2 | 0.1 | - | 5.1 | 0 | 0 | 0 | 0 | - | - | 71.4
10 | 5 | 3 | 70 | - | 64.8 | 0.1 | - | 5.1 | 0 | 0 | 0 | 0 | - | - | 70
10 | 5 | 4 | 68.3 | - | 63.1 | 0.1 | - | 5.1 | 0 | 0 | 0 | 0 | - | - | 68.3
10 | 5 | 5 | 69 | - | 63.8 | 0.1 | - | 5.1 | 0 | 0 | 0 | 0 | - | - | 69
10 | 5 | 6 | 68.8 | - | 63 | 0.1 | - | 5.1 | 0.6 | 0 | 0 | 0 | - | - | 68.8
10 | 5 | 7 | 78.7 | - | 67.2 | 0.1 | - | 5.1 | 6.3 | 0 | 0 | 0 | - | - | 78.7
10 | 5 | 8 | 92.5 | - | 72 | 0.1 | - | 5.1 | 15.3 | 0 | 0 | 0 | - | - | 92.5
10 | 5 | 9 | 103.8 | - | 75.4 | 0.1 | - | 5.1 | 23.2 | 0 | 0 | 0 | - | - | 103.8
10 | 5 | 10 | 109.6 | - | 76.5 | 0.1 | - | 5.1 | 27.9 | 0 | 0 | 0 | - | - | 109.6
10 | 5 | 11 | 111.5 | - | 77.7 | 0.1 | - | 5.1 | 28.6 | 0 | 0 | 0 | - | - | 111.5
10 | 5 | 12 | 113 | - | 79.3 | 0.1 | - | 5.1 | 28.5 | 0 | 0 | 0 | - | - | 113
10 | 5 | 13 | 112.9 | - | 81.3 | 0.1 | - | 5.1 | 26.4 | 0 | 0 | 0 | - | - | 112.9
10 | 5 | 14 | 112.8 | - | 84.4 | 0.1 | - | 5.1 | 23.2 | 0 | 0 | 0 | - | - | 112.8
10 | 5 | 15 | 111.2 | - | 87.8 | 0.1 | - | 5.1 | 18.2 | 0 | 0 | 0 | - | - | 111.2
10 | 5 | 16 | 110.8 | - | 95.4 | 0.1 | - | 5.1 | 10.2 | 0 | 0 | 0 | - | - | 110.8
10 | 5 | 17 | 110.1 | - | 102.4 | 0.1 | - | 5.1 | 2.5 | 0 | 0 | 0 | - | - | 110.1
10 | 5 | 18 | 110.9 | - | 105.7 | 0.1 | - | 5.1 | 0 | 0 | 0 | 0 | - | - | 110.9
10 | 5 | 19 | 110 | - | 104.8 | 0.1 | - | 5.1 | 0 | 0 | 0 | 0 | - | - | 110
10 | 5 | 20 | 106.4 | - | 101.1 | 0.1 | - | 5.1 | 0 | 0 | 0.1 | 0 | - | - | 106.4
10 | 5 | 21 | 100.8 | - | 95.5 | 0.1 | - | 5.1 | 0 | 0 | 0.1 | 0 | - | - | 100.8
10 | 5 | 22 | 92.1 | - | 86.9 | 0.1 | - | 5.1 | 0 | 0 | 0 | 0 | - | - | 92.1
10 | 5 | 23 | 83.8 | - | 78.5 | 0.1 | - | 5.1 | 0 | 0 | 0.1 | 0 | - | - | 83.8
10 | 6 | 0 | 76.2 | - | 70.9 | 0.1 | - | 5.1 | 0 | 0 | 0.1 | 0 | - | - | 76.2
10 | 6 | 1 | 70.4 | - | 65.1 | 0.1 | - | 5.1 | 0 | 0 | 0.1 | 0 | - | - | 70.4
10 | 6 | 2 | 69.2 | - | 63.9 | 0.1 | - | 5.1 | 0 | 0 | 0.1 | 0 | - | - | 69.2
10 | 6 | 3 | 69.5 | - | 64.2 | 0.1 | - | 5.1 | 0 | 0 | 0.1 | 0 | - | - | 69.5
10 | 6 | 4 | 68.9 | - | 63.6 | 0.1 | - | 5.1 | 0 | 0 | 0.1 | 0 | - | - | 68.9
10 | 6 | 5 | 72.2 | - | 66.8 | 0.1 | - | 5.1 | 0 | 0 | 0.2 | 0 | - | - | 72.2
10 | 6 | 6 | 77.7 | - | 71.7 | 0.1 | - | 5.1 | 0.6 | 0 | 0.2 | 0 | - | - | 77.7
10 | 6 | 7 | 93.1 | - | 81.6 | 0.1 | - | 5.1 | 6.1 | 0 | 0.2 | 0 | - | - | 93.1
10 | 6 | 8 | 112.9 | - | 92.2 | 0.1 | - | 5.1 | 15.4 | 0 | 0.1 | 0 | - | - | 112.9
10 | 6 | 9 | 124.4 | - | 95.3 | 0.1 | - | 5.1 | 23.8 | 0 | 0.1 | 0 | - | - | 124.4
10 | 6 | 10 | 129.3 | - | 94.5 | 0.1 | - | 5.1 | 29.5 | 0 | 0.1 | 0 | - | - | 129.3
10 | 6 | 11 | 131.5 | - | 96.5 | 0.1 | - | 5.1 | 29.7 | 0 | 0.1 | 0 | - | - | 131.5
10 | 6 | 12 | 131.3 | - | 96.1 | 0.1 | - | 5.1 | 29.8 | 0 | 0.2 | 0 | - | - | 131.3
10 | 6 | 13 | 131.8 | - | 101.2 | 0.1 | - | 5.1 | 25.2 | 0 | 0.2 | 0 | - | - | 131.8
10 | 6 | 14 | 130.9 | - | 102.4 | 0.1 | - | 5.1 | 23.1 | 0 | 0.2 | 0 | - | - | 130.9
10 | 6 | 15 | 129.6 | - | 105.8 | 0.1 | - | 5.1 | 18.3 | 0 | 0.3 | 0 | - | - | 129.6
10 | 6 | 16 | 127.4 | - | 111.9 | 0.1 | - | 5.1 | 10 | 0 | 0.3 | 0 | - | - | 127.4
10 | 6 | 17 | 120.9 | - | 113.1 | 0.1 | - | 5.1 | 2.3 | 0 | 0.3 | 0 | - | - | 120.9
10 | 6 | 18 | 119.2 | - | 113.6 | 0.1 | - | 5.1 | 0 | 0 | 0.4 | 0 | - | - | 119.2
10 | 6 | 19 | 117.3 | - | 111.7 | 0.1 | - | 5.1 | 0 | 0 | 0.4 | 0 | - | - | 117.3
10 | 6 | 20 | 111.8 | - | 106.3 | 0.1 | - | 5.1 | 0 | 0 | 0.3 | 0 | - | - | 111.8
10 | 6 | 21 | 105.2 | - | 99.6 | 0.1 | - | 5.1 | 0 | 0 | 0.4 | 0 | - | - | 105.2
10 | 6 | 22 | 95.6 | - | 90 | 0.1 | - | 5.1 | 0 | 0 | 0.4 | 0 | - | - | 95.6
10 | 6 | 23 | 86.2 | - | 80.6 | 0.1 | - | 5.1 | 0 | 0 | 0.4 | 0 | - | - | 86.2
10 | 7 | 0 | 77.9 | - | 72.3 | 0.1 | - | 5.1 | 0 | 0 | 0.4 | 0 | - | - | 77.9
10 | 7 | 1 | 71.7 | - | 66.1 | 0.1 | - | 5.1 | 0 | 0 | 0.4 | 0 | - | - | 71.7
10 | 7 | 2 | 69.7 | - | 64.2 | 0.1 | - | 5.1 | 0 | 0 | 0.3 | 0 | - | - | 69.7
10 | 7 | 3 | 69.1 | - | 63.6 | 0.1 | - | 5.1 | 0 | 0 | 0.3 | 0 | - | - | 69.1
10 | 7 | 4 | 68.2 | - | 62.7 | 0.1 | - | 5.1 | 0 | 0 | 0.3 | 0 | - | - | 68.2
10 | 7 | 5 | 71.9 | - | 66.4 | 0.1 | - | 5.1 | 0 | 0 | 0.3 | 0 | - | - | 71.9
10 | 7 | 6 | 76.3 | - | 70.2 | 0.1 | - | 5.1 | 0.6 | 0 | 0.3 | 0 | - | - | 76.3
10 | 7 | 7 | 90.3 | - | 78.7 | 0.1 | - | 5.1 | 6 | 0 | 0.4 | 0 | - | - | 90.3
10 | 7 | 8 | 108.5 | - | 87.7 | 0.1 | - | 5.1 | 15.2 | 0 | 0.4 | 0 | - | - | 108.5
10 | 7 | 9 | 118.8 | - | 89.4 | 0.1 | - | 5.1 | 23.8 | 0 | 0.4 | 0 | - | - | 118.8
10 | 7 | 10 | 123.4 | - | 87.7 | 0.1 | - | 5.1 | 30.2 | 0 | 0.3 | 0 | - | - | 123.4
10 | 7 | 11 | 125.7 | - | 86.5 | 0.1 | - | 5.1 | 33.7 | 0 | 0.3 | 0 | - | - | 125.7
10 | 7 | 12 | 126 | - | 86.7 | 0.1 | - | 5.1 | 33.8 | 0 | 0.3 | 0 | - | - | 126
10 | 7 | 13 | 127.8 | - | 93.5 | 0.1 | - | 5.1 | 28.8 | 0 | 0.3 | 0 | - | - | 127.8
10 | 7 | 14 | 127.3 | - | 99.8 | 0.1 | - | 5.1 | 22 | 0 | 0.3 | 0 | - | - | 127.3
10 | 7 | 15 | 125.3 | - | 104.2 | 0.1 | - | 5.1 | 15.5 | 0 | 0.4 | 0 | - | - | 125.3
10 | 7 | 16 | 123 | - | 109.2 | 0.1 | - | 5.1 | 8.2 | 0 | 0.4 | 0 | - | - | 123
10 | 7 | 17 | 117 | - | 109.4 | 0.1 | - | 5.1 | 2 | 0 | 0.4 | 0 | - | - | 117
10 | 7 | 18 | 116.8 | - | 111.2 | 0.1 | - | 5.1 | 0 | 0 | 0.4 | 0 | - | - | 116.8
10 | 7 | 19 | 115.1 | - | 109.4 | 0.1 | - | 5.1 | 0 | 0 | 0.5 | 0 | - | - | 115.1
10 | 7 | 20 | 110.5 | - | 104.9 | 0.1 | - | 5.1 | 0 | 0 | 0.4 | 0 | - | - | 110.5
10 | 7 | 21 | 103.5 | - | 97.9 | 0.1 | - | 5.1 | 0 | 0 | 0.4 | 0 | - | - | 103.5
10 | 7 | 22 | 94.6 | - | 88.9 | 0.1 | - | 5.1 | 0 | 0 | 0.5 | 0 | - | - | 94.6
10 | 7 | 23 | 86.4 | - | 80.7 | 0.1 | - | 5.1 | 0 | 0 | 0.5 | 0 | - | - | 86.4
10 | 8 | 0 | 78.6 | - | 73 | 0.1 | - | 5.1 | 0 | 0 | 0.4 | 0 | - | - | 78.6
10 | 8 | 1 | 72.3 | - | 66.7 | 0.1 | - | 5.1 | 0 | 0 | 0.4 | 0 | - | - | 72.3
10 | 8 | 2 | 70.9 | - | 65.3 | 0.1 | - | 5.1 | 0 | 0 | 0.4 | 0 | - | - | 70.9
10 | 8 | 3 | 70.1 | - | 64.6 | 0.1 | - | 5.1 | 0 | 0 | 0.3 | 0 | - | - | 70.1
10 | 8 | 4 | 69.9 | - | 64.4 | 0.1 | - | 5.1 | 0 | 0 | 0.3 | 0 | - | - | 69.9
10 | 8 | 5 | 73.9 | - | 68.4 | 0.1 | - | 5.1 | 0 | 0 | 0.3 | 0 | - | - | 73.9
10 | 8 | 6 | 77.9 | - | 72 | 0.1 | - | 5.1 | 0.5 | 0 | 0.2 | 0 | - | - | 77.9
10 | 8 | 7 | 90.9 | - | 79.6 | 0.1 | - | 5.1 | 5.9 | 0 | 0.2 | 0 | - | - | 90.9
10 | 8 | 8 | 110 | - | 89.7 | 0.1 | - | 5.1 | 14.9 | 0 | 0.2 | 0 | - | - | 110
10 | 8 | 9 | 120.9 | - | 93.9 | 0.1 | - | 5.1 | 21.6 | 0 | 0.2 | 0 | - | - | 120.9
10 | 8 | 10 | 124.3 | - | 97.8 | 0.1 | - | 5.1 | 21 | 0 | 0.3 | 0 | - | - | 124.3
10 | 8 | 11 | 123.2 | - | 99.1 | 0.1 | - | 5.1 | 18.5 | 0 | 0.4 | 0 | - | - | 123.2
10 | 8 | 12 | 123.4 | - | 96.7 | 0.1 | - | 5.1 | 21.1 | 0 | 0.4 | 0 | - | - | 123.4
10 | 8 | 13 | 127.1 | - | 98.7 | 0.1 | - | 5.1 | 22.8 | 0 | 0.4 | 0 | - | - | 127.1
10 | 8 | 14 | 126.7 | - | 100.9 | 0.1 | - | 5.1 | 20.2 | 0 | 0.4 | 0 | - | - | 126.7
10 | 8 | 15 | 124.6 | - | 104 | 0.1 | - | 5.1 | 15 | 0 | 0.4 | 0 | - | - | 124.6
10 | 8 | 16 | 121.8 | - | 108.4 | 0.1 | - | 5.1 | 7.9 | 0 | 0.3 | 0 | - | - | 121.8
10 | 8 | 17 | 115.6 | - | 108.2 | 0.1 | - | 5.1 | 1.9 | 0 | 0.3 | 0 | - | - | 115.6
10 | 8 | 18 | 115.5 | - | 110.1 | 0.1 | - | 5.1 | 0 | 0 | 0.2 | 0 | - | - | 115.5
10 | 8 | 19 | 114.2 | - | 108.8 | 0.1 | - | 5.1 | 0 | 0 | 0.2 | 0 | - | - | 114.2
10 | 8 | 20 | 109.7 | - | 104.3 | 0.1 | - | 5.1 | 0 | 0 | 0.2 | 0 | - | - | 109.7
10 | 8 | 21 | 102.3 | - | 96.9 | 0.1 | - | 5.1 | 0 | 0 | 0.2 | 0 | - | - | 102.3
10 | 8 | 22 | 92.5 | - | 87.2 | 0.1 | - | 5.1 | 0 | 0 | 0.1 | 0 | - | - | 92.5
10 | 8 | 23 | 84.2 | - | 78.9 | 0.1 | - | 5.1 | 0 | 0 | 0.1 | 0 | - | - | 84.2
10 | 9 | 0 | 76.9 | - | 71.5 | 0.1 | - | 5.1 | 0 | 0 | 0.2 | 0 | - | - | 76.9
10 | 9 | 1 | 70.9 | - | 65.5 | 0.1 | - | 5.1 | 0 | 0 | 0.2 | 0 | - | - | 70.9
10 | 9 | 2 | 69.2 | - | 63.9 | 0.1 | - | 5.1 | 0 | 0 | 0.1 | 0 | - | - | 69.2
10 | 9 | 3 | 68.8 | - | 63.5 | 0.1 | - | 5.1 | 0 | 0 | 0.1 | 0 | - | - | 68.8
10 | 9 | 4 | 68.1 | - | 62.8 | 0.1 | - | 5.1 | 0 | 0 | 0.1 | 0 | - | - | 68.1
10 | 9 | 5 | 72.1 | - | 66.8 | 0.1 | - | 5.1 | 0 | 0 | 0.1 | 0 | - | - | 72.1
10 | 9 | 6 | 76.3 | - | 70.5 | 0.1 | - | 5.1 | 0.5 | 0 | 0.1 | 0 | - | - | 76.3
10 | 9 | 7 | 90.7 | - | 79.4 | 0.1 | - | 5.1 | 6 | 0 | 0.1 | 0 | - | - | 90.7
10 | 9 | 8 | 108.8 | - | 88.5 | 0.1 | - | 5.1 | 15 | 0 | 0.1 | 0 | - | - | 108.8
10 | 9 | 9 | 120.3 | - | 92.1 | 0.1 | - | 5.1 | 22.9 | 0 | 0.1 | 0 | - | - | 120.3
10 | 9 | 10 | 124.9 | - | 93.9 | 0.1 | - | 5.1 | 25.7 | 0 | 0.1 | 0 | - | - | 124.9
10 | 9 | 11 | 124.5 | - | 94.9 | 0.1 | - | 5.1 | 24.3 | 0 | 0.1 | 0 | - | - | 124.5
10 | 9 | 12 | 121.7 | - | 94.7 | 0.1 | - | 5.1 | 21.7 | 0 | 0.1 | 0 | - | - | 121.7
10 | 9 | 13 | 121.6 | - | 98.3 | 0.1 | - | 5.1 | 18.1 | 0 | 0 | 0 | - | - | 121.6
10 | 9 | 14 | 119.7 | - | 103 | 0.1 | - | 5.1 | 11.4 | 0 | 0.1 | 0 | - | - | 119.7
10 | 9 | 15 | 116.5 | - | 105.1 | 0.1 | - | 5.1 | 6.1 | 0 | 0.1 | 0 | - | - | 116.5
10 | 9 | 16 | 114 | - | 105.1 | 0.1 | - | 5.1 | 3.6 | 0 | 0.1 | 0 | - | - | 114
10 | 9 | 17 | 111.3 | - | 104.8 | 0.1 | - | 5.1 | 1.2 | 0 | 0.1 | 0 | - | - | 111.3
10 | 9 | 18 | 112.9 | - | 107.6 | 0.1 | - | 5.1 | 0 | 0 | 0.1 | 0 | - | - | 112.9
10 | 9 | 19 | 111.5 | - | 106.1 | 0.1 | - | 5.1 | 0 | 0 | 0.2 | 0 | - | - | 111.5
10 | 9 | 20 | 107.1 | - | 101.8 | 0.1 | - | 5.1 | 0 | 0 | 0.1 | 0 | - | - | 107.1
10 | 9 | 21 | 100.3 | - | 95 | 0.1 | - | 5.1 | 0 | 0 | 0.1 | 0 | - | - | 100.3
10 | 9 | 22 | 93.9 | - | 88.6 | 0.1 | - | 5.1 | 0 | 0 | 0.1 | 0 | - | - | 93.9
10 | 9 | 23 | 87.3 | - | 81.9 | 0.1 | - | 5.1 | 0 | 0 | 0.2 | 0 | - | - | 87.3
10 | 10 | 0 | 79.5 | - | 74.1 | 0.1 | - | 5.1 | 0 | 0 | 0.2 | 0 | - | - | 79.5
10 | 10 | 1 | 72.6 | - | 67.2 | 0.1 | - | 5.1 | 0 | 0 | 0.2 | 0 | - | - | 72.6
10 | 10 | 2 | 71.6 | - | 66.3 | 0.1 | - | 5.1 | 0 | 0 | 0.1 | 0 | - | - | 71.6
10 | 10 | 3 | 71.6 | - | 66.3 | 0.1 | - | 5.1 | 0 | 0 | 0.1 | 0 | - | - | 71.6
10 | 10 | 4 | 70.8 | - | 65.4 | 0.1 | - | 5.1 | 0 | 0 | 0.2 | 0 | - | - | 70.8
10 | 10 | 5 | 74.3 | - | 68.9 | 0.1 | - | 5.1 | 0 | 0 | 0.2 | 0 | - | - | 74.3
10 | 10 | 6 | 79.1 | - | 73.2 | 0.1 | - | 5.1 | 0.5 | 0 | 0.2 | 0 | - | - | 79.1
10 | 10 | 7 | 93.6 | - | 82.5 | 0.1 | - | 5.1 | 5.7 | 0 | 0.2 | 0 | - | - | 93.6
10 | 10 | 8 | 109.1 | - | 90.8 | 0.1 | - | 5.1 | 12.8 | 0 | 0.3 | 0 | - | - | 109.1
10 | 10 | 9 | 117.6 | - | 94.5 | 0.1 | - | 5.1 | 17.5 | 0 | 0.4 | 0 | - | - | 117.6
10 | 10 | 10 | 118.6 | - | 90.2 | 0.1 | - | 5.1 | 22.9 | 0 | 0.3 | 0 | - | - | 118.6
10 | 10 | 11 | 121.5 | - | 92.1 | 0.1 | - | 5.1 | 23.9 | 0 | 0.3 | 0 | - | - | 121.5
10 | 10 | 12 | 119.4 | - | 90.7 | 0.1 | - | 5.1 | 23.3 | 0 | 0.2 | 0 | - | - | 119.4
10 | 10 | 13 | 121.6 | - | 93.6 | 0.1 | - | 5.1 | 22.6 | 0 | 0.2 | 0 | - | - | 121.6
10 | 10 | 14 | 122.8 | - | 95.2 | 0.1 | - | 5.1 | 22.2 | 0 | 0.2 | 0 | - | - | 122.8
10 | 10 | 15 | 123.3 | - | 102.3 | 0.1 | - | 5.1 | 15.6 | 0 | 0.2 | 0 | - | - | 123.3
10 | 10 | 16 | 120.1 | - | 106.2 | 0.1 | - | 5.1 | 8.4 | 0 | 0.3 | 0 | - | - | 120.1
10 | 10 | 17 | 113.3 | - | 105.8 | 0.1 | - | 5.1 | 1.9 | 0 | 0.4 | 0 | - | - | 113.3
10 | 10 | 18 | 111.8 | - | 106.1 | 0.1 | - | 5.1 | 0 | 0 | 0.5 | 0 | - | - | 111.8
10 | 10 | 19 | 109.2 | - | 103.5 | 0.1 | - | 5.1 | 0 | 0 | 0.5 | 0 | - | - | 109.2
10 | 10 | 20 | 105.1 | - | 99.3 | 0.1 | - | 5.1 | 0 | 0 | 0.6 | 0 | - | - | 105.1
10 | 10 | 21 | 99.1 | - | 93.3 | 0.1 | - | 5.1 | 0 | 0 | 0.6 | 0 | - | - | 99.1
10 | 10 | 22 | 91.9 | - | 86.1 | 0.1 | - | 5.1 | 0 | 0 | 0.6 | 0 | - | - | 91.9
10 | 10 | 23 | 86.9 | - | 81.2 | 0.1 | - | 5.1 | 0 | 0 | 0.5 | 0 | - | - | 86.9
10 | 11 | 0 | 80.5 | - | 74.9 | 0.1 | - | 5.1 | 0 | 0 | 0.4 | 0 | - | - | 80.5
10 | 11 | 1 | 75.1 | - | 69.4 | 0.1 | - | 5.1 | 0 | 0 | 0.5 | 0 | - | - | 75.1
10 | 11 | 2 | 73.5 | - | 67.8 | 0.1 | - | 5.1 | 0 | 0 | 0.5 | 0 | - | - | 73.5
10 | 11 | 3 | 73.2 | - | 67.5 | 0.1 | - | 5.1 | 0 | 0 | 0.5 | 0 | - | - | 73.2
10 | 11 | 4 | 72.6 | - | 66.8 | 0.1 | - | 5.1 | 0 | 0 | 0.6 | 0 | - | - | 72.6
10 | 11 | 5 | 75.2 | - | 69.4 | 0.1 | - | 5.1 | 0 | 0 | 0.6 | 0 | - | - | 75.2
10 | 11 | 6 | 76.7 | - | 70.5 | 0.1 | - | 5.1 | 0.3 | 0 | 0.7 | 0 | - | - | 76.7
10 | 11 | 7 | 84.3 | - | 74.8 | 0.1 | - | 5.1 | 3.7 | 0 | 0.6 | 0 | - | - | 84.3
10 | 11 | 8 | 97.7 | - | 81.3 | 0.1 | - | 5.1 | 10.6 | 0 | 0.6 | 0 | - | - | 97.7
10 | 11 | 9 | 106.4 | - | 83.9 | 0.1 | - | 5.1 | 16.5 | 0 | 0.8 | 0 | - | - | 106.4
10 | 11 | 10 | 111.5 | - | 85.4 | 0.1 | - | 5.1 | 20.1 | 0 | 0.8 | 0 | - | - | 111.5
10 | 11 | 11 | 112.9 | - | 84.2 | 0.1 | - | 5.1 | 22.7 | 0 | 0.8 | 0 | - | - | 112.9
10 | 11 | 12 | 111.3 | - | 81.9 | 0.1 | - | 5.1 | 23.5 | 0 | 0.7 | 0 | - | - | 111.3
10 | 11 | 13 | 112.3 | - | 83.3 | 0.1 | - | 5.1 | 23.2 | 0 | 0.6 | 0 | - | - | 112.3
10 | 11 | 14 | 110.4 | - | 87.1 | 0.1 | - | 5.1 | 17.5 | 0 | 0.6 | 0 | - | - | 110.4
10 | 11 | 15 | 109.5 | - | 92.3 | 0.1 | - | 5.1 | 11.6 | 0 | 0.4 | 0 | - | - | 109.5
10 | 11 | 16 | 107.5 | - | 97.1 | 0.1 | - | 5.1 | 4.8 | 0 | 0.4 | 0 | - | - | 107.5
10 | 11 | 17 | 106.7 | - | 99.8 | 0.1 | - | 5.1 | 1.3 | 0 | 0.4 | 0 | - | - | 106.7
10 | 11 | 18 | 108.9 | - | 103.4 | 0.1 | - | 5.1 | 0 | 0 | 0.3 | 0 | - | - | 108.9
10 | 11 | 19 | 106.7 | - | 101.1 | 0.1 | - | 5.1 | 0 | 0 | 0.4 | 0 | - | - | 106.7
10 | 11 | 20 | 101.9 | - | 96.4 | 0.1 | - | 5.1 | 0 | 0 | 0.3 | 0 | - | - | 101.9
10 | 11 | 21 | 97.2 | - | 91.8 | 0.1 | - | 5.1 | 0 | 0 | 0.2 | 0 | - | - | 97.2
10 | 11 | 22 | 90.1 | - | 84.7 | 0.1 | - | 5.1 | 0 | 0 | 0.2 | 0 | - | - | 90.1
10 | 11 | 23 | 83.4 | - | 78 | 0.1 | - | 5.1 | 0 | 0 | 0.2 | 0 | - | - | 83.4
10 | 12 | 0 | 76.7 | - | 71.3 | 0.1 | - | 5.1 | 0 | 0 | 0.2 | 0 | - | - | 76.7
10 | 12 | 1 | 70.9 | - | 65.5 | 0.1 | - | 5.1 | 0 | 0 | 0.2 | 0 | - | - | 70.9
10 | 12 | 2 | 69 | - | 63.5 | 0.1 | - | 5.1 | 0 | 0 | 0.3 | 0 | - | - | 69
10 | 12 | 3 | 68.7 | - | 63.2 | 0.1 | - | 5.1 | 0 | 0 | 0.3 | 0 | - | - | 68.7
10 | 12 | 4 | 67.5 | - | 62.1 | 0.1 | - | 5.1 | 0 | 0 | 0.2 | 0 | - | - | 67.5
10 | 12 | 5 | 68.1 | - | 62.7 | 0.1 | - | 5.1 | 0 | 0 | 0.2 | 0 | - | - | 68.1
10 | 12 | 6 | 67.8 | - | 61.9 | 0.1 | - | 5.1 | 0.5 | 0 | 0.2 | 0 | - | - | 67.8
10 | 12 | 7 | 76.1 | - | 65 | 0.1 | - | 5.1 | 5.8 | 0 | 0.1 | 0 | - | - | 76.1
10 | 12 | 8 | 87.8 | - | 68 | 0.1 | - | 5.1 | 14.4 | 0 | 0.2 | 0 | - | - | 87.8
10 | 12 | 9 | 97 | - | 72 | 0.1 | - | 5.1 | 19.6 | 0 | 0.2 | 0 | - | - | 97
10 | 12 | 10 | 101.2 | - | 72.4 | 0.1 | - | 5.1 | 23.5 | 0 | 0.1 | 0 | - | - | 101.2
10 | 12 | 11 | 104 | - | 70.8 | 0.1 | - | 5.1 | 27.9 | 0 | 0.1 | 0 | - | - | 104
10 | 12 | 12 | 107.7 | - | 70.1 | 0.1 | - | 5.1 | 32.3 | 0 | 0.1 | 0 | - | - | 107.7
10 | 12 | 13 | 108.9 | - | 73 | 0.1 | - | 5.1 | 30.6 | 0 | 0.1 | 0 | - | - | 108.9
10 | 12 | 14 | 108.1 | - | 76.4 | 0.1 | - | 5.1 | 26.4 | 0 | 0.1 | 0 | - | - | 108.1
10 | 12 | 15 | 106.8 | - | 82.5 | 0.1 | - | 5.1 | 19 | 0 | 0.1 | 0 | - | - | 106.8
10 | 12 | 16 | 105.7 | - | 91.1 | 0.1 | - | 5.1 | 9.3 | 0 | 0.1 | 0 | - | - | 105.7
10 | 12 | 17 | 103.4 | - | 96.3 | 0.1 | - | 5.1 | 1.8 | 0 | 0.1 | 0 | - | - | 103.4
10 | 12 | 18 | 105.3 | - | 100 | 0.1 | - | 5.1 | 0 | 0 | 0.1 | 0 | - | - | 105.3
10 | 12 | 19 | 103.8 | - | 98.5 | 0.1 | - | 5.1 | 0 | 0 | 0.1 | 0 | - | - | 103.8
10 | 12 | 20 | 100.6 | - | 95.4 | 0.1 | - | 5.1 | 0 | 0 | 0 | 0 | - | - | 100.6
10 | 12 | 21 | 96.6 | - | 91.4 | 0.1 | - | 5.1 | 0 | 0 | 0 | 0 | - | - | 96.6
10 | 12 | 22 | 89.1 | - | 83.9 | 0.1 | - | 5.1 | 0 | 0 | 0 | 0 | - | - | 89.1
10 | 12 | 23 | 82.2 | - | 77 | 0.1 | - | 5.1 | 0 | 0 | 0 | 0 | - | - | 82.2
10 | 13 | 0 | 75.4 | - | 70.2 | 0.1 | - | 5.1 | 0 | 0 | 0 | 0 | - | - | 75.4
10 | 13 | 1 | 69.1 | - | 63.9 | 0.1 | - | 5.1 | 0 | 0 | 0 | 0 | - | - | 69.1
10 | 13 | 2 | 67.2 | - | 62 | 0.1 | - | 5.1 | 0 | 0 | 0 | 0 | - | - | 67.2
10 | 13 | 3 | 66.5 | - | 61.3 | 0.1 | - | 5.1 | 0 | 0 | 0 | 0 | - | - | 66.5
10 | 13 | 4 | 65.7 | - | 60.5 | 0.1 | - | 5.1 | 0 | 0 | 0 | 0 | - | - | 65.7
10 | 13 | 5 | 66.4 | - | 61.2 | 0.1 | - | 5.1 | 0 | 0 | 0 | 0 | - | - | 66.4
10 | 13 | 6 | 67.1 | - | 61.4 | 0.1 | - | 5.1 | 0.5 | 0 | 0 | 0 | - | - | 67.1
10 | 13 | 7 | 76.8 | - | 65.8 | 0.1 | - | 5.1 | 5.8 | 0 | 0 | 0 | - | - | 76.8
10 | 13 | 8 | 89.2 | - | 69.2 | 0.1 | - | 5.1 | 14.8 | 0 | 0 | 0 | - | - | 89.2
10 | 13 | 9 | 100.1 | - | 72.9 | 0.1 | - | 5.1 | 22 | 0 | 0 | 0 | - | - | 100.1
10 | 13 | 10 | 104.8 | - | 72.9 | 0.1 | - | 5.1 | 26.7 | 0 | 0 | 0 | - | - | 104.8
10 | 13 | 11 | 107 | - | 73.4 | 0.1 | - | 5.1 | 28.4 | 0 | 0 | 0 | - | - | 107
10 | 13 | 12 | 108.7 | - | 74.6 | 0.1 | - | 5.1 | 28.9 | 0 | 0 | 0 | - | - | 108.7
10 | 13 | 13 | 110.4 | - | 77.9 | 0.1 | - | 5.1 | 27.3 | 0 | 0 | 0 | - | - | 110.4
10 | 13 | 14 | 110 | - | 81.7 | 0.1 | - | 5.1 | 23.1 | 0 | 0 | 0 | - | - | 110
10 | 13 | 15 | 107.1 | - | 86 | 0.1 | - | 5.1 | 15.9 | 0 | 0 | 0 | - | - | 107.1
10 | 13 | 16 | 105.5 | - | 91.8 | 0.1 | - | 5.1 | 8.5 | 0 | 0 | 0 | - | - | 105.5
10 | 13 | 17 | 104 | - | 97.1 | 0.1 | - | 5.1 | 1.7 | 0 | 0 | 0 | - | - | 104
10 | 13 | 18 | 105.6 | - | 100.4 | 0.1 | - | 5.1 | 0 | 0 | 0 | 0 | - | - | 105.6
10 | 13 | 19 | 103.9 | - | 98.7 | 0.1 | - | 5.1 | 0 | 0 | 0 | 0 | - | - | 103.9
10 | 13 | 20 | 99.8 | - | 94.6 | 0.1 | - | 5.1 | 0 | 0 | 0 | 0 | - | - | 99.8
10 | 13 | 21 | 96.4 | - | 91.2 | 0.1 | - | 5.1 | 0 | 0 | 0 | 0 | - | - | 96.4
10 | 13 | 22 | 88.8 | - | 83.6 | 0.1 | - | 5.1 | 0 | 0 | 0 | 0 | - | - | 88.8
10 | 13 | 23 | 81.5 | - | 76.3 | 0.1 | - | 5.1 | 0 | 0 | 0 | 0 | - | - | 81.5
10 | 14 | 0 | 73.8 | - | 68.6 | 0.1 | - | 5.1 | 0 | 0 | 0 | 0 | - | - | 73.8
10 | 14 | 1 | 67.6 | - | 62.4 | 0.1 | - | 5.1 | 0 | 0 | 0 | 0 | - | - | 67.6
10 | 14 | 2 | 66.3 | - | 61.1 | 0.1 | - | 5.1 | 0 | 0 | 0 | 0 | - | - | 66.3
10 | 14 | 3 | 65.9 | - | 60.7 | 0.1 | - | 5.1 | 0 | 0 | 0 | 0 | - | - | 65.9
10 | 14 | 4 | 66 | - | 60.8 | 0.1 | - | 5.1 | 0 | 0 | 0 | 0 | - | - | 66
10 | 14 | 5 | 69.4 | - | 64.2 | 0.1 | - | 5.1 | 0 | 0 | 0 | 0 | - | - | 69.4
10 | 14 | 6 | 74.1 | - | 68.4 | 0.1 | - | 5.1 | 0.5 | 0 | 0 | 0 | - | - | 74.1
10 | 14 | 7 | 84.5 | - | 73.9 | 0.1 | - | 5.1 | 5.4 | 0 | 0 | 0 | - | - | 84.5
10 | 14 | 8 | 102.8 | - | 83.5 | 0.1 | - | 5.1 | 14.1 | 0 | 0 | 0 | - | - | 102.8
10 | 14 | 9 | 113.2 | - | 87.6 | 0.1 | - | 5.1 | 20.4 | 0 | 0 | 0 | - | - | 113.2
10 | 14 | 10 | 117.4 | - | 85.1 | 0.1 | - | 5.1 | 27.1 | 0 | 0 | 0 | - | - | 117.4
10 | 14 | 11 | 121.1 | - | 86 | 0.1 | - | 5.1 | 29.8 | 0 | 0.1 | 0 | - | - | 121.1
10 | 14 | 12 | 120.5 | - | 83.8 | 0.1 | - | 5.1 | 31.4 | 0 | 0.1 | 0 | - | - | 120.5
10 | 14 | 13 | 123.6 | - | 87.9 | 0.1 | - | 5.1 | 30.4 | 0 | 0.1 | 0 | - | - | 123.6
10 | 14 | 14 | 122.2 | - | 91.4 | 0.1 | - | 5.1 | 25.5 | 0 | 0.1 | 0 | - | - | 122.2
10 | 14 | 15 | 120.2 | - | 96.7 | 0.1 | - | 5.1 | 18.2 | 0 | 0.1 | 0 | - | - | 120.2
10 | 14 | 16 | 117.1 | - | 102.7 | 0.1 | - | 5.1 | 9 | 0 | 0.2 | 0 | - | - | 117.1
10 | 14 | 17 | 110.2 | - | 103.1 | 0.1 | - | 5.1 | 1.8 | 0 | 0.1 | 0 | - | - | 110.2
10 | 14 | 18 | 109.9 | - | 104.6 | 0.1 | - | 5.1 | 0 | 0 | 0.1 | 0 | - | - | 109.9
10 | 14 | 19 | 107.6 | - | 102.3 | 0.1 | - | 5.1 | 0 | 0 | 0.1 | 0 | - | - | 107.6
10 | 14 | 20 | 102.9 | - | 97.6 | 0.1 | - | 5.1 | 0 | 0 | 0.1 | 0 | - | - | 102.9
10 | 14 | 21 | 95.9 | - | 90.6 | 0.1 | - | 5.1 | 0 | 0 | 0.1 | 0 | - | - | 95.9
10 | 14 | 22 | 86.4 | - | 81.1 | 0.1 | - | 5.1 | 0 | 0 | 0.1 | 0 | - | - | 86.4
10 | 14 | 23 | 78.5 | - | 73.2 | 0.1 | - | 5.1 | 0 | 0 | 0.1 | 0 | - | - | 78.5
10 | 15 | 0 | 71.1 | - | 65.8 | 0.1 | - | 5.1 | 0 | 0 | 0.1 | 0 | - | - | 71.1
10 | 15 | 1 | 65.2 | - | 59.9 | 0.1 | - | 5.1 | 0 | 0 | 0.1 | 0 | - | - | 65.2
10 | 15 | 2 | 64.3 | - | 59.1 | 0.1 | - | 5.1 | 0 | 0 | 0 | 0 | - | - | 64.3
10 | 15 | 3 | 64.3 | - | 59 | 0.1 | - | 5.1 | 0 | 0 | 0.1 | 0 | - | - | 64.3
10 | 15 | 4 | 64 | - | 58.8 | 0.1 | - | 5.1 | 0 | 0 | 0 | 0 | - | - | 64
10 | 15 | 5 | 67.2 | - | 61.9 | 0.1 | - | 5.1 | 0 | 0 | 0.1 | 0 | - | - | 67.2
10 | 15 | 6 | 71.5 | - | 65.8 | 0.1 | - | 5.1 | 0.4 | 0 | 0.1 | 0 | - | - | 71.5
10 | 15 | 7 | 83 | - | 72.3 | 0.1 | - | 5.1 | 5.4 | 0 | 0.1 | 0 | - | - | 83
10 | 15 | 8 | 101.3 | - | 81.6 | 0.1 | - | 5.1 | 14.4 | 0 | 0.1 | 0 | - | - | 101.3
10 | 15 | 9 | 113.7 | - | 85.2 | 0.1 | - | 5.1 | 23.2 | 0 | 0.1 | 0 | - | - | 113.7
10 | 15 | 10 | 118.8 | - | 84.7 | 0.1 | - | 5.1 | 28.8 | 0 | 0.1 | 0 | - | - | 118.8
10 | 15 | 11 | 121.8 | - | 84.5 | 0.1 | - | 5.1 | 32 | 0 | 0.1 | 0 | - | - | 121.8
10 | 15 | 12 | 121.3 | - | 85.8 | 0.1 | - | 5.1 | 30.2 | 0 | 0.1 | 0 | - | - | 121.3
10 | 15 | 13 | 123.7 | - | 91.7 | 0.1 | - | 5.1 | 26.7 | 0 | 0.1 | 0 | - | - | 123.7
10 | 15 | 14 | 122.4 | - | 95.9 | 0.1 | - | 5.1 | 21.1 | 0 | 0.2 | 0 | - | - | 122.4
10 | 15 | 15 | 120.6 | - | 100 | 0.1 | - | 5.1 | 15.2 | 0 | 0.2 | 0 | - | - | 120.6
10 | 15 | 16 | 118 | - | 104.4 | 0.1 | - | 5.1 | 8.2 | 0 | 0.2 | 0 | - | - | 118
10 | 15 | 17 | 112 | - | 105 | 0.1 | - | 5.1 | 1.6 | 0 | 0.2 | 0 | - | - | 112
10 | 15 | 18 | 112.9 | - | 107.5 | 0.1 | - | 5.1 | 0 | 0 | 0.2 | 0 | - | - | 112.9
10 | 15 | 19 | 111 | - | 105.6 | 0.1 | - | 5.1 | 0 | 0 | 0.2 | 0 | - | - | 111
10 | 15 | 20 | 106.3 | - | 100.9 | 0.1 | - | 5.1 | 0 | 0 | 0.2 | 0 | - | - | 106.3
10 | 15 | 21 | 99.2 | - | 93.8 | 0.1 | - | 5.1 | 0 | 0 | 0.2 | 0 | - | - | 99.2
10 | 15 | 22 | 90.2 | - | 84.9 | 0.1 | - | 5.1 | 0 | 0 | 0.1 | 0 | - | - | 90.2
10 | 15 | 23 | 83.6 | - | 78.2 | 0.1 | - | 5.1 | 0 | 0 | 0.2 | 0 | - | - | 83.6
10 | 16 | 0 | 75.8 | - | 70.5 | 0.1 | - | 5.1 | 0 | 0 | 0.1 | 0 | - | - | 75.8
10 | 16 | 1 | 69.9 | - | 64.6 | 0.1 | - | 5.1 | 0 | 0 | 0.1 | 0 | - | - | 69.9
10 | 16 | 2 | 68.5 | - | 63.2 | 0.1 | - | 5.1 | 0 | 0 | 0.1 | 0 | - | - | 68.5
10 | 16 | 3 | 68 | - | 62.8 | 0.1 | - | 5.1 | 0 | 0 | 0 | 0 | - | - | 68
10 | 16 | 4 | 67.5 | - | 62.3 | 0.1 | - | 5.1 | 0 | 0 | 0 | 0 | - | - | 67.5
10 | 16 | 5 | 71.7 | - | 66.5 | 0.1 | - | 5.1 | 0 | 0 | 0 | 0 | - | - | 71.7
10 | 16 | 6 | 75.5 | - | 69.8 | 0.1 | - | 5.1 | 0.5 | 0 | 0 | 0 | - | - | 75.5
10 | 16 | 7 | 88.7 | - | 78.2 | 0.1 | - | 5.1 | 5.3 | 0 | 0 | 0 | - | - | 88.7
10 | 16 | 8 | 108 | - | 88.9 | 0.1 | - | 5.1 | 13.9 | 0 | 0 | 0 | - | - | 108
10 | 16 | 9 | 118.7 | - | 92 | 0.1 | - | 5.1 | 21.5 | 0 | 0 | 0 | - | - | 118.7
10 | 16 | 10 | 124.3 | - | 92.2 | 0.1 | - | 5.1 | 26.9 | 0 | 0 | 0 | - | - | 124.3
10 | 16 | 11 | 126.6 | - | 92.9 | 0.1 | - | 5.1 | 28.5 | 0 | 0 | 0 | - | - | 126.6
10 | 16 | 12 | 125.2 | - | 92.6 | 0.1 | - | 5.1 | 27.4 | 0 | 0 | 0 | - | - | 125.2
10 | 16 | 13 | 125.4 | - | 96.9 | 0.1 | - | 5.1 | 23.2 | 0 | 0.1 | 0 | - | - | 125.4
10 | 16 | 14 | 122 | - | 101.9 | 0.1 | - | 5.1 | 14.8 | 0 | 0.1 | 0 | - | - | 122
10 | 16 | 15 | 111.6 | - | 99.6 | 0.1 | - | 5.1 | 6.8 | 0 | 0 | 0 | - | - | 111.6
10 | 16 | 16 | 108.8 | - | 98.7 | 0.1 | - | 5.1 | 4.9 | 0 | 0 | 0 | - | - | 108.8
10 | 16 | 17 | 108 | - | 101.4 | 0.1 | - | 5.1 | 1.4 | 0 | 0 | 0 | - | - | 108
10 | 16 | 18 | 110 | - | 104.8 | 0.1 | - | 5.1 | 0 | 0 | 0 | 0 | - | - | 110
10 | 16 | 19 | 108 | - | 102.8 | 0.1 | - | 5.1 | 0 | 0 | 0 | 0 | - | - | 108
10 | 16 | 20 | 103.8 | - | 98.5 | 0.1 | - | 5.1 | 0 | 0 | 0.1 | 0 | - | - | 103.8
10 | 16 | 21 | 97.3 | - | 92 | 0.1 | - | 5.1 | 0 | 0 | 0.1 | 0 | - | - | 97.3
10 | 16 | 22 | 90.5 | - | 85.3 | 0.1 | - | 5.1 | 0 | 0 | 0 | 0 | - | - | 90.5
10 | 16 | 23 | 84.1 | - | 78.9 | 0.1 | - | 5.1 | 0 | 0 | 0 | 0 | - | - | 84.1
10 | 17 | 0 | 76.6 | - | 71.4 | 0.1 | - | 5.1 | 0 | 0 | 0 | 0 | - | - | 76.6
10 | 17 | 1 | 70.5 | - | 65.3 | 0.1 | - | 5.1 | 0 | 0 | 0 | 0 | - | - | 70.5
10 | 17 | 2 | 69.5 | - | 64.3 | 0.1 | - | 5.1 | 0 | 0 | 0 | 0 | - | - | 69.5
10 | 17 | 3 | 69 | - | 63.8 | 0.1 | - | 5.1 | 0 | 0 | 0 | 0 | - | - | 69
10 | 17 | 4 | 68.7 | - | 63.4 | 0.1 | - | 5.1 | 0 | 0 | 0.1 | 0 | - | - | 68.7
10 | 17 | 5 | 72.4 | - | 67 | 0.1 | - | 5.1 | 0 | 0 | 0.2 | 0 | - | - | 72.4
10 | 17 | 6 | 77.1 | - | 71.3 | 0.1 | - | 5.1 | 0.4 | 0 | 0.2 | 0 | - | - | 77.1
10 | 17 | 7 | 89.7 | - | 79.3 | 0.1 | - | 5.1 | 4.9 | 0 | 0.3 | 0 | - | - | 89.7
10 | 17 | 8 | 104.6 | - | 85.9 | 0.1 | - | 5.1 | 13.1 | 0 | 0.4 | 0 | - | - | 104.6
10 | 17 | 9 | 115 | - | 89.4 | 0.1 | - | 5.1 | 20.1 | 0 | 0.3 | 0 | - | - | 115
10 | 17 | 10 | 118.7 | - | 87 | 0.1 | - | 5.1 | 26.2 | 0 | 0.3 | 0 | - | - | 118.7
10 | 17 | 11 | 121.4 | - | 84.7 | 0.1 | - | 5.1 | 31.3 | 0 | 0.2 | 0 | - | - | 121.4
10 | 17 | 12 | 120.5 | - | 82.6 | 0.1 | - | 5.1 | 32.5 | 0 | 0.2 | 0 | - | - | 120.5
10 | 17 | 13 | 122.4 | - | 87.1 | 0.1 | - | 5.1 | 29.9 | 0 | 0.2 | 0 | - | - | 122.4
10 | 17 | 14 | 121.4 | - | 91.4 | 0.1 | - | 5.1 | 24.6 | 0 | 0.2 | 0 | - | - | 121.4
10 | 17 | 15 | 119.6 | - | 97.3 | 0.1 | - | 5.1 | 16.9 | 0 | 0.2 | 0 | - | - | 119.6
10 | 17 | 16 | 116.5 | - | 102.7 | 0.1 | - | 5.1 | 8.4 | 0 | 0.2 | 0 | - | - | 116.5
10 | 17 | 17 | 110.7 | - | 103.8 | 0.1 | - | 5.1 | 1.6 | 0 | 0.1 | 0 | - | - | 110.7
10 | 17 | 18 | 109.6 | - | 104.3 | 0.1 | - | 5.1 | 0 | 0 | 0.1 | 0 | - | - | 109.6
10 | 17 | 19 | 107.5 | - | 102.2 | 0.1 | - | 5.1 | 0 | 0 | 0.1 | 0 | - | - | 107.5
10 | 17 | 20 | 103.7 | - | 98.4 | 0.1 | - | 5.1 | 0 | 0 | 0.1 | 0 | - | - | 103.7
10 | 17 | 21 | 97.9 | - | 92.7 | 0.1 | - | 5.1 | 0 | 0 | 0 | 0 | - | - | 97.9
10 | 17 | 22 | 92.7 | - | 87.5 | 0.1 | - | 5.1 | 0 | 0 | 0 | 0 | - | - | 92.7
10 | 17 | 23 | 86.4 | - | 81.2 | 0.1 | - | 5.1 | 0 | 0 | 0 | 0 | - | - | 86.4
10 | 18 | 0 | 79.6 | - | 74.4 | 0.1 | - | 5.1 | 0 | 0 | 0 | 0 | - | - | 79.6
10 | 18 | 1 | 73.3 | - | 68.1 | 0.1 | - | 5.1 | 0 | 0 | 0 | 0 | - | - | 73.3
10 | 18 | 2 | 71.4 | - | 66.2 | 0.1 | - | 5.1 | 0 | 0 | 0 | 0 | - | - | 71.4
10 | 18 | 3 | 70.4 | - | 65.2 | 0.1 | - | 5.1 | 0 | 0 | 0 | 0 | - | - | 70.4
10 | 18 | 4 | 68.9 | - | 63.7 | 0.1 | - | 5.1 | 0 | 0 | 0 | 0 | - | - | 68.9
10 | 18 | 5 | 69.8 | - | 64.6 | 0.1 | - | 5.1 | 0 | 0 | 0 | 0 | - | - | 69.8
10 | 18 | 6 | 71.2 | - | 65.6 | 0.1 | - | 5.1 | 0.4 | 0 | 0 | 0 | - | - | 71.2
10 | 18 | 7 | 81.2 | - | 71 | 0.1 | - | 5.1 | 5 | 0 | 0 | 0 | - | - | 81.2
10 | 18 | 8 | 94.9 | - | 76.3 | 0.1 | - | 5.1 | 13.4 | 0 | 0 | 0 | - | - | 94.9
10 | 18 | 9 | 105.4 | - | 78.8 | 0.1 | - | 5.1 | 21.4 | 0 | 0 | 0 | - | - | 105.4
10 | 18 | 10 | 111.2 | - | 79.2 | 0.1 | - | 5.1 | 26.7 | 0 | 0.1 | 0 | - | - | 111.2
10 | 18 | 11 | 114.4 | - | 78.6 | 0.1 | - | 5.1 | 30.5 | 0 | 0.1 | 0 | - | - | 114.4
10 | 18 | 12 | 115.7 | - | 79.3 | 0.1 | - | 5.1 | 31.2 | 0 | 0 | 0 | - | - | 115.7
10 | 18 | 13 | 115.4 | - | 81.2 | 0.1 | - | 5.1 | 29 | 0 | 0 | 0 | - | - | 115.4
10 | 18 | 14 | 114.7 | - | 85.4 | 0.1 | - | 5.1 | 24.1 | 0 | 0 | 0 | - | - | 114.7
10 | 18 | 15 | 113.3 | - | 91 | 0.1 | - | 5.1 | 17 | 0 | 0.1 | 0 | - | - | 113.3
10 | 18 | 16 | 111.8 | - | 98.2 | 0.1 | - | 5.1 | 8.3 | 0 | 0.1 | 0 | - | - | 111.8
10 | 18 | 17 | 108.2 | - | 101.4 | 0.1 | - | 5.1 | 1.5 | 0 | 0.1 | 0 | - | - | 108.2
10 | 18 | 18 | 108.6 | - | 103.3 | 0.1 | - | 5.1 | 0 | 0 | 0.1 | 0 | - | - | 108.6
10 | 18 | 19 | 106.1 | - | 100.8 | 0.1 | - | 5.1 | 0 | 0 | 0.1 | 0 | - | - | 106.1
10 | 18 | 20 | 102.1 | - | 96.8 | 0.1 | - | 5.1 | 0 | 0 | 0.1 | 0 | - | - | 102.1
10 | 18 | 21 | 97.2 | - | 91.9 | 0.1 | - | 5.1 | 0 | 0 | 0.1 | 0 | - | - | 97.2
10 | 18 | 22 | 89.8 | - | 84.5 | 0.1 | - | 5.1 | 0 | 0 | 0.1 | 0 | - | - | 89.8
10 | 18 | 23 | 86 | - | 80.7 | 0.1 | - | 5.1 | 0 | 0 | 0.1 | 0 | - | - | 86
10 | 19 | 0 | 80.1 | - | 74.8 | 0.1 | - | 5.1 | 0 | 0 | 0.1 | 0 | - | - | 80.1
10 | 19 | 1 | 74.3 | - | 69 | 0.1 | - | 5.1 | 0 | 0 | 0.1 | 0 | - | - | 74.3
10 | 19 | 2 | 72.7 | - | 67.4 | 0.1 | - | 5.1 | 0 | 0 | 0.1 | 0 | - | - | 72.7
10 | 19 | 3 | 72.2 | - | 66.9 | 0.1 | - | 5.1 | 0 | 0 | 0.1 | 0 | - | - | 72.2
10 | 19 | 4 | 70.5 | - | 65.1 | 0.1 | - | 5.1 | 0 | 0 | 0.2 | 0 | - | - | 70.5
10 | 19 | 5 | 71.8 | - | 66.4 | 0.1 | - | 5.1 | 0 | 0 | 0.2 | 0 | - | - | 71.8
10 | 19 | 6 | 71.6 | - | 65.8 | 0.1 | - | 5.1 | 0.4 | 0 | 0.2 | 0 | - | - | 71.6
10 | 19 | 7 | 77.4 | - | 68.3 | 0.1 | - | 5.1 | 3.8 | 0 | 0.1 | 0 | - | - | 77.4
10 | 19 | 8 | 88.3 | - | 71.3 | 0.1 | - | 5.1 | 11.7 | 0 | 0.1 | 0 | - | - | 88.3
10 | 19 | 9 | 99.3 | - | 75.5 | 0.1 | - | 5.1 | 18.4 | 0 | 0.2 | 0 | - | - | 99.3
10 | 19 | 10 | 99.7 | - | 79.4 | 0.1 | - | 5.1 | 14.9 | 0 | 0.2 | 0 | - | - | 99.7
10 | 19 | 11 | 99 | - | 78.8 | 0.1 | - | 5.1 | 14.8 | 0 | 0.2 | 0 | - | - | 99
10 | 19 | 12 | 95.3 | - | 81 | 0.1 | - | 5.1 | 9 | 0 | 0.1 | 0 | - | - | 95.3
10 | 19 | 13 | 94.5 | - | 82.3 | 0.1 | - | 5.1 | 6.9 | 0 | 0.1 | 0 | - | - | 94.5
10 | 19 | 14 | 91.5 | - | 81.8 | 0.1 | - | 5.1 | 4.4 | 0 | 0.1 | 0 | - | - | 91.5
10 | 19 | 15 | 90.1 | - | 81.8 | 0.1 | - | 5.1 | 3 | 0 | 0.1 | 0 | - | - | 90.1
10 | 19 | 16 | 89.9 | - | 82.8 | 0.1 | - | 5.1 | 1.8 | 0 | 0.1 | 0 | - | - | 89.9
10 | 19 | 17 | 93.6 | - | 87.8 | 0.1 | - | 5.1 | 0.5 | 0 | 0.1 | 0 | - | - | 93.6
10 | 19 | 18 | 98.7 | - | 93.4 | 0.1 | - | 5.1 | 0 | 0 | 0.1 | 0 | - | - | 98.7
10 | 19 | 19 | 98.2 | - | 93 | 0.1 | - | 5.1 | 0 | 0 | 0 | 0 | - | - | 98.2
10 | 19 | 20 | 95.1 | - | 89.9 | 0.1 | - | 5.1 | 0 | 0 | 0 | 0 | - | - | 95.1
10 | 19 | 21 | 90.9 | - | 85.7 | 0.1 | - | 5.1 | 0 | 0 | 0 | 0 | - | - | 90.9
10 | 19 | 22 | 83.5 | - | 78.3 | 0.1 | - | 5.1 | 0 | 0 | 0 | 0 | - | - | 83.5
10 | 19 | 23 | 77.4 | - | 72.2 | 0.1 | - | 5.1 | 0 | 0 | 0 | 0 | - | - | 77.4
10 | 20 | 0 | 70.3 | - | 65.1 | 0.1 | - | 5.1 | 0 | 0 | 0 | 0 | - | - | 70.3
10 | 20 | 1 | 65.4 | - | 60.2 | 0.1 | - | 5.1 | 0 | 0 | 0 | 0 | - | - | 65.4
10 | 20 | 2 | 65 | - | 59.7 | 0.1 | - | 5.1 | 0 | 0 | 0.1 | 0 | - | - | 65
10 | 20 | 3 | 63.3 | - | 58 | 0.1 | - | 5.1 | 0 | 0 | 0.1 | 0 | - | - | 63.3
10 | 20 | 4 | 62.2 | - | 56.9 | 0.1 | - | 5.1 | 0 | 0 | 0.1 | 0 | - | - | 62.2
10 | 20 | 5 | 65.6 | - | 60.3 | 0.1 | - | 5.1 | 0 | 0 | 0.1 | 0 | - | - | 65.6
10 | 20 | 6 | 70.1 | - | 64.6 | 0.1 | - | 5.1 | 0.1 | 0 | 0.2 | 0 | - | - | 70.1
10 | 20 | 7 | 80.2 | - | 74.2 | 0.1 | - | 5.1 | 0.7 | 0 | 0.1 | 0 | - | - | 80.2
10 | 20 | 8 | 88.9 | - | 82.5 | 0.1 | - | 5.1 | 1 | 0 | 0.2 | 0 | - | - | 88.9
10 | 20 | 9 | 95.2 | - | 86.6 | 0.1 | - | 5.1 | 3.3 | 0 | 0.1 | 0 | - | - | 95.2
10 | 20 | 10 | 98.6 | - | 88.4 | 0.1 | - | 5.1 | 4.9 | 0 | 0.1 | 0 | - | - | 98.6
10 | 20 | 11 | 99.3 | - | 88.3 | 0.1 | - | 5.1 | 5.7 | 0 | 0.1 | 0 | - | - | 99.3
10 | 20 | 12 | 97.2 | - | 84.3 | 0.1 | - | 5.1 | 7.7 | 0 | 0 | 0 | - | - | 97.2
10 | 20 | 13 | 99.4 | - | 89.8 | 0.1 | - | 5.1 | 4.4 | 0 | 0 | 0 | - | - | 99.4
10 | 20 | 14 | 98.5 | - | 90.9 | 0.1 | - | 5.1 | 2.3 | 0 | 0.1 | 0 | - | - | 98.5
10 | 20 | 15 | 95.4 | - | 88.4 | 0.1 | - | 5.1 | 1.4 | 0 | 0.4 | 0 | - | - | 95.4
10 | 20 | 16 | 90.5 | - | 84.4 | 0.1 | - | 5.1 | 0.6 | 0 | 0.3 | 0 | - | - | 90.5
10 | 20 | 17 | 88.5 | - | 83 | 0.1 | - | 5.1 | 0.2 | 0 | 0.1 | 0 | - | - | 88.5
10 | 20 | 18 | 90 | - | 84.7 | 0.1 | - | 5.1 | 0 | 0 | 0.1 | 0 | - | - | 90
10 | 20 | 19 | 88.4 | - | 83 | 0.1 | - | 5.1 | 0 | 0 | 0.2 | 0 | - | - | 88.4
10 | 20 | 20 | 85.1 | - | 79.7 | 0.1 | - | 5.1 | 0 | 0 | 0.2 | 0 | - | - | 85.1
10 | 20 | 21 | 80.3 | - | 74.9 | 0.1 | - | 5.1 | 0 | 0 | 0.2 | 0 | - | - | 80.3
10 | 20 | 22 | 75.6 | - | 70.1 | 0.1 | - | 5.1 | 0 | 0 | 0.3 | 0 | - | - | 75.6
10 | 20 | 23 | 70.5 | - | 64.9 | 0.1 | - | 5.1 | 0 | 0 | 0.4 | 0 | - | - | 70.5
10 | 21 | 0 | 64.6 | - | 59 | 0.1 | - | 5.1 | 0 | 0 | 0.4 | 0 | - | - | 64.6
10 | 21 | 1 | 61 | - | 55.5 | 0.1 | - | 5.1 | 0 | 0 | 0.3 | 0 | - | - | 61
10 | 21 | 2 | 61.2 | - | 55.8 | 0.1 | - | 5.1 | 0 | 0 | 0.2 | 0 | - | - | 61.2
10 | 21 | 3 | 61.9 | - | 56.5 | 0.1 | - | 5.1 | 0 | 0 | 0.2 | 0 | - | - | 61.9
10 | 21 | 4 | 62.2 | - | 56.8 | 0.1 | - | 5.1 | 0 | 0 | 0.2 | 0 | - | - | 62.2
10 | 21 | 5 | 66.1 | - | 60.6 | 0.1 | - | 5.1 | 0 | 0 | 0.3 | 0 | - | - | 66.1
10 | 21 | 6 | 70.6 | - | 65.1 | 0.1 | - | 5.1 | 0.1 | 0 | 0.2 | 0 | - | - | 70.6
10 | 21 | 7 | 79.9 | - | 73.7 | 0.1 | - | 5.1 | 0.7 | 0 | 0.3 | 0 | - | - | 79.9
10 | 21 | 8 | 90.8 | - | 84.2 | 0.1 | - | 5.1 | 1.2 | 0 | 0.2 | 0 | - | - | 90.8
10 | 21 | 9 | 95.6 | - | 87.7 | 0.1 | - | 5.1 | 2.5 | 0 | 0.2 | 0 | - | - | 95.6
10 | 21 | 10 | 94.2 | - | 86.3 | 0.1 | - | 5.1 | 2.5 | 0 | 0.2 | 0 | - | - | 94.2
10 | 21 | 11 | 92.8 | - | 85.6 | 0.1 | - | 5.1 | 1.8 | 0 | 0.2 | 0 | - | - | 92.8
10 | 21 | 12 | 89.1 | - | 82.1 | 0.1 | - | 5.1 | 1.7 | 0 | 0.1 | 0 | - | - | 89.1
10 | 21 | 13 | 89.6 | - | 82.6 | 0.1 | - | 5.1 | 1.8 | 0 | 0 | 0 | - | - | 89.6
10 | 21 | 14 | 87.1 | - | 79.3 | 0.1 | - | 5.1 | 2.5 | 0 | 0.1 | 0 | - | - | 87.1
10 | 21 | 15 | 86.1 | - | 76.9 | 0.1 | - | 5.1 | 4 | 0 | 0 | 0 | - | - | 86.1
10 | 21 | 16 | 87.8 | - | 80 | 0.1 | - | 5.1 | 2.6 | 0 | 0 | 0 | - | - | 87.8
10 | 21 | 17 | 86.7 | - | 80.9 | 0.1 | - | 5.1 | 0.6 | 0 | 0 | 0 | - | - | 86.7
10 | 21 | 18 | 89.1 | - | 83.9 | 0.1 | - | 5.1 | 0 | 0 | 0 | 0 | - | - | 89.1
10 | 21 | 19 | 87.5 | - | 82.3 | 0.1 | - | 5.1 | 0 | 0 | 0 | 0 | - | - | 87.5
10 | 21 | 20 | 84 | - | 78.7 | 0.1 | - | 5.1 | 0 | 0 | 0.1 | 0 | - | - | 84
10 | 21 | 21 | 79 | - | 73.7 | 0.1 | - | 5.1 | 0 | 0 | 0.1 | 0 | - | - | 79
10 | 21 | 22 | 72.3 | - | 66.9 | 0.1 | - | 5.1 | 0 | 0 | 0.2 | 0 | - | - | 72.3
10 | 21 | 23 | 66.5 | - | 61 | 0.1 | - | 5.1 | 0 | 0 | 0.3 | 0 | - | - | 66.5
10 | 22 | 0 | 60.6 | - | 55 | 0.1 | - | 5.1 | 0 | 0 | 0.4 | 0 | - | - | 60.6
10 | 22 | 1 | 56.2 | - | 50.6 | 0.1 | - | 5.1 | 0 | 0 | 0.4 | 0 | - | - | 56.2
10 | 22 | 2 | 55 | - | 49.7 | 0.1 | - | 5.1 | 0 | 0 | 0.1 | 0 | - | - | 55
10 | 22 | 3 | 56.4 | - | 51.1 | 0.1 | - | 5.1 | 0 | 0 | 0.1 | 0 | - | - | 56.4
10 | 22 | 4 | 57.2 | - | 51.9 | 0.1 | - | 5.1 | 0 | 0 | 0.1 | 0 | - | - | 57.2
10 | 22 | 5 | 59.3 | - | 54.1 | 0.1 | - | 5.1 | 0 | 0 | 0 | 0 | - | - | 59.3
10 | 22 | 6 | 62.6 | - | 57.1 | 0.1 | - | 5.1 | 0.3 | 0 | 0 | 0 | - | - | 62.6
10 | 22 | 7 | 73.1 | - | 63.7 | 0.1 | - | 5.1 | 4.2 | 0 | 0 | 0 | - | - | 73.1
10 | 22 | 8 | 89.6 | - | 73 | 0.1 | - | 5.1 | 11.4 | 0 | 0 | 0 | - | - | 89.6
10 | 22 | 9 | 100.7 | - | 78 | 0.1 | - | 5.1 | 17.5 | 0 | 0 | 0 | - | - | 100.7
10 | 22 | 10 | 102.2 | - | 80.5 | 0.1 | - | 5.1 | 16.4 | 0 | 0.1 | 0 | - | - | 102.2
10 | 22 | 11 | 98.8 | - | 78.6 | 0.1 | - | 5.1 | 14.8 | 0 | 0.2 | 0 | - | - | 98.8
10 | 22 | 12 | 94.6 | - | 76.6 | 0.1 | - | 5.1 | 12.5 | 0 | 0.3 | 0 | - | - | 94.6
10 | 22 | 13 | 95 | - | 80.3 | 0.1 | - | 5.1 | 9.2 | 0 | 0.3 | 0 | - | - | 95
10 | 22 | 14 | 93.2 | - | 82.1 | 0.1 | - | 5.1 | 5.7 | 0 | 0.2 | 0 | - | - | 93.2
10 | 22 | 15 | 91.1 | - | 83 | 0.1 | - | 5.1 | 2.6 | 0 | 0.3 | 0 | - | - | 91.1
10 | 22 | 16 | 91 | - | 83.9 | 0.1 | - | 5.1 | 1.5 | 0 | 0.4 | 0 | - | - | 91
10 | 22 | 17 | 89.8 | - | 83.8 | 0.1 | - | 5.1 | 0.4 | 0 | 0.4 | 0 | - | - | 89.8
10 | 22 | 18 | 91.6 | - | 86 | 0.1 | - | 5.1 | 0 | 0 | 0.4 | 0 | - | - | 91.6
10 | 22 | 19 | 89.6 | - | 84 | 0.1 | - | 5.1 | 0 | 0 | 0.4 | 0 | - | - | 89.6
10 | 22 | 20 | 85.8 | - | 80.2 | 0.1 | - | 5.1 | 0 | 0 | 0.4 | 0 | - | - | 85.8
10 | 22 | 21 | 80.4 | - | 74.9 | 0.1 | - | 5.1 | 0 | 0 | 0.3 | 0 | - | - | 80.4
10 | 22 | 22 | 73.3 | - | 67.9 | 0.1 | - | 5.1 | 0 | 0 | 0.2 | 0 | - | - | 73.3
10 | 22 | 23 | 66 | - | 60.7 | 0.1 | - | 5.1 | 0 | 0 | 0.1 | 0 | - | - | 66
10 | 23 | 0 | 59 | - | 53.7 | 0.1 | - | 5.1 | 0 | 0 | 0.1 | 0 | - | - | 59
10 | 23 | 1 | 55.3 | - | 50 | 0.1 | - | 5.1 | 0 | 0 | 0.1 | 0 | - | - | 55.3
10 | 23 | 2 | 55.1 | - | 49.8 | 0.1 | - | 5.1 | 0 | 0 | 0.1 | 0 | - | - | 55.1
10 | 23 | 3 | 56.4 | - | 51.1 | 0.1 | - | 5.1 | 0 | 0 | 0.1 | 0 | - | - | 56.4
10 | 23 | 4 | 57 | - | 51.8 | 0.1 | - | 5.1 | 0 | 0 | 0 | 0 | - | - | 57
10 | 23 | 5 | 59 | - | 53.7 | 0.1 | - | 5.1 | 0 | 0 | 0.1 | 0 | - | - | 59
10 | 23 | 6 | 62.1 | - | 56.6 | 0.1 | - | 5.1 | 0.2 | 0 | 0.1 | 0 | - | - | 62.1
10 | 23 | 7 | 70.6 | - | 62.1 | 0.1 | - | 5.1 | 3.2 | 0 | 0.1 | 0 | - | - | 70.6
10 | 23 | 8 | 82.2 | - | 69.4 | 0.1 | - | 5.1 | 7.5 | 0 | 0.1 | 0 | - | - | 82.2
10 | 23 | 9 | 93.6 | - | 73.2 | 0.1 | - | 5.1 | 15.2 | 0 | 0 | 0 | - | - | 93.6
10 | 23 | 10 | 99.8 | - | 74.2 | 0.1 | - | 5.1 | 20.4 | 0 | 0 | 0 | - | - | 99.8
10 | 23 | 11 | 102 | - | 74.6 | 0.1 | - | 5.1 | 22.2 | 0 | 0 | 0 | - | - | 102
10 | 23 | 12 | 98.6 | - | 73 | 0.1 | - | 5.1 | 20.4 | 0 | 0 | 0 | - | - | 98.6
10 | 23 | 13 | 101.9 | - | 77.1 | 0.1 | - | 5.1 | 19.6 | 0 | 0 | 0 | - | - | 101.9
10 | 23 | 14 | 101.7 | - | 80.2 | 0.1 | - | 5.1 | 16.3 | 0 | 0 | 0 | - | - | 101.7
10 | 23 | 15 | 103 | - | 83.8 | 0.1 | - | 5.1 | 14 | 0 | 0 | 0 | - | - | 103
10 | 23 | 16 | 100 | - | 89.5 | 0.1 | - | 5.1 | 5.3 | 0 | 0 | 0 | - | - | 100
10 | 23 | 17 | 96.7 | - | 90.6 | 0.1 | - | 5.1 | 0.8 | 0 | 0.1 | 0 | - | - | 96.7
10 | 23 | 18 | 98 | - | 92.8 | 0.1 | - | 5.1 | 0 | 0 | 0 | 0 | - | - | 98
10 | 23 | 19 | 95.7 | - | 90.4 | 0.1 | - | 5.1 | 0 | 0 | 0.1 | 0 | - | - | 95.7
10 | 23 | 20 | 92 | - | 86.7 | 0.1 | - | 5.1 | 0 | 0 | 0.1 | 0 | - | - | 92
10 | 23 | 21 | 85.8 | - | 80.5 | 0.1 | - | 5.1 | 0 | 0 | 0.1 | 0 | - | - | 85.8
10 | 23 | 22 | 77.7 | - | 72.4 | 0.1 | - | 5.1 | 0 | 0 | 0.1 | 0 | - | - | 77.7
10 | 23 | 23 | 70 | - | 64.7 | 0.1 | - | 5.1 | 0 | 0 | 0.1 | 0 | - | - | 70
10 | 24 | 0 | 63.4 | - | 58.1 | 0.1 | - | 5.1 | 0 | 0 | 0.1 | 0 | - | - | 63.4
10 | 24 | 1 | 59.2 | - | 53.9 | 0.1 | - | 5.1 | 0 | 0 | 0.1 | 0 | - | - | 59.2
10 | 24 | 2 | 58.1 | - | 52.8 | 0.1 | - | 5.1 | 0 | 0 | 0.1 | 0 | - | - | 58.1
10 | 24 | 3 | 58.8 | - | 53.5 | 0.1 | - | 5.1 | 0 | 0 | 0.1 | 0 | - | - | 58.8
10 | 24 | 4 | 59.1 | - | 53.8 | 0.1 | - | 5.1 | 0 | 0 | 0.1 | 0 | - | - | 59.1
10 | 24 | 5 | 61.6 | - | 56.3 | 0.1 | - | 5.1 | 0 | 0 | 0.1 | 0 | - | - | 61.6
10 | 24 | 6 | 65.4 | - | 59.9 | 0.1 | - | 5.1 | 0.2 | 0 | 0.1 | 0 | - | - | 65.4
10 | 24 | 7 | 75.4 | - | 67.4 | 0.1 | - | 5.1 | 2.7 | 0 | 0.1 | 0 | - | - | 75.4
10 | 24 | 8 | 88.2 | - | 74 | 0.1 | - | 5.1 | 9 | 0 | 0 | 0 | - | - | 88.2
10 | 24 | 9 | 100.5 | - | 80.5 | 0.1 | - | 5.1 | 14.8 | 0 | 0 | 0 | - | - | 100.5
10 | 24 | 10 | 104.5 | - | 80.1 | 0.1 | - | 5.1 | 19.1 | 0 | 0.1 | 0 | - | - | 104.5
10 | 24 | 11 | 106 | - | 81 | 0.1 | - | 5.1 | 19.7 | 0 | 0.1 | 0 | - | - | 106
10 | 24 | 12 | 104.9 | - | 78 | 0.1 | - | 5.1 | 21.6 | 0 | 0.1 | 0 | - | - | 104.9
10 | 24 | 13 | 108.3 | - | 82.9 | 0.1 | - | 5.1 | 20.1 | 0 | 0.1 | 0 | - | - | 108.3
10 | 24 | 14 | 107.1 | - | 82.1 | 0.1 | - | 5.1 | 19.6 | 0 | 0.2 | 0 | - | - | 107.1
10 | 24 | 15 | 107.2 | - | 88.8 | 0.1 | - | 5.1 | 13.1 | 0 | 0.1 | 0 | - | - | 107.2
10 | 24 | 16 | 102.8 | - | 92.9 | 0.1 | - | 5.1 | 4.6 | 0 | 0.1 | 0 | - | - | 102.8
10 | 24 | 17 | 98.7 | - | 92.6 | 0.1 | - | 5.1 | 0.8 | 0 | 0.1 | 0 | - | - | 98.7
10 | 24 | 18 | 98.9 | - | 93.6 | 0.1 | - | 5.1 | 0 | 0 | 0.1 | 0 | - | - | 98.9
10 | 24 | 19 | 96.4 | - | 91 | 0.1 | - | 5.1 | 0 | 0 | 0.2 | 0 | - | - | 96.4
10 | 24 | 20 | 92.6 | - | 87.2 | 0.1 | - | 5.1 | 0 | 0 | 0.2 | 0 | - | - | 92.6
10 | 24 | 21 | 87 | - | 81.6 | 0.1 | - | 5.1 | 0 | 0 | 0.2 | 0 | - | - | 87
10 | 24 | 22 | 80.5 | - | 75.1 | 0.1 | - | 5.1 | 0 | 0 | 0.2 | 0 | - | - | 80.5
10 | 24 | 23 | 77.1 | - | 71.8 | 0.1 | - | 5.1 | 0 | 0 | 0.1 | 0 | - | - | 77.1
10 | 25 | 0 | 69.3 | - | 64 | 0.1 | - | 5.1 | 0 | 0 | 0.1 | 0 | - | - | 69.3
10 | 25 | 1 | 64.9 | - | 59.7 | 0.1 | - | 5.1 | 0 | 0 | 0 | 0 | - | - | 64.9
10 | 25 | 2 | 64 | - | 58.8 | 0.1 | - | 5.1 | 0 | 0 | 0 | 0 | - | - | 64
10 | 25 | 3 | 64.4 | - | 59.2 | 0.1 | - | 5.1 | 0 | 0 | 0 | 0 | - | - | 64.4
10 | 25 | 4 | 64.6 | - | 59.4 | 0.1 | - | 5.1 | 0 | 0 | 0 | 0 | - | - | 64.6
10 | 25 | 5 | 65.4 | - | 60.2 | 0.1 | - | 5.1 | 0 | 0 | 0 | 0 | - | - | 65.4
10 | 25 | 6 | 65.8 | - | 60.4 | 0.1 | - | 5.1 | 0.2 | 0 | 0 | 0 | - | - | 65.8
10 | 25 | 7 | 72.8 | - | 64 | 0.1 | - | 5.1 | 3.6 | 0 | 0 | 0 | - | - | 72.8
10 | 25 | 8 | 87.3 | - | 69.3 | 0.1 | - | 5.1 | 12.8 | 0 | 0 | 0 | - | - | 87.3
10 | 25 | 9 | 99.9 | - | 74.5 | 0.1 | - | 5.1 | 20.2 | 0 | 0 | 0 | - | - | 99.9
10 | 25 | 10 | 104.8 | - | 74.7 | 0.1 | - | 5.1 | 24.9 | 0 | 0 | 0 | - | - | 104.8
10 | 25 | 11 | 107.5 | - | 75.1 | 0.1 | - | 5.1 | 27.1 | 0 | 0.1 | 0 | - | - | 107.5
10 | 25 | 12 | 107.1 | - | 74.1 | 0.1 | - | 5.1 | 27.6 | 0 | 0.2 | 0 | - | - | 107.1
10 | 25 | 13 | 107.8 | - | 76.8 | 0.1 | - | 5.1 | 25.7 | 0 | 0.1 | 0 | - | - | 107.8
10 | 25 | 14 | 106.1 | - | 81.1 | 0.1 | - | 5.1 | 19.7 | 0 | 0.1 | 0 | - | - | 106.1
10 | 25 | 15 | 105.1 | - | 86.8 | 0.1 | - | 5.1 | 13 | 0 | 0.1 | 0 | - | - | 105.1
10 | 25 | 16 | 102 | - | 91 | 0.1 | - | 5.1 | 5.6 | 0 | 0.2 | 0 | - | - | 102
10 | 25 | 17 | 99.2 | - | 92.6 | 0.1 | - | 5.1 | 1.1 | 0 | 0.3 | 0 | - | - | 99.2
10 | 25 | 18 | 100.5 | - | 94.8 | 0.1 | - | 5.1 | 0 | 0 | 0.5 | 0 | - | - | 100.5
10 | 25 | 19 | 98.1 | - | 92.5 | 0.1 | - | 5.1 | 0 | 0 | 0.4 | 0 | - | - | 98.1
10 | 25 | 20 | 94.3 | - | 88.7 | 0.1 | - | 5.1 | 0 | 0 | 0.4 | 0 | - | - | 94.3
10 | 25 | 21 | 90.2 | - | 84.8 | 0.1 | - | 5.1 | 0 | 0 | 0.2 | 0 | - | - | 90.2
10 | 25 | 22 | 83.1 | - | 77.7 | 0.1 | - | 5.1 | 0 | 0 | 0.2 | 0 | - | - | 83.1
10 | 25 | 23 | 76.5 | - | 71.1 | 0.1 | - | 5.1 | 0 | 0 | 0.2 | 0 | - | - | 76.5
10 | 26 | 0 | 68.8 | - | 63.4 | 0.1 | - | 5.1 | 0 | 0 | 0.2 | 0 | - | - | 68.8
10 | 26 | 1 | 63.5 | - | 58.1 | 0.1 | - | 5.1 | 0 | 0 | 0.2 | 0 | - | - | 63.5
10 | 26 | 2 | 62.9 | - | 57.5 | 0.1 | - | 5.1 | 0 | 0 | 0.2 | 0 | - | - | 62.9
10 | 26 | 3 | 63.3 | - | 57.8 | 0.1 | - | 5.1 | 0 | 0 | 0.3 | 0 | - | - | 63.3
10 | 26 | 4 | 63.2 | - | 57.6 | 0.1 | - | 5.1 | 0 | 0 | 0.4 | 0 | - | - | 63.2
10 | 26 | 5 | 64 | - | 58.4 | 0.1 | - | 5.1 | 0 | 0 | 0.4 | 0 | - | - | 64
10 | 26 | 6 | 63.2 | - | 57.4 | 0.1 | - | 5.1 | 0.1 | 0 | 0.5 | 0 | - | - | 63.2
10 | 26 | 7 | 68.4 | - | 60.8 | 0.1 | - | 5.1 | 1.9 | 0 | 0.5 | 0 | - | - | 68.4
10 | 26 | 8 | 75.9 | - | 63.7 | 0.1 | - | 5.1 | 6.4 | 0 | 0.6 | 0 | - | - | 75.9
10 | 26 | 9 | 83.8 | - | 68.1 | 0.1 | - | 5.1 | 10 | 0 | 0.5 | 0 | - | - | 83.8
10 | 26 | 10 | 88.4 | - | 65.9 | 0.1 | - | 5.1 | 16.7 | 0 | 0.6 | 0 | - | - | 88.4
10 | 26 | 11 | 90.8 | - | 66.1 | 0.1 | - | 5.1 | 19 | 0 | 0.5 | 0 | - | - | 90.8
10 | 26 | 12 | 87.7 | - | 68.7 | 0.1 | - | 5.1 | 13.3 | 0 | 0.5 | 0 | - | - | 87.7
10 | 26 | 13 | 85.5 | - | 65.9 | 0.1 | - | 5.1 | 14 | 0 | 0.4 | 0 | - | - | 85.5
10 | 26 | 14 | 86.5 | - | 67.4 | 0.1 | - | 5.1 | 13.4 | 0 | 0.5 | 0 | - | - | 86.5
10 | 26 | 15 | 86.6 | - | 69.2 | 0.1 | - | 5.1 | 11.7 | 0 | 0.5 | 0 | - | - | 86.6
10 | 26 | 16 | 84.2 | - | 74.1 | 0.1 | - | 5.1 | 4.4 | 0 | 0.5 | 0 | - | - | 84.2
10 | 26 | 17 | 85.7 | - | 79.3 | 0.1 | - | 5.1 | 0.6 | 0 | 0.6 | 0 | - | - | 85.7
10 | 26 | 18 | 88.6 | - | 82.8 | 0.1 | - | 5.1 | 0 | 0 | 0.6 | 0 | - | - | 88.6
10 | 26 | 19 | 87.6 | - | 81.8 | 0.1 | - | 5.1 | 0 | 0 | 0.6 | 0 | - | - | 87.6
10 | 26 | 20 | 84.9 | - | 79.1 | 0.1 | - | 5.1 | 0 | 0 | 0.6 | 0 | - | - | 84.9
10 | 26 | 21 | 80.6 | - | 74.8 | 0.1 | - | 5.1 | 0 | 0 | 0.6 | 0 | - | - | 80.6
10 | 26 | 22 | 74.2 | - | 68.4 | 0.1 | - | 5.1 | 0 | 0 | 0.6 | 0 | - | - | 74.2
10 | 26 | 23 | 67.4 | - | 61.5 | 0.1 | - | 5.1 | 0 | 0 | 0.7 | 0 | - | - | 67.4
10 | 27 | 0 | 60.7 | - | 54.9 | 0.1 | - | 5.1 | 0 | 0 | 0.6 | 0 | - | - | 60.7
10 | 27 | 1 | 56.5 | - | 50.8 | 0.1 | - | 5.1 | 0 | 0 | 0.5 | 0 | - | - | 56.5
10 | 27 | 2 | 55.5 | - | 49.6 | 0.1 | - | 5.1 | 0 | 0 | 0.7 | 0 | - | - | 55.5
10 | 27 | 3 | 57.1 | - | 51.1 | 0.1 | - | 5.1 | 0 | 0 | 0.8 | 0 | - | - | 57.1
10 | 27 | 4 | 58.1 | - | 52.1 | 0.1 | - | 5.1 | 0 | 0 | 0.8 | 0 | - | - | 58.1
10 | 27 | 5 | 60.4 | - | 54.3 | 0.1 | - | 5.1 | 0 | 0 | 0.9 | 0 | - | - | 60.4
10 | 27 | 6 | 62.7 | - | 56.5 | 0.1 | - | 5.1 | 0.1 | 0 | 0.9 | 0 | - | - | 62.7
10 | 27 | 7 | 70 | - | 62.1 | 0.1 | - | 5.1 | 2 | 0 | 0.7 | 0 | - | - | 70
10 | 27 | 8 | 77.6 | - | 67.2 | 0.1 | - | 5.1 | 4.7 | 0 | 0.5 | 0 | - | - | 77.6
10 | 27 | 9 | 85.3 | - | 65 | 0.1 | - | 5.1 | 14.7 | 0 | 0.4 | 0 | - | - | 85.3
10 | 27 | 10 | 87.1 | - | 66.3 | 0.1 | - | 5.1 | 15.3 | 0 | 0.3 | 0 | - | - | 87.1
10 | 27 | 11 | 85.3 | - | 70.2 | 0.1 | - | 5.1 | 9.6 | 0 | 0.3 | 0 | - | - | 85.3
10 | 27 | 12 | 83.1 | - | 63.3 | 0.1 | - | 5.1 | 14.4 | 0 | 0.2 | 0 | - | - | 83.1
10 | 27 | 13 | 87.1 | - | 65.3 | 0.1 | - | 5.1 | 16.3 | 0 | 0.3 | 0 | - | - | 87.1
10 | 27 | 14 | 86.6 | - | 69.1 | 0.1 | - | 5.1 | 12 | 0 | 0.3 | 0 | - | - | 86.6
10 | 27 | 15 | 85.6 | - | 72 | 0.1 | - | 5.1 | 7.9 | 0 | 0.5 | 0 | - | - | 85.6
10 | 27 | 16 | 83.4 | - | 74.4 | 0.1 | - | 5.1 | 3.3 | 0 | 0.5 | 0 | - | - | 83.4
10 | 27 | 17 | 81.6 | - | 75.3 | 0.1 | - | 5.1 | 0.6 | 0 | 0.5 | 0 | - | - | 81.6
10 | 27 | 18 | 83.2 | - | 77.5 | 0.1 | - | 5.1 | 0 | 0 | 0.5 | 0 | - | - | 83.2
10 | 27 | 19 | 81.4 | - | 75.6 | 0.1 | - | 5.1 | 0 | 0 | 0.6 | 0 | - | - | 81.4
10 | 27 | 20 | 77.6 | - | 71.8 | 0.1 | - | 5.1 | 0 | 0 | 0.6 | 0 | - | - | 77.6
10 | 27 | 21 | 72.2 | - | 66.5 | 0.1 | - | 5.1 | 0 | 0 | 0.5 | 0 | - | - | 72.2
10 | 27 | 22 | 67.9 | - | 62.2 | 0.1 | - | 5.1 | 0 | 0 | 0.5 | 0 | - | - | 67.9
10 | 27 | 23 | 63.6 | - | 57.9 | 0.1 | - | 5.1 | 0 | 0 | 0.5 | 0 | - | - | 63.6
10 | 28 | 0 | 58 | - | 52.4 | 0.1 | - | 5.1 | 0 | 0 | 0.4 | 0 | - | - | 58
10 | 28 | 1 | 54.5 | - | 48.9 | 0.1 | - | 5.1 | 0 | 0 | 0.4 | 0 | - | - | 54.5
10 | 28 | 2 | 54.4 | - | 48.8 | 0.1 | - | 5.1 | 0 | 0 | 0.4 | 0 | - | - | 54.4
10 | 28 | 3 | 55.5 | - | 49.9 | 0.1 | - | 5.1 | 0 | 0 | 0.4 | 0 | - | - | 55.5
10 | 28 | 4 | 56 | - | 50.4 | 0.1 | - | 5.1 | 0 | 0 | 0.4 | 0 | - | - | 56
10 | 28 | 5 | 58.9 | - | 53.2 | 0.1 | - | 5.1 | 0 | 0 | 0.5 | 0 | - | - | 58.9
10 | 28 | 6 | 62 | - | 56.2 | 0.1 | - | 5.1 | 0.1 | 0 | 0.5 | 0 | - | - | 62
10 | 28 | 7 | 67.9 | - | 61.2 | 0.1 | - | 5.1 | 1 | 0 | 0.5 | 0 | - | - | 67.9
10 | 28 | 8 | 75 | - | 65.9 | 0.1 | - | 5.1 | 3.4 | 0 | 0.5 | 0 | - | - | 75
10 | 28 | 9 | 81.9 | - | 70.1 | 0.1 | - | 5.1 | 6.1 | 0 | 0.5 | 0 | - | - | 81.9
10 | 28 | 10 | 81.9 | - | 72.6 | 0.1 | - | 5.1 | 3.5 | 0 | 0.6 | 0 | - | - | 81.9
10 | 28 | 11 | 81.2 | - | 70.3 | 0.1 | - | 5.1 | 5.1 | 0 | 0.6 | 0 | - | - | 81.2
10 | 28 | 12 | 77.6 | - | 69.1 | 0.1 | - | 5.1 | 2.8 | 0 | 0.5 | 0 | - | - | 77.6
10 | 28 | 13 | 78.9 | - | 71.1 | 0.1 | - | 5.1 | 2.1 | 0 | 0.5 | 0 | - | - | 78.9
10 | 28 | 14 | 78.9 | - | 70.4 | 0.1 | - | 5.1 | 2.7 | 0 | 0.6 | 0 | - | - | 78.9
10 | 28 | 15 | 77.3 | - | 69 | 0.1 | - | 5.1 | 2.5 | 0 | 0.6 | 0 | - | - | 77.3
10 | 28 | 16 | 76.5 | - | 69.4 | 0.1 | - | 5.1 | 1.1 | 0 | 0.8 | 0 | - | - | 76.5
10 | 28 | 17 | 75.5 | - | 69.3 | 0.1 | - | 5.1 | 0.2 | 0 | 0.8 | 0 | - | - | 75.5
10 | 28 | 18 | 75.6 | - | 69.6 | 0.1 | - | 5.1 | 0 | 0 | 0.8 | 0 | - | - | 75.6
10 | 28 | 19 | 73.2 | - | 67.3 | 0.1 | - | 5.1 | 0 | 0 | 0.7 | 0 | - | - | 73.2
10 | 28 | 20 | 69.5 | - | 63.6 | 0.1 | - | 5.1 | 0 | 0 | 0.7 | 0 | - | - | 69.5
10 | 28 | 21 | 64.9 | - | 58.9 | 0.1 | - | 5.1 | 0 | 0 | 0.8 | 0 | - | - | 64.9
10 | 28 | 22 | 58.7 | - | 52.8 | 0.1 | - | 5.1 | 0 | 0 | 0.7 | 0 | - | - | 58.7
10 | 28 | 23 | 54.2 | - | 48.6 | 0.1 | - | 5.1 | 0 | 0 | 0.4 | 0 | - | - | 54.2
10 | 29 | 0 | 49.8 | - | 44.2 | 0.1 | - | 5.1 | 0 | 0 | 0.4 | 0 | - | - | 49.8
10 | 29 | 1 | 46.7 | - | 41.1 | 0.1 | - | 5.1 | 0 | 0 | 0.4 | 0 | - | - | 46.7
10 | 29 | 2 | 47 | - | 41.4 | 0.1 | - | 5.1 | 0 | 0 | 0.4 | 0 | - | - | 47
10 | 29 | 3 | 48.4 | - | 42.8 | 0.1 | - | 5.1 | 0 | 0 | 0.4 | 0 | - | - | 48.4
10 | 29 | 4 | 49.9 | - | 44.3 | 0.1 | - | 5.1 | 0 | 0 | 0.4 | 0 | - | - | 49.9
10 | 29 | 5 | 52 | - | 46.4 | 0.1 | - | 5.1 | 0 | 0 | 0.4 | 0 | - | - | 52
10 | 29 | 6 | 54.5 | - | 48.8 | 0.1 | - | 5.1 | 0.1 | 0 | 0.4 | 0 | - | - | 54.5
10 | 29 | 7 | 60.9 | - | 53.2 | 0.1 | - | 5.1 | 1.9 | 0 | 0.6 | 0 | - | - | 60.9
10 | 29 | 8 | 68.3 | - | 56.7 | 0.1 | - | 5.1 | 5.8 | 0 | 0.6 | 0 | - | - | 68.3
10 | 29 | 9 | 76.3 | - | 61.7 | 0.1 | - | 5.1 | 8.8 | 0 | 0.6 | 0 | - | - | 76.3
10 | 29 | 10 | 81.2 | - | 60.1 | 0.1 | - | 5.1 | 15.3 | 0 | 0.6 | 0 | - | - | 81.2
10 | 29 | 11 | 80.9 | - | 66.6 | 0.1 | - | 5.1 | 8.6 | 0 | 0.5 | 0 | - | - | 80.9
10 | 29 | 12 | 79.1 | - | 60.3 | 0.1 | - | 5.1 | 13.1 | 0 | 0.5 | 0 | - | - | 79.1
10 | 29 | 13 | 83.8 | - | 60 | 0.1 | - | 5.1 | 18.1 | 0 | 0.5 | 0 | - | - | 83.8
10 | 29 | 14 | 84.7 | - | 59.2 | 0.1 | - | 5.1 | 19.6 | 0 | 0.7 | 0 | - | - | 84.7
10 | 29 | 15 | 83.1 | - | 61.1 | 0.1 | - | 5.1 | 16 | 0 | 0.8 | 0 | - | - | 83.1
10 | 29 | 16 | 81.7 | - | 68.7 | 0.1 | - | 5.1 | 7 | 0 | 0.8 | 0 | - | - | 81.7
10 | 29 | 17 | 77.3 | - | 70.2 | 0.1 | - | 5.1 | 0.9 | 0 | 1 | 0 | - | - | 77.3
10 | 29 | 18 | 78.9 | - | 72.7 | 0.1 | - | 5.1 | 0 | 0 | 1 | 0 | - | - | 78.9
10 | 29 | 19 | 76.8 | - | 70.6 | 0.1 | - | 5.1 | 0 | 0 | 1 | 0 | - | - | 76.8
10 | 29 | 20 | 73.4 | - | 67.4 | 0.1 | - | 5.1 | 0 | 0 | 0.8 | 0 | - | - | 73.4
10 | 29 | 21 | 68 | - | 62 | 0.1 | - | 5.1 | 0 | 0 | 0.8 | 0 | - | - | 68
10 | 29 | 22 | 61.4 | - | 55.5 | 0.1 | - | 5.1 | 0 | 0 | 0.7 | 0 | - | - | 61.4
10 | 29 | 23 | 56.9 | - | 50.9 | 0.1 | - | 5.1 | 0 | 0 | 0.8 | 0 | - | - | 56.9
10 | 30 | 0 | 52 | - | 46.2 | 0.1 | - | 5.1 | 0 | 0 | 0.6 | 0 | - | - | 52
10 | 30 | 1 | 48.8 | - | 43 | 0.1 | - | 5.1 | 0 | 0 | 0.6 | 0 | - | - | 48.8
10 | 30 | 2 | 49 | - | 43.1 | 0.1 | - | 5.1 | 0 | 0 | 0.7 | 0 | - | - | 49
10 | 30 | 3 | 51 | - | 45.1 | 0.1 | - | 5.1 | 0 | 0 | 0.7 | 0 | - | - | 51
10 | 30 | 4 | 52.3 | - | 46.4 | 0.1 | - | 5.1 | 0 | 0 | 0.7 | 0 | - | - | 52.3
10 | 30 | 5 | 53.9 | - | 48 | 0.1 | - | 5.1 | 0 | 0 | 0.7 | 0 | - | - | 53.9
10 | 30 | 6 | 56.9 | - | 50.8 | 0.1 | - | 5.1 | 0.2 | 0 | 0.7 | 0 | - | - | 56.9
10 | 30 | 7 | 64.3 | - | 55.2 | 0.1 | - | 5.1 | 3.2 | 0 | 0.7 | 0 | - | - | 64.3
10 | 30 | 8 | 75.8 | - | 60.6 | 0.1 | - | 5.1 | 9.2 | 0 | 0.8 | 0 | - | - | 75.8
10 | 30 | 9 | 86.9 | - | 65 | 0.1 | - | 5.1 | 16 | 0 | 0.7 | 0 | - | - | 86.9
10 | 30 | 10 | 88 | - | 69.3 | 0.1 | - | 5.1 | 12.7 | 0 | 0.8 | 0 | - | - | 88
10 | 30 | 11 | 86.3 | - | 67.2 | 0.1 | - | 5.1 | 13.4 | 0 | 0.5 | 0 | - | - | 86.3
10 | 30 | 12 | 83.7 | - | 60.5 | 0.1 | - | 5.1 | 17.4 | 0 | 0.6 | 0 | - | - | 83.7
10 | 30 | 13 | 86.8 | - | 60.7 | 0.1 | - | 5.1 | 20.3 | 0 | 0.6 | 0 | - | - | 86.8
10 | 30 | 14 | 86.7 | - | 63.8 | 0.1 | - | 5.1 | 17.1 | 0 | 0.6 | 0 | - | - | 86.7
10 | 30 | 15 | 84.4 | - | 68.7 | 0.1 | - | 5.1 | 9.9 | 0 | 0.6 | 0 | - | - | 84.4
10 | 30 | 16 | 80.8 | - | 71.5 | 0.1 | - | 5.1 | 3.7 | 0 | 0.4 | 0 | - | - | 80.8
10 | 30 | 17 | 78.7 | - | 72.5 | 0.1 | - | 5.1 | 0.6 | 0 | 0.4 | 0 | - | - | 78.7
10 | 30 | 18 | 80.4 | - | 74.9 | 0.1 | - | 5.1 | 0 | 0 | 0.3 | 0 | - | - | 80.4
10 | 30 | 19 | 79 | - | 73.4 | 0.1 | - | 5.1 | 0 | 0 | 0.4 | 0 | - | - | 79
10 | 30 | 20 | 76 | - | 70.3 | 0.1 | - | 5.1 | 0 | 0 | 0.5 | 0 | - | - | 76
10 | 30 | 21 | 71 | - | 65.3 | 0.1 | - | 5.1 | 0 | 0 | 0.5 | 0 | - | - | 71
10 | 30 | 22 | 64.4 | - | 58.8 | 0.1 | - | 5.1 | 0 | 0 | 0.4 | 0 | - | - | 64.4
10 | 30 | 23 | 59.9 | - | 54.3 | 0.1 | - | 5.1 | 0 | 0 | 0.4 | 0 | - | - | 59.9
10 | 31 | 0 | 54.7 | - | 49.2 | 0.1 | - | 5.1 | 0 | 0 | 0.3 | 0 | - | - | 54.7
10 | 31 | 1 | 51.5 | - | 46 | 0.1 | - | 5.1 | 0 | 0 | 0.3 | 0 | - | - | 51.5
10 | 31 | 2 | 51.2 | - | 45.8 | 0.1 | - | 5.1 | 0 | 0 | 0.2 | 0 | - | - | 51.2
10 | 31 | 3 | 53.1 | - | 47.7 | 0.1 | - | 5.1 | 0 | 0 | 0.2 | 0 | - | - | 53.1
10 | 31 | 4 | 53.9 | - | 48.6 | 0.1 | - | 5.1 | 0 | 0 | 0.1 | 0 | - | - | 53.9
10 | 31 | 5 | 56.1 | - | 50.8 | 0.1 | - | 5.1 | 0 | 0 | 0.1 | 0 | - | - | 56.1
10 | 31 | 6 | 59.1 | - | 53.7 | 0.1 | - | 5.1 | 0.1 | 0 | 0.1 | 0 | - | - | 59.1
10 | 31 | 7 | 66.4 | - | 59.7 | 0.1 | - | 5.1 | 1.2 | 0 | 0.3 | 0 | - | - | 66.4
10 | 31 | 8 | 78 | - | 67.6 | 0.1 | - | 5.1 | 5 | 0 | 0.2 | 0 | - | - | 78
10 | 31 | 9 | 85.9 | - | 73.2 | 0.1 | - | 5.1 | 7.4 | 0 | 0.1 | 0 | - | - | 85.9
10 | 31 | 10 | 89 | - | 74 | 0.1 | - | 5.1 | 9.7 | 0 | 0.1 | 0 | - | - | 89
10 | 31 | 11 | 89.5 | - | 76.5 | 0.1 | - | 5.1 | 7.7 | 0 | 0.1 | 0 | - | - | 89.5
10 | 31 | 12 | 89.6 | - | 69.1 | 0.1 | - | 5.1 | 15.2 | 0 | 0.1 | 0 | - | - | 89.6
10 | 31 | 13 | 94.7 | - | 71.7 | 0.1 | - | 5.1 | 17.6 | 0 | 0.2 | 0 | - | - | 94.7
10 | 31 | 14 | 92.5 | - | 75.8 | 0.1 | - | 5.1 | 11.2 | 0 | 0.3 | 0 | - | - | 92.5
10 | 31 | 15 | 88 | - | 68.1 | 0.1 | - | 5.1 | 14.5 | 0 | 0.2 | 0 | - | - | 88
10 | 31 | 16 | 85.5 | - | 74 | 0.1 | - | 5.1 | 6 | 0 | 0.3 | 0 | - | - | 85.5
10 | 31 | 17 | 81.8 | - | 75.3 | 0.1 | - | 5.1 | 0.9 | 0 | 0.4 | 0 | - | - | 81.8
10 | 31 | 18 | 82.1 | - | 76.4 | 0.1 | - | 5.1 | 0 | 0 | 0.5 | 0 | - | - | 82.1
10 | 31 | 19 | 79.3 | - | 73.6 | 0.1 | - | 5.1 | 0 | 0 | 0.5 | 0 | - | - | 79.3
10 | 31 | 20 | 76.4 | - | 70.4 | 0.1 | - | 5.1 | 0 | 0 | 0.8 | 0 | - | - | 76.4
10 | 31 | 21 | 71.2 | - | 65.2 | 0.1 | - | 5.1 | 0 | 0 | 0.8 | 0 | - | - | 71.2
10 | 31 | 22 | 64.3 | - | 58.3 | 0.1 | - | 5.1 | 0 | 0 | 0.8 | 0 | - | - | 64.3
10 | 31 | 23 | 62.5 | - | 56.6 | 0.1 | - | 5.1 | 0 | 0 | 0.7 | 0 | - | - | 62.5
11 | 1 | 0 | 75.9 | - | 70.2 | 0.1 | - | 5.1 | 0 | 0 | 0.5 | 0 | - | - | 75.9
11 | 1 | 1 | 72.9 | - | 67.2 | 0.1 | - | 5.1 | 0 | 0 | 0.5 | 0 | - | - | 72.9
11 | 1 | 2 | 72.6 | - | 66.9 | 0.1 | - | 5.1 | 0 | 0 | 0.5 | 0 | - | - | 72.6
11 | 1 | 3 | 73.4 | - | 67.8 | 0.1 | - | 5.1 | 0 | 0 | 0.4 | 0 | - | - | 73.4
11 | 1 | 4 | 73.3 | - | 67.7 | 0.1 | - | 5.1 | 0 | 0 | 0.4 | 0 | - | - | 73.3
11 | 1 | 5 | 74.2 | - | 68.5 | 0.1 | - | 5.1 | 0 | 0 | 0.5 | 0 | - | - | 74.2
11 | 1 | 6 | 73.7 | - | 67.7 | 0.1 | - | 5.1 | 0.2 | 0 | 0.6 | 0 | - | - | 73.7
11 | 1 | 7 | 76.6 | - | 66.9 | 0.1 | - | 5.1 | 3.9 | 0 | 0.6 | 0 | - | - | 76.6
11 | 1 | 8 | 83.2 | - | 65.7 | 0.1 | - | 5.1 | 11.7 | 0 | 0.6 | 0 | - | - | 83.2
11 | 1 | 9 | 88.7 | - | 64 | 0.1 | - | 5.1 | 18.9 | 0 | 0.6 | 0 | - | - | 88.7
11 | 1 | 10 | 91.5 | - | 61.4 | 0.1 | - | 5.1 | 24.4 | 0 | 0.5 | 0 | - | - | 91.5
11 | 1 | 11 | 92.8 | - | 58 | 0.1 | - | 5.1 | 29.3 | 0 | 0.3 | 0 | - | - | 92.8
11 | 1 | 12 | 92.1 | - | 55.2 | 0.1 | - | 5.1 | 31.5 | 0 | 0.2 | 0 | - | - | 92.1
11 | 1 | 13 | 91.8 | - | 57.9 | 0.1 | - | 5.1 | 28.4 | 0 | 0.3 | 0 | - | - | 91.8
11 | 1 | 14 | 90.5 | - | 60.7 | 0.1 | - | 5.1 | 24.3 | 0 | 0.3 | 0 | - | - | 90.5
11 | 1 | 15 | 88.7 | - | 66.9 | 0.1 | - | 5.1 | 16.3 | 0 | 0.3 | 0 | - | - | 88.7
11 | 1 | 16 | 87.2 | - | 74.8 | 0.1 | - | 5.1 | 6.8 | 0 | 0.4 | 0 | - | - | 87.2
11 | 1 | 17 | 86.2 | - | 79.8 | 0.1 | - | 5.1 | 0.8 | 0 | 0.4 | 0 | - | - | 86.2
11 | 1 | 18 | 88.3 | - | 82.7 | 0.1 | - | 5.1 | 0 | 0 | 0.4 | 0 | - | - | 88.3
11 | 1 | 19 | 86.3 | - | 80.7 | 0.1 | - | 5.1 | 0 | 0 | 0.4 | 0 | - | - | 86.3
11 | 1 | 20 | 84 | - | 78.6 | 0.1 | - | 5.1 | 0 | 0 | 0.2 | 0 | - | - | 84
11 | 1 | 21 | 80.9 | - | 75.5 | 0.1 | - | 5.1 | 0 | 0 | 0.2 | 0 | - | - | 80.9
11 | 1 | 22 | 77.6 | - | 72.3 | 0.1 | - | 5.1 | 0 | 0 | 0.1 | 0 | - | - | 77.6
11 | 1 | 23 | 74.6 | - | 69.2 | 0.1 | - | 5.1 | 0 | 0 | 0.2 | 0 | - | - | 74.6
11 | 2 | 0 | 71.2 | - | 65.9 | 0.1 | - | 5.1 | 0 | 0 | 0.1 | 0 | - | - | 71.2
11 | 2 | 1 | 68.7 | - | 63.4 | 0.1 | - | 5.1 | 0 | 0 | 0.1 | 0 | - | - | 68.7
11 | 2 | 2 | 68.3 | - | 63 | 0.1 | - | 5.1 | 0 | 0 | 0.1 | 0 | - | - | 68.3
11 | 2 | 3 | 69.6 | - | 64.3 | 0.1 | - | 5.1 | 0 | 0 | 0.1 | 0 | - | - | 69.6
11 | 2 | 4 | 69.8 | - | 64.4 | 0.1 | - | 5.1 | 0 | 0 | 0.2 | 0 | - | - | 69.8
11 | 2 | 5 | 70.4 | - | 65.1 | 0.1 | - | 5.1 | 0 | 0 | 0.1 | 0 | - | - | 70.4
11 | 2 | 6 | 68.6 | - | 63.1 | 0.1 | - | 5.1 | 0.2 | 0 | 0.1 | 0 | - | - | 68.6
11 | 2 | 7 | 71.1 | - | 62.1 | 0.1 | - | 5.1 | 3.7 | 0 | 0.1 | 0 | - | - | 71.1
11 | 2 | 8 | 76 | - | 58.3 | 0.1 | - | 5.1 | 12.4 | 0 | 0.1 | 0 | - | - | 76
11 | 2 | 9 | 81.2 | - | 54.2 | 0.1 | - | 5.1 | 21.7 | 0 | 0.1 | 0 | - | - | 81.2
11 | 2 | 10 | 84.5 | - | 51.3 | 0.1 | - | 5.1 | 27.9 | 0 | 0.1 | 0 | - | - | 84.5
11 | 2 | 11 | 86 | - | 48.7 | 0.1 | - | 5.1 | 32.1 | 0 | 0 | 0 | - | - | 86
11 | 2 | 12 | 86.2 | - | 50.1 | 0.1 | - | 5.1 | 30.8 | 0 | 0.1 | 0 | - | - | 86.2
11 | 2 | 13 | 86.2 | - | 53.5 | 0.1 | - | 5.1 | 27.4 | 0 | 0.1 | 0 | - | - | 86.2
11 | 2 | 14 | 85.7 | - | 57 | 0.1 | - | 5.1 | 23.4 | 0 | 0.1 | 0 | - | - | 85.7
11 | 2 | 15 | 84.5 | - | 65.7 | 0.1 | - | 5.1 | 13.3 | 0 | 0.3 | 0 | - | - | 84.5
11 | 2 | 16 | 82.7 | - | 72.6 | 0.1 | - | 5.1 | 4.4 | 0 | 0.5 | 0 | - | - | 82.7
11 | 2 | 17 | 84.3 | - | 78.1 | 0.1 | - | 5.1 | 0.4 | 0 | 0.6 | 0 | - | - | 84.3
11 | 2 | 18 | 86.4 | - | 80.6 | 0.1 | - | 5.1 | 0 | 0 | 0.6 | 0 | - | - | 86.4
11 | 2 | 19 | 85.5 | - | 79.7 | 0.1 | - | 5.1 | 0 | 0 | 0.6 | 0 | - | - | 85.5
11 | 2 | 20 | 82.1 | - | 76.3 | 0.1 | - | 5.1 | 0 | 0 | 0.6 | 0 | - | - | 82.1
11 | 2 | 21 | 80.2 | - | 74.5 | 0.1 | - | 5.1 | 0 | 0 | 0.5 | 0 | - | - | 80.2
11 | 2 | 22 | 76.9 | - | 71.3 | 0.1 | - | 5.1 | 0 | 0 | 0.4 | 0 | - | - | 76.9
11 | 2 | 23 | 73.8 | - | 68.2 | 0.1 | - | 5.1 | 0 | 0 | 0.4 | 0 | - | - | 73.8
11 | 3 | 0 | 70.5 | - | 65 | 0.1 | - | 5.1 | 0 | 0 | 0.3 | 0 | - | - | 70.5
11 | 3 | 1 | 67.9 | - | 62.4 | 0.1 | - | 5.1 | 0 | 0 | 0.3 | 0 | - | - | 67.9
11 | 3 | 2 | 67.9 | - | 62.2 | 0.1 | - | 5.1 | 0 | 0 | 0.5 | 0 | - | - | 67.9
11 | 3 | 3 | 69.2 | - | 63.6 | 0.1 | - | 5.1 | 0 | 0 | 0.4 | 0 | - | - | 69.2
11 | 3 | 4 | 69.9 | - | 64.4 | 0.1 | - | 5.1 | 0 | 0 | 0.3 | 0 | - | - | 69.9
11 | 3 | 5 | 70.4 | - | 64.8 | 0.1 | - | 5.1 | 0 | 0 | 0.4 | 0 | - | - | 70.4
11 | 3 | 6 | 70.6 | - | 64.7 | 0.1 | - | 5.1 | 0.1 | 0 | 0.6 | 0 | - | - | 70.6
11 | 3 | 7 | 73.9 | - | 63.9 | 0.1 | - | 5.1 | 4 | 0 | 0.8 | 0 | - | - | 73.9
11 | 3 | 8 | 77.8 | - | 60.8 | 0.1 | - | 5.1 | 11 | 0 | 0.8 | 0 | - | - | 77.8
11 | 3 | 9 | 82.5 | - | 56 | 0.1 | - | 5.1 | 20.5 | 0 | 0.8 | 0 | - | - | 82.5
11 | 3 | 10 | 85 | - | 53.9 | 0.1 | - | 5.1 | 25.2 | 0 | 0.7 | 0 | - | - | 85
11 | 3 | 11 | 86 | - | 52.9 | 0.1 | - | 5.1 | 27.1 | 0 | 0.8 | 0 | - | - | 86
11 | 3 | 12 | 83.9 | - | 55.9 | 0.1 | - | 5.1 | 22 | 0 | 0.8 | 0 | - | - | 83.9
11 | 3 | 13 | 83.9 | - | 55.9 | 0.1 | - | 5.1 | 22.1 | 0 | 0.7 | 0 | - | - | 83.9
11 | 3 | 14 | 83.1 | - | 57.2 | 0.1 | - | 5.1 | 20.1 | 0 | 0.6 | 0 | - | - | 83.1
11 | 3 | 15 | 81.8 | - | 65.3 | 0.1 | - | 5.1 | 10.7 | 0 | 0.6 | 0 | - | - | 81.8
11 | 3 | 16 | 80.9 | - | 69.6 | 0.1 | - | 5.1 | 5.5 | 0 | 0.6 | 0 | - | - | 80.9
11 | 3 | 17 | 81.1 | - | 74.7 | 0.1 | - | 5.1 | 0.7 | 0 | 0.5 | 0 | - | - | 81.1
11 | 3 | 18 | 83.3 | - | 77.6 | 0.1 | - | 5.1 | 0 | 0 | 0.5 | 0 | - | - | 83.3
11 | 3 | 19 | 82.6 | - | 76.9 | 0.1 | - | 5.1 | 0 | 0 | 0.5 | 0 | - | - | 82.6
11 | 3 | 20 | 80.5 | - | 74.8 | 0.1 | - | 5.1 | 0 | 0 | 0.5 | 0 | - | - | 80.5
11 | 3 | 21 | 77.8 | - | 72.1 | 0.1 | - | 5.1 | 0 | 0 | 0.5 | 0 | - | - | 77.8
11 | 3 | 22 | 75.7 | - | 70 | 0.1 | - | 5.1 | 0 | 0 | 0.5 | 0 | - | - | 75.7
11 | 3 | 23 | 73.1 | - | 67.6 | 0.1 | - | 5.1 | 0 | 0 | 0.3 | 0 | - | - | 73.1
11 | 4 | 0 | 69.6 | - | 64.1 | 0.1 | - | 5.1 | 0 | 0 | 0.3 | 0 | - | - | 69.6
11 | 4 | 1 | 67.7 | - | 62.2 | 0.1 | - | 5.1 | 0 | 0 | 0.3 | 0 | - | - | 67.7
11 | 4 | 2 | 67.9 | - | 62.4 | 0.1 | - | 5.1 | 0 | 0 | 0.3 | 0 | - | - | 67.9
11 | 4 | 3 | 69 | - | 63.5 | 0.1 | - | 5.1 | 0 | 0 | 0.3 | 0 | - | - | 69
11 | 4 | 4 | 70.2 | - | 64.7 | 0.1 | - | 5.1 | 0 | 0 | 0.3 | 0 | - | - | 70.2
11 | 4 | 5 | 71.6 | - | 66.1 | 0.1 | - | 5.1 | 0 | 0 | 0.3 | 0 | - | - | 71.6
11 | 4 | 6 | 73 | - | 67.4 | 0.1 | - | 5.1 | 0.1 | 0 | 0.3 | 0 | - | - | 73
11 | 4 | 7 | 77.5 | - | 69.1 | 0.1 | - | 5.1 | 3 | 0 | 0.2 | 0 | - | - | 77.5
11 | 4 | 8 | 83.5 | - | 67.3 | 0.1 | - | 5.1 | 10.8 | 0 | 0.2 | 0 | - | - | 83.5
11 | 4 | 9 | 89 | - | 62.7 | 0.1 | - | 5.1 | 21 | 0 | 0.1 | 0 | - | - | 89
11 | 4 | 10 | 93.1 | - | 60.1 | 0.1 | - | 5.1 | 27.7 | 0 | 0.1 | 0 | - | - | 93.1
11 | 4 | 11 | 95.1 | - | 58.9 | 0.1 | - | 5.1 | 30.9 | 0 | 0.1 | 0 | - | - | 95.1
11 | 4 | 12 | 94.7 | - | 57.8 | 0.1 | - | 5.1 | 31.5 | 0 | 0.2 | 0 | - | - | 94.7
11 | 4 | 13 | 97.4 | - | 63.1 | 0.1 | - | 5.1 | 28.9 | 0 | 0.2 | 0 | - | - | 97.4
11 | 4 | 14 | 97.3 | - | 69.7 | 0.1 | - | 5.1 | 22.1 | 0 | 0.3 | 0 | - | - | 97.3
11 | 4 | 15 | 95.5 | - | 74.9 | 0.1 | - | 5.1 | 15 | 0 | 0.4 | 0 | - | - | 95.5
11 | 4 | 16 | 93.2 | - | 82.4 | 0.1 | - | 5.1 | 5.2 | 0 | 0.4 | 0 | - | - | 93.2
11 | 4 | 17 | 90.9 | - | 84.8 | 0.1 | - | 5.1 | 0.5 | 0 | 0.4 | 0 | - | - | 90.9
11 | 4 | 18 | 92.1 | - | 86.5 | 0.1 | - | 5.1 | 0 | 0 | 0.4 | 0 | - | - | 92.1
11 | 4 | 19 | 90.7 | - | 85.1 | 0.1 | - | 5.1 | 0 | 0 | 0.4 | 0 | - | - | 90.7
11 | 4 | 20 | 88.2 | - | 82.5 | 0.1 | - | 5.1 | 0 | 0 | 0.5 | 0 | - | - | 88.2
11 | 4 | 21 | 84.2 | - | 78.6 | 0.1 | - | 5.1 | 0 | 0 | 0.4 | 0 | - | - | 84.2
11 | 4 | 22 | 80 | - | 74.6 | 0.1 | - | 5.1 | 0 | 0 | 0.2 | 0 | - | - | 80
11 | 4 | 23 | 76.8 | - | 71.4 | 0.1 | - | 5.1 | 0 | 0 | 0.2 | 0 | - | - | 76.8
11 | 5 | 0 | 72.9 | - | 67.4 | 0.1 | - | 5.1 | 0 | 0 | 0.3 | 0 | - | - | 72.9
11 | 5 | 1 | 70.4 | - | 64.7 | 0.1 | - | 5.1 | 0 | 0 | 0.5 | 0 | - | - | 70.4
11 | 5 | 2 | 70.1 | - | 64.2 | 0.1 | - | 5.1 | 0 | 0 | 0.7 | 0 | - | - | 70.1
11 | 5 | 3 | 71.3 | - | 65.3 | 0.1 | - | 5.1 | 0 | 0 | 0.8 | 0 | - | - | 71.3
11 | 5 | 4 | 72 | - | 66 | 0.1 | - | 5.1 | 0 | 0 | 0.8 | 0 | - | - | 72
11 | 5 | 5 | 73.3 | - | 67.2 | 0.1 | - | 5.1 | 0 | 0 | 0.9 | 0 | - | - | 73.3
11 | 5 | 6 | 74.6 | - | 68.3 | 0.1 | - | 5.1 | 0.1 | 0 | 1 | 0 | - | - | 74.6
11 | 5 | 7 | 78.3 | - | 70.8 | 0.1 | - | 5.1 | 1.3 | 0 | 1 | 0 | - | - | 78.3
11 | 5 | 8 | 83 | - | 74.8 | 0.1 | - | 5.1 | 2.2 | 0 | 0.8 | 0 | - | - | 83
11 | 5 | 9 | 88.1 | - | 79 | 0.1 | - | 5.1 | 3.2 | 0 | 0.7 | 0 | - | - | 88.1
11 | 5 | 10 | 89.5 | - | 78.6 | 0.1 | - | 5.1 | 5.1 | 0 | 0.6 | 0 | - | - | 89.5
11 | 5 | 11 | 90 | - | 79 | 0.1 | - | 5.1 | 5.1 | 0 | 0.7 | 0 | - | - | 90
11 | 5 | 12 | 87.6 | - | 75.3 | 0.1 | - | 5.1 | 6.4 | 0 | 0.7 | 0 | - | - | 87.6
11 | 5 | 13 | 88.7 | - | 75.4 | 0.1 | - | 5.1 | 7.4 | 0 | 0.7 | 0 | - | - | 88.7
11 | 5 | 14 | 88 | - | 77.6 | 0.1 | - | 5.1 | 4.6 | 0 | 0.6 | 0 | - | - | 88
11 | 5 | 15 | 86.5 | - | 77.9 | 0.1 | - | 5.1 | 2.9 | 0 | 0.5 | 0 | - | - | 86.5
11 | 5 | 16 | 86 | - | 78.5 | 0.1 | - | 5.1 | 1.8 | 0 | 0.5 | 0 | - | - | 86
11 | 5 | 17 | 85.7 | - | 79.7 | 0.1 | - | 5.1 | 0.3 | 0 | 0.5 | 0 | - | - | 85.7
11 | 5 | 18 | 87.1 | - | 81.3 | 0.1 | - | 5.1 | 0 | 0 | 0.6 | 0 | - | - | 87.1
11 | 5 | 19 | 85.7 | - | 80 | 0.1 | - | 5.1 | 0 | 0 | 0.5 | 0 | - | - | 85.7
11 | 5 | 20 | 83.3 | - | 77.8 | 0.1 | - | 5.1 | 0 | 0 | 0.3 | 0 | - | - | 83.3
11 | 5 | 21 | 80.4 | - | 75 | 0.1 | - | 5.1 | 0 | 0 | 0.2 | 0 | - | - | 80.4
11 | 5 | 22 | 76.4 | - | 71.1 | 0.1 | - | 5.1 | 0 | 0 | 0.1 | 0 | - | - | 76.4
11 | 5 | 23 | 72.9 | - | 67.7 | 0.1 | - | 5.1 | 0 | 0 | 0 | 0 | - | - | 72.9
11 | 6 | 0 | 69 | - | 63.8 | 0.1 | - | 5.1 | 0 | 0 | 0 | 0 | - | - | 69
11 | 6 | 1 | 66.6 | - | 61.4 | 0.1 | - | 5.1 | 0 | 0 | 0 | 0 | - | - | 66.6
11 | 6 | 2 | 67 | - | 61.8 | 0.1 | - | 5.1 | 0 | 0 | 0 | 0 | - | - | 67
11 | 6 | 3 | 68.3 | - | 63.1 | 0.1 | - | 5.1 | 0 | 0 | 0 | 0 | - | - | 68.3
11 | 6 | 4 | 69.2 | - | 64 | 0.1 | - | 5.1 | 0 | 0 | 0 | 0 | - | - | 69.2
11 | 6 | 5 | 70.7 | - | 65.4 | 0.1 | - | 5.1 | 0 | 0 | 0.1 | 0 | - | - | 70.7
11 | 6 | 6 | 72.5 | - | 67 | 0.1 | - | 5.1 | 0.1 | 0 | 0.2 | 0 | - | - | 72.5
11 | 6 | 7 | 77.3 | - | 68 | 0.1 | - | 5.1 | 4 | 0 | 0.1 | 0 | - | - | 77.3
11 | 6 | 8 | 85.2 | - | 67 | 0.1 | - | 5.1 | 12.9 | 0 | 0.1 | 0 | - | - | 85.2
11 | 6 | 9 | 92.4 | - | 65.9 | 0.1 | - | 5.1 | 21.2 | 0 | 0.1 | 0 | - | - | 92.4
11 | 6 | 10 | 96 | - | 65.4 | 0.1 | - | 5.1 | 25.3 | 0 | 0.1 | 0 | - | - | 96
11 | 6 | 11 | 97.6 | - | 64.4 | 0.1 | - | 5.1 | 27.9 | 0 | 0.1 | 0 | - | - | 97.6
11 | 6 | 12 | 96.1 | - | 63.2 | 0.1 | - | 5.1 | 27.6 | 0 | 0.1 | 0 | - | - | 96.1
11 | 6 | 13 | 97.2 | - | 65.8 | 0.1 | - | 5.1 | 25.9 | 0 | 0.3 | 0 | - | - | 97.2
11 | 6 | 14 | 96.8 | - | 71.2 | 0.1 | - | 5.1 | 20 | 0 | 0.4 | 0 | - | - | 96.8
11 | 6 | 15 | 94.5 | - | 77.9 | 0.1 | - | 5.1 | 11 | 0 | 0.4 | 0 | - | - | 94.5
11 | 6 | 16 | 92.3 | - | 82.5 | 0.1 | - | 5.1 | 4.1 | 0 | 0.5 | 0 | - | - | 92.3
11 | 6 | 17 | 89.9 | - | 83.5 | 0.1 | - | 5.1 | 0.6 | 0 | 0.6 | 0 | - | - | 89.9
11 | 6 | 18 | 90.9 | - | 85.1 | 0.1 | - | 5.1 | 0 | 0 | 0.6 | 0 | - | - | 90.9
11 | 6 | 19 | 88.9 | - | 83.2 | 0.1 | - | 5.1 | 0 | 0 | 0.5 | 0 | - | - | 88.9
11 | 6 | 20 | 85.9 | - | 80.1 | 0.1 | - | 5.1 | 0 | 0 | 0.6 | 0 | - | - | 85.9
11 | 6 | 21 | 81.7 | - | 76 | 0.1 | - | 5.1 | 0 | 0 | 0.5 | 0 | - | - | 81.7
11 | 6 | 22 | 77.3 | - | 71.7 | 0.1 | - | 5.1 | 0 | 0 | 0.4 | 0 | - | - | 77.3
11 | 6 | 23 | 73.5 | - | 68 | 0.1 | - | 5.1 | 0 | 0 | 0.3 | 0 | - | - | 73.5
11 | 7 | 0 | 69.6 | - | 64.2 | 0.1 | - | 5.1 | 0 | 0 | 0.2 | 0 | - | - | 69.6
11 | 7 | 1 | 66.8 | - | 61.4 | 0.1 | - | 5.1 | 0 | 0 | 0.2 | 0 | - | - | 66.8
11 | 7 | 2 | 66.9 | - | 61.5 | 0.1 | - | 5.1 | 0 | 0 | 0.2 | 0 | - | - | 66.9
11 | 7 | 3 | 68.3 | - | 62.9 | 0.1 | - | 5.1 | 0 | 0 | 0.2 | 0 | - | - | 68.3
11 | 7 | 4 | 69.7 | - | 64.2 | 0.1 | - | 5.1 | 0 | 0 | 0.3 | 0 | - | - | 69.7
11 | 7 | 5 | 71.3 | - | 65.9 | 0.1 | - | 5.1 | 0 | 0 | 0.2 | 0 | - | - | 71.3
11 | 7 | 6 | 73 | - | 67.7 | 0.1 | - | 5.1 | 0.1 | 0 | 0 | 0 | - | - | 73
11 | 7 | 7 | 78.1 | - | 69.2 | 0.1 | - | 5.1 | 3.7 | 0 | 0 | 0 | - | - | 78.1
11 | 7 | 8 | 87.1 | - | 69.5 | 0.1 | - | 5.1 | 12.4 | 0 | 0 | 0 | - | - | 87.1
11 | 7 | 9 | 94.8 | - | 68.7 | 0.1 | - | 5.1 | 20.8 | 0 | 0.1 | 0 | - | - | 94.8
11 | 7 | 10 | 98.7 | - | 67.6 | 0.1 | - | 5.1 | 25.9 | 0 | 0 | 0 | - | - | 98.7
11 | 7 | 11 | 101.6 | - | 68.6 | 0.1 | - | 5.1 | 27.8 | 0 | 0 | 0 | - | - | 101.6
11 | 7 | 12 | 99.8 | - | 67.8 | 0.1 | - | 5.1 | 26.7 | 0 | 0.1 | 0 | - | - | 99.8
11 | 7 | 13 | 99.5 | - | 76.5 | 0.1 | - | 5.1 | 17.7 | 0 | 0.1 | 0 | - | - | 99.5
11 | 7 | 14 | 97 | - | 78.9 | 0.1 | - | 5.1 | 12.7 | 0 | 0.2 | 0 | - | - | 97
11 | 7 | 15 | 95.6 | - | 81 | 0.1 | - | 5.1 | 9.2 | 0 | 0.2 | 0 | - | - | 95.6
11 | 7 | 16 | 92.8 | - | 83.3 | 0.1 | - | 5.1 | 4 | 0 | 0.3 | 0 | - | - | 92.8
11 | 7 | 17 | 90.9 | - | 84.8 | 0.1 | - | 5.1 | 0.5 | 0 | 0.4 | 0 | - | - | 90.9
11 | 7 | 18 | 91.7 | - | 86.1 | 0.1 | - | 5.1 | 0 | 0 | 0.4 | 0 | - | - | 91.7
11 | 7 | 19 | 89.7 | - | 84.2 | 0.1 | - | 5.1 | 0 | 0 | 0.3 | 0 | - | - | 89.7
11 | 7 | 20 | 87.1 | - | 81.5 | 0.1 | - | 5.1 | 0 | 0 | 0.4 | 0 | - | - | 87.1
11 | 7 | 21 | 82.9 | - | 77.5 | 0.1 | - | 5.1 | 0 | 0 | 0.2 | 0 | - | - | 82.9
11 | 7 | 22 | 78.9 | - | 73.4 | 0.1 | - | 5.1 | 0 | 0 | 0.3 | 0 | - | - | 78.9
11 | 7 | 23 | 77.9 | - | 72.4 | 0.1 | - | 5.1 | 0 | 0 | 0.3 | 0 | - | - | 77.9
11 | 8 | 0 | 74.7 | - | 69.2 | 0.1 | - | 5.1 | 0 | 0 | 0.3 | 0 | - | - | 74.7
11 | 8 | 1 | 72.3 | - | 66.8 | 0.1 | - | 5.1 | 0 | 0 | 0.3 | 0 | - | - | 72.3
11 | 8 | 2 | 72 | - | 66.4 | 0.1 | - | 5.1 | 0 | 0 | 0.4 | 0 | - | - | 72
11 | 8 | 3 | 72.6 | - | 67.1 | 0.1 | - | 5.1 | 0 | 0 | 0.3 | 0 | - | - | 72.6
11 | 8 | 4 | 73 | - | 67.5 | 0.1 | - | 5.1 | 0 | 0 | 0.3 | 0 | - | - | 73
11 | 8 | 5 | 73.8 | - | 68.3 | 0.1 | - | 5.1 | 0 | 0 | 0.3 | 0 | - | - | 73.8
11 | 8 | 6 | 73.1 | - | 67.5 | 0.1 | - | 5.1 | 0.1 | 0 | 0.3 | 0 | - | - | 73.1
11 | 8 | 7 | 77.2 | - | 67.8 | 0.1 | - | 5.1 | 3.9 | 0 | 0.3 | 0 | - | - | 77.2
11 | 8 | 8 | 83.6 | - | 65.4 | 0.1 | - | 5.1 | 12.7 | 0 | 0.3 | 0 | - | - | 83.6
11 | 8 | 9 | 89.5 | - | 62.8 | 0.1 | - | 5.1 | 21.2 | 0 | 0.3 | 0 | - | - | 89.5
11 | 8 | 10 | 92.7 | - | 59.9 | 0.1 | - | 5.1 | 27.4 | 0 | 0.2 | 0 | - | - | 92.7
11 | 8 | 11 | 94.9 | - | 58.9 | 0.1 | - | 5.1 | 30.6 | 0 | 0.2 | 0 | - | - | 94.9
11 | 8 | 12 | 95 | - | 58.4 | 0.1 | - | 5.1 | 31.1 | 0 | 0.3 | 0 | - | - | 95
11 | 8 | 13 | 95.2 | - | 61.6 | 0.1 | - | 5.1 | 28.1 | 0 | 0.3 | 0 | - | - | 95.2
11 | 8 | 14 | 94.7 | - | 66.7 | 0.1 | - | 5.1 | 22.5 | 0 | 0.3 | 0 | - | - | 94.7
11 | 8 | 15 | 94.1 | - | 73.3 | 0.1 | - | 5.1 | 15.2 | 0 | 0.4 | 0 | - | - | 94.1
11 | 8 | 16 | 92.3 | - | 80.3 | 0.1 | - | 5.1 | 6.5 | 0 | 0.3 | 0 | - | - | 92.3
11 | 8 | 17 | 90.6 | - | 84.5 | 0.1 | - | 5.1 | 0.6 | 0 | 0.3 | 0 | - | - | 90.6
11 | 8 | 18 | 92.6 | - | 87.1 | 0.1 | - | 5.1 | 0 | 0 | 0.3 | 0 | - | - | 92.6
11 | 8 | 19 | 91.1 | - | 85.6 | 0.1 | - | 5.1 | 0 | 0 | 0.3 | 0 | - | - | 91.1
11 | 8 | 20 | 89.7 | - | 84.2 | 0.1 | - | 5.1 | 0 | 0 | 0.3 | 0 | - | - | 89.7
11 | 8 | 21 | 86.5 | - | 81 | 0.1 | - | 5.1 | 0 | 0 | 0.3 | 0 | - | - | 86.5
11 | 8 | 22 | 82.4 | - | 77 | 0.1 | - | 5.1 | 0 | 0 | 0.2 | 0 | - | - | 82.4
11 | 8 | 23 | 79.7 | - | 74.3 | 0.1 | - | 5.1 | 0 | 0 | 0.2 | 0 | - | - | 79.7
11 | 9 | 0 | 75.5 | - | 70.2 | 0.1 | - | 5.1 | 0 | 0 | 0.1 | 0 | - | - | 75.5
11 | 9 | 1 | 72.8 | - | 67.5 | 0.1 | - | 5.1 | 0 | 0 | 0.1 | 0 | - | - | 72.8
11 | 9 | 2 | 72.7 | - | 67.4 | 0.1 | - | 5.1 | 0 | 0 | 0.1 | 0 | - | - | 72.7
11 | 9 | 3 | 73.2 | - | 68 | 0.1 | - | 5.1 | 0 | 0 | 0 | 0 | - | - | 73.2
11 | 9 | 4 | 73.4 | - | 68.2 | 0.1 | - | 5.1 | 0 | 0 | 0 | 0 | - | - | 73.4
11 | 9 | 5 | 73.6 | - | 68.4 | 0.1 | - | 5.1 | 0 | 0 | 0 | 0 | - | - | 73.6
11 | 9 | 6 | 73 | - | 67.7 | 0.1 | - | 5.1 | 0.1 | 0 | 0 | 0 | - | - | 73
11 | 9 | 7 | 76.3 | - | 68 | 0.1 | - | 5.1 | 3.1 | 0 | 0 | 0 | - | - | 76.3
11 | 9 | 8 | 81.7 | - | 66.8 | 0.1 | - | 5.1 | 9.7 | 0 | 0 | 0 | - | - | 81.7
11 | 9 | 9 | 88.9 | - | 64.7 | 0.1 | - | 5.1 | 19 | 0 | 0 | 0 | - | - | 88.9
11 | 9 | 10 | 93.5 | - | 62.5 | 0.1 | - | 5.1 | 25.8 | 0 | 0 | 0 | - | - | 93.5
11 | 9 | 11 | 96.7 | - | 63.2 | 0.1 | - | 5.1 | 28.3 | 0 | 0 | 0 | - | - | 96.7
11 | 9 | 12 | 96.9 | - | 62.6 | 0.1 | - | 5.1 | 29.1 | 0 | 0 | 0 | - | - | 96.9
11 | 9 | 13 | 98.3 | - | 66.7 | 0.1 | - | 5.1 | 26.4 | 0 | 0 | 0 | - | - | 98.3
11 | 9 | 14 | 97.2 | - | 71.9 | 0.1 | - | 5.1 | 20.1 | 0 | 0 | 0 | - | - | 97.2
11 | 9 | 15 | 95.7 | - | 77.9 | 0.1 | - | 5.1 | 12.5 | 0 | 0.1 | 0 | - | - | 95.7
11 | 9 | 16 | 93.3 | - | 83.1 | 0.1 | - | 5.1 | 4.7 | 0 | 0.3 | 0 | - | - | 93.3
11 | 9 | 17 | 93.7 | - | 87.6 | 0.1 | - | 5.1 | 0.5 | 0 | 0.4 | 0 | - | - | 93.7
11 | 9 | 18 | 96.7 | - | 91.1 | 0.1 | - | 5.1 | 0 | 0 | 0.4 | 0 | - | - | 96.7
11 | 9 | 19 | 95.5 | - | 90 | 0.1 | - | 5.1 | 0 | 0 | 0.3 | 0 | - | - | 95.5
11 | 9 | 20 | 92.7 | - | 87.2 | 0.1 | - | 5.1 | 0 | 0 | 0.3 | 0 | - | - | 92.7
11 | 9 | 21 | 89 | - | 83.5 | 0.1 | - | 5.1 | 0 | 0 | 0.3 | 0 | - | - | 89
11 | 9 | 22 | 83.9 | - | 78.5 | 0.1 | - | 5.1 | 0 | 0 | 0.2 | 0 | - | - | 83.9
11 | 9 | 23 | 79.6 | - | 74.2 | 0.1 | - | 5.1 | 0 | 0 | 0.2 | 0 | - | - | 79.6
11 | 10 | 0 | 75.1 | - | 69.7 | 0.1 | - | 5.1 | 0 | 0 | 0.2 | 0 | - | - | 75.1
11 | 10 | 1 | 72.9 | - | 67.2 | 0.1 | - | 5.1 | 0 | 0 | 0.5 | 0 | - | - | 72.9
11 | 10 | 2 | 73.2 | - | 67.4 | 0.1 | - | 5.1 | 0 | 0 | 0.6 | 0 | - | - | 73.2
11 | 10 | 3 | 73.6 | - | 68 | 0.1 | - | 5.1 | 0 | 0 | 0.4 | 0 | - | - | 73.6
11 | 10 | 4 | 74.6 | - | 68.9 | 0.1 | - | 5.1 | 0 | 0 | 0.5 | 0 | - | - | 74.6
11 | 10 | 5 | 76.2 | - | 70.2 | 0.1 | - | 5.1 | 0 | 0 | 0.8 | 0 | - | - | 76.2
11 | 10 | 6 | 77.8 | - | 71.6 | 0.1 | - | 5.1 | 0.1 | 0 | 0.9 | 0 | - | - | 77.8
11 | 10 | 7 | 82.2 | - | 74.9 | 0.1 | - | 5.1 | 1.1 | 0 | 1 | 0 | - | - | 82.2
11 | 10 | 8 | 88.3 | - | 78.8 | 0.1 | - | 5.1 | 3.3 | 0 | 1 | 0 | - | - | 88.3
11 | 10 | 9 | 92.4 | - | 81.6 | 0.1 | - | 5.1 | 4.7 | 0 | 0.9 | 0 | - | - | 92.4
11 | 10 | 10 | 92 | - | 78.1 | 0.1 | - | 5.1 | 7.9 | 0 | 0.8 | 0 | - | - | 92
11 | 10 | 11 | 93.8 | - | 77.7 | 0.1 | - | 5.1 | 10.2 | 0 | 0.7 | 0 | - | - | 93.8
11 | 10 | 12 | 91.5 | - | 76.4 | 0.1 | - | 5.1 | 9.3 | 0 | 0.6 | 0 | - | - | 91.5
11 | 10 | 13 | 91.7 | - | 77 | 0.1 | - | 5.1 | 8.9 | 0 | 0.6 | 0 | - | - | 91.7
11 | 10 | 14 | 91.5 | - | 77.4 | 0.1 | - | 5.1 | 8.3 | 0 | 0.6 | 0 | - | - | 91.5
11 | 10 | 15 | 89.3 | - | 79.8 | 0.1 | - | 5.1 | 3.7 | 0 | 0.6 | 0 | - | - | 89.3
11 | 10 | 16 | 88.2 | - | 80.8 | 0.1 | - | 5.1 | 1.6 | 0 | 0.6 | 0 | - | - | 88.2
11 | 10 | 17 | 87.7 | - | 81.7 | 0.1 | - | 5.1 | 0.2 | 0 | 0.6 | 0 | - | - | 87.7
11 | 10 | 18 | 88.7 | - | 82.9 | 0.1 | - | 5.1 | 0 | 0 | 0.6 | 0 | - | - | 88.7
11 | 10 | 19 | 87.2 | - | 81.3 | 0.1 | - | 5.1 | 0 | 0 | 0.7 | 0 | - | - | 87.2
11 | 10 | 20 | 84.5 | - | 78.6 | 0.1 | - | 5.1 | 0 | 0 | 0.7 | 0 | - | - | 84.5
11 | 10 | 21 | 81.3 | - | 75.4 | 0.1 | - | 5.1 | 0 | 0 | 0.7 | 0 | - | - | 81.3
11 | 10 | 22 | 79.4 | - | 73.6 | 0.1 | - | 5.1 | 0 | 0 | 0.6 | 0 | - | - | 79.4
11 | 10 | 23 | 76.9 | - | 71.2 | 0.1 | - | 5.1 | 0 | 0 | 0.5 | 0 | - | - | 76.9
11 | 11 | 0 | 73.3 | - | 67.6 | 0.1 | - | 5.1 | 0 | 0 | 0.5 | 0 | - | - | 73.3
11 | 11 | 1 | 70.9 | - | 65.2 | 0.1 | - | 5.1 | 0 | 0 | 0.5 | 0 | - | - | 70.9
11 | 11 | 2 | 71.1 | - | 65.4 | 0.1 | - | 5.1 | 0 | 0 | 0.5 | 0 | - | - | 71.1
11 | 11 | 3 | 72.2 | - | 66.6 | 0.1 | - | 5.1 | 0 | 0 | 0.4 | 0 | - | - | 72.2
11 | 11 | 4 | 73.1 | - | 67.7 | 0.1 | - | 5.1 | 0 | 0 | 0.2 | 0 | - | - | 73.1
11 | 11 | 5 | 74 | - | 68.5 | 0.1 | - | 5.1 | 0 | 0 | 0.3 | 0 | - | - | 74
11 | 11 | 6 | 76.3 | - | 70.6 | 0.1 | - | 5.1 | 0.1 | 0 | 0.4 | 0 | - | - | 76.3
11 | 11 | 7 | 81.3 | - | 75.1 | 0.1 | - | 5.1 | 0.6 | 0 | 0.4 | 0 | - | - | 81.3
11 | 11 | 8 | 85.9 | - | 79.4 | 0.1 | - | 5.1 | 0.9 | 0 | 0.4 | 0 | - | - | 85.9
11 | 11 | 9 | 90.3 | - | 83.6 | 0.1 | - | 5.1 | 1.2 | 0 | 0.3 | 0 | - | - | 90.3
11 | 11 | 10 | 90.7 | - | 83.2 | 0.1 | - | 5.1 | 1.8 | 0 | 0.5 | 0 | - | - | 90.7
11 | 11 | 11 | 91.5 | - | 82 | 0.1 | - | 5.1 | 3.6 | 0 | 0.7 | 0 | - | - | 91.5
11 | 11 | 12 | 90.3 | - | 81.3 | 0.1 | - | 5.1 | 3.1 | 0 | 0.7 | 0 | - | - | 90.3
11 | 11 | 13 | 92.4 | - | 83.2 | 0.1 | - | 5.1 | 3.4 | 0 | 0.6 | 0 | - | - | 92.4
11 | 11 | 14 | 93.2 | - | 84.8 | 0.1 | - | 5.1 | 2.5 | 0 | 0.7 | 0 | - | - | 93.2
11 | 11 | 15 | 93.2 | - | 86 | 0.1 | - | 5.1 | 1.5 | 0 | 0.5 | 0 | - | - | 93.2
11 | 11 | 16 | 93.8 | - | 87.2 | 0.1 | - | 5.1 | 0.7 | 0 | 0.7 | 0 | - | - | 93.8
11 | 11 | 17 | 94.3 | - | 88.1 | 0.1 | - | 5.1 | 0.2 | 0 | 0.8 | 0 | - | - | 94.3
11 | 11 | 18 | 93.9 | - | 87.7 | 0.1 | - | 5.1 | 0 | 0 | 1 | 0 | - | - | 93.9
11 | 11 | 19 | 92.4 | - | 86.3 | 0.1 | - | 5.1 | 0 | 0 | 0.9 | 0 | - | - | 92.4
11 | 11 | 20 | 89.5 | - | 83.5 | 0.1 | - | 5.1 | 0 | 0 | 0.8 | 0 | - | - | 89.5
11 | 11 | 21 | 84.4 | - | 78.5 | 0.1 | - | 5.1 | 0 | 0 | 0.7 | 0 | - | - | 84.4
11 | 11 | 22 | 80.3 | - | 74.4 | 0.1 | - | 5.1 | 0 | 0 | 0.7 | 0 | - | - | 80.3
11 | 11 | 23 | 77.3 | - | 71.4 | 0.1 | - | 5.1 | 0 | 0 | 0.7 | 0 | - | - | 77.3
11 | 12 | 0 | 73.8 | - | 67.9 | 0.1 | - | 5.1 | 0 | 0 | 0.7 | 0 | - | - | 73.8
11 | 12 | 1 | 71.3 | - | 65.5 | 0.1 | - | 5.1 | 0 | 0 | 0.6 | 0 | - | - | 71.3
11 | 12 | 2 | 71.6 | - | 65.8 | 0.1 | - | 5.1 | 0 | 0 | 0.6 | 0 | - | - | 71.6
11 | 12 | 3 | 73.2 | - | 67.4 | 0.1 | - | 5.1 | 0 | 0 | 0.6 | 0 | - | - | 73.2
11 | 12 | 4 | 74.3 | - | 68.4 | 0.1 | - | 5.1 | 0 | 0 | 0.7 | 0 | - | - | 74.3
11 | 12 | 5 | 76.1 | - | 70.3 | 0.1 | - | 5.1 | 0 | 0 | 0.6 | 0 | - | - | 76.1
11 | 12 | 6 | 78.9 | - | 73 | 0.1 | - | 5.1 | 0.1 | 0 | 0.6 | 0 | - | - | 78.9
11 | 12 | 7 | 84.8 | - | 77.6 | 0.1 | - | 5.1 | 1.3 | 0 | 0.7 | 0 | - | - | 84.8
11 | 12 | 8 | 93.8 | - | 84.6 | 0.1 | - | 5.1 | 3.4 | 0 | 0.6 | 0 | - | - | 93.8
11 | 12 | 9 | 102.3 | - | 89.5 | 0.1 | - | 5.1 | 7.2 | 0 | 0.4 | 0 | - | - | 102.3
11 | 12 | 10 | 107.4 | - | 90.2 | 0.1 | - | 5.1 | 11.6 | 0 | 0.4 | 0 | - | - | 107.4
11 | 12 | 11 | 108.4 | - | 88.6 | 0.1 | - | 5.1 | 14.1 | 0 | 0.5 | 0 | - | - | 108.4
11 | 12 | 12 | 105.5 | - | 90 | 0.1 | - | 5.1 | 9.9 | 0 | 0.4 | 0 | - | - | 105.5
11 | 12 | 13 | 106.8 | - | 90.5 | 0.1 | - | 5.1 | 10.6 | 0 | 0.5 | 0 | - | - | 106.8
11 | 12 | 14 | 106.9 | - | 92 | 0.1 | - | 5.1 | 9.2 | 0 | 0.5 | 0 | - | - | 106.9
11 | 12 | 15 | 105.2 | - | 93 | 0.1 | - | 5.1 | 6.5 | 0 | 0.5 | 0 | - | - | 105.2
11 | 12 | 16 | 103 | - | 94.6 | 0.1 | - | 5.1 | 2.8 | 0 | 0.4 | 0 | - | - | 103
11 | 12 | 17 | 100.7 | - | 94.8 | 0.1 | - | 5.1 | 0.3 | 0 | 0.4 | 0 | - | - | 100.7
11 | 12 | 18 | 100.4 | - | 94.7 | 0.1 | - | 5.1 | 0 | 0 | 0.5 | 0 | - | - | 100.4
11 | 12 | 19 | 98.6 | - | 92.8 | 0.1 | - | 5.1 | 0 | 0 | 0.6 | 0 | - | - | 98.6
11 | 12 | 20 | 95.7 | - | 89.9 | 0.1 | - | 5.1 | 0 | 0 | 0.6 | 0 | - | - | 95.7
11 | 12 | 21 | 92.7 | - | 86.9 | 0.1 | - | 5.1 | 0 | 0 | 0.6 | 0 | - | - | 92.7
11 | 12 | 22 | 87.7 | - | 82 | 0.1 | - | 5.1 | 0 | 0 | 0.5 | 0 | - | - | 87.7
11 | 12 | 23 | 82.9 | - | 77.1 | 0.1 | - | 5.1 | 0 | 0 | 0.6 | 0 | - | - | 82.9
11 | 13 | 0 | 78.7 | - | 72.9 | 0.1 | - | 5.1 | 0 | 0 | 0.6 | 0 | - | - | 78.7
11 | 13 | 1 | 75.9 | - | 70.2 | 0.1 | - | 5.1 | 0 | 0 | 0.5 | 0 | - | - | 75.9
11 | 13 | 2 | 75.4 | - | 69.8 | 0.1 | - | 5.1 | 0 | 0 | 0.4 | 0 | - | - | 75.4
11 | 13 | 3 | 76.3 | - | 70.7 | 0.1 | - | 5.1 | 0 | 0 | 0.4 | 0 | - | - | 76.3
11 | 13 | 4 | 77.1 | - | 71.7 | 0.1 | - | 5.1 | 0 | 0 | 0.2 | 0 | - | - | 77.1
11 | 13 | 5 | 78.6 | - | 73.2 | 0.1 | - | 5.1 | 0 | 0 | 0.2 | 0 | - | - | 78.6
11 | 13 | 6 | 81.3 | - | 75.9 | 0.1 | - | 5.1 | 0.1 | 0 | 0.1 | 0 | - | - | 81.3
11 | 13 | 7 | 88.7 | - | 81.9 | 0.1 | - | 5.1 | 1.5 | 0 | 0.1 | 0 | - | - | 88.7
11 | 13 | 8 | 98.2 | - | 87.9 | 0.1 | - | 5.1 | 5.1 | 0 | 0 | 0 | - | - | 98.2
11 | 13 | 9 | 106.5 | - | 88.5 | 0.1 | - | 5.1 | 12.8 | 0 | 0 | 0 | - | - | 106.5
11 | 13 | 10 | 112.7 | - | 86.9 | 0.1 | - | 5.1 | 20.6 | 0 | 0 | 0 | - | - | 112.7
11 | 13 | 11 | 113.4 | - | 87 | 0.1 | - | 5.1 | 21.2 | 0 | 0 | 0 | - | - | 113.4
11 | 13 | 12 | 113.4 | - | 82.9 | 0.1 | - | 5.1 | 25.3 | 0 | 0 | 0 | - | - | 113.4
11 | 13 | 13 | 116.6 | - | 86.8 | 0.1 | - | 5.1 | 24.5 | 0 | 0.1 | 0 | - | - | 116.6
11 | 13 | 14 | 116.7 | - | 92 | 0.1 | - | 5.1 | 19.4 | 0 | 0.1 | 0 | - | - | 116.7
11 | 13 | 15 | 112.7 | - | 97.7 | 0.1 | - | 5.1 | 9.6 | 0 | 0.2 | 0 | - | - | 112.7
11 | 13 | 16 | 109.2 | - | 100.2 | 0.1 | - | 5.1 | 3.4 | 0 | 0.4 | 0 | - | - | 109.2
11 | 13 | 17 | 105.7 | - | 99.6 | 0.1 | - | 5.1 | 0.4 | 0 | 0.5 | 0 | - | - | 105.7
11 | 13 | 18 | 105.8 | - | 99.9 | 0.1 | - | 5.1 | 0 | 0 | 0.7 | 0 | - | - | 105.8
11 | 13 | 19 | 101.8 | - | 95.9 | 0.1 | - | 5.1 | 0 | 0 | 0.7 | 0 | - | - | 101.8
11 | 13 | 20 | 95 | - | 89.1 | 0.1 | - | 5.1 | 0 | 0 | 0.7 | 0 | - | - | 95
11 | 13 | 21 | 87.3 | - | 81.3 | 0.1 | - | 5.1 | 0 | 0 | 0.8 | 0 | - | - | 87.3
11 | 13 | 22 | 81.4 | - | 75.4 | 0.1 | - | 5.1 | 0 | 0 | 0.8 | 0 | - | - | 81.4
11 | 13 | 23 | 77 | - | 71 | 0.1 | - | 5.1 | 0 | 0 | 0.8 | 0 | - | - | 77
11 | 14 | 0 | 72.7 | - | 66.7 | 0.1 | - | 5.1 | 0 | 0 | 0.8 | 0 | - | - | 72.7
11 | 14 | 1 | 69.8 | - | 63.8 | 0.1 | - | 5.1 | 0 | 0 | 0.8 | 0 | - | - | 69.8
11 | 14 | 2 | 69.8 | - | 63.8 | 0.1 | - | 5.1 | 0 | 0 | 0.8 | 0 | - | - | 69.8
11 | 14 | 3 | 70.8 | - | 64.8 | 0.1 | - | 5.1 | 0 | 0 | 0.8 | 0 | - | - | 70.8
11 | 14 | 4 | 71.7 | - | 65.7 | 0.1 | - | 5.1 | 0 | 0 | 0.8 | 0 | - | - | 71.7
11 | 14 | 5 | 73.2 | - | 67.2 | 0.1 | - | 5.1 | 0 | 0 | 0.8 | 0 | - | - | 73.2
11 | 14 | 6 | 74.7 | - | 68.6 | 0.1 | - | 5.1 | 0.1 | 0 | 0.8 | 0 | - | - | 74.7
11 | 14 | 7 | 78.9 | - | 70.9 | 0.1 | - | 5.1 | 2 | 0 | 0.8 | 0 | - | - | 78.9
11 | 14 | 8 | 84.3 | - | 72.7 | 0.1 | - | 5.1 | 5.6 | 0 | 0.8 | 0 | - | - | 84.3
11 | 14 | 9 | 90.8 | - | 73.1 | 0.1 | - | 5.1 | 11.7 | 0 | 0.8 | 0 | - | - | 90.8
11 | 14 | 10 | 95.8 | - | 66.5 | 0.1 | - | 5.1 | 23.3 | 0 | 0.8 | 0 | - | - | 95.8
11 | 14 | 11 | 96.6 | - | 72.2 | 0.1 | - | 5.1 | 18.4 | 0 | 0.8 | 0 | - | - | 96.6
11 | 14 | 12 | 94.1 | - | 67.9 | 0.1 | - | 5.1 | 20.1 | 0 | 0.9 | 0 | - | - | 94.1
11 | 14 | 13 | 94.5 | - | 69.8 | 0.1 | - | 5.1 | 18.7 | 0 | 0.8 | 0 | - | - | 94.5
11 | 14 | 14 | 94.7 | - | 71 | 0.1 | - | 5.1 | 17.7 | 0 | 0.8 | 0 | - | - | 94.7
11 | 14 | 15 | 92.8 | - | 76.3 | 0.1 | - | 5.1 | 10.5 | 0 | 0.8 | 0 | - | - | 92.8
11 | 14 | 16 | 90.8 | - | 80.6 | 0.1 | - | 5.1 | 4.2 | 0 | 0.8 | 0 | - | - | 90.8
11 | 14 | 17 | 88.6 | - | 82.2 | 0.1 | - | 5.1 | 0.4 | 0 | 0.8 | 0 | - | - | 88.6
11 | 14 | 18 | 89.2 | - | 83.2 | 0.1 | - | 5.1 | 0 | 0 | 0.8 | 0 | - | - | 89.2
11 | 14 | 19 | 87.7 | - | 81.7 | 0.1 | - | 5.1 | 0 | 0 | 0.8 | 0 | - | - | 87.7
11 | 14 | 20 | 85 | - | 79 | 0.1 | - | 5.1 | 0 | 0 | 0.8 | 0 | - | - | 85
11 | 14 | 21 | 81.3 | - | 75.3 | 0.1 | - | 5.1 | 0 | 0 | 0.8 | 0 | - | - | 81.3
11 | 14 | 22 | 77.7 | - | 71.9 | 0.1 | - | 5.1 | 0 | 0 | 0.6 | 0 | - | - | 77.7
11 | 14 | 23 | 76.4 | - | 70.8 | 0.1 | - | 5.1 | 0 | 0 | 0.4 | 0 | - | - | 76.4
11 | 15 | 0 | 73.3 | - | 67.8 | 0.1 | - | 5.1 | 0 | 0 | 0.3 | 0 | - | - | 73.3
11 | 15 | 1 | 71.1 | - | 65.6 | 0.1 | - | 5.1 | 0 | 0 | 0.3 | 0 | - | - | 71.1
11 | 15 | 2 | 70.6 | - | 65.1 | 0.1 | - | 5.1 | 0 | 0 | 0.3 | 0 | - | - | 70.6
11 | 15 | 3 | 72.1 | - | 66.6 | 0.1 | - | 5.1 | 0 | 0 | 0.3 | 0 | - | - | 72.1
11 | 15 | 4 | 72.6 | - | 67.1 | 0.1 | - | 5.1 | 0 | 0 | 0.3 | 0 | - | - | 72.6
11 | 15 | 5 | 73.1 | - | 67.6 | 0.1 | - | 5.1 | 0 | 0 | 0.3 | 0 | - | - | 73.1
11 | 15 | 6 | 72.9 | - | 67.3 | 0.1 | - | 5.1 | 0.1 | 0 | 0.3 | 0 | - | - | 72.9
11 | 15 | 7 | 75.3 | - | 68.8 | 0.1 | - | 5.1 | 1 | 0 | 0.3 | 0 | - | - | 75.3
11 | 15 | 8 | 80.1 | - | 70.2 | 0.1 | - | 5.1 | 4.4 | 0 | 0.3 | 0 | - | - | 80.1
11 | 15 | 9 | 86.4 | - | 67.5 | 0.1 | - | 5.1 | 13.5 | 0 | 0.2 | 0 | - | - | 86.4
11 | 15 | 10 | 88.4 | - | 69.1 | 0.1 | - | 5.1 | 13.9 | 0 | 0.2 | 0 | - | - | 88.4
11 | 15 | 11 | 88.4 | - | 69.7 | 0.1 | - | 5.1 | 13.3 | 0 | 0.2 | 0 | - | - | 88.4
11 | 15 | 12 | 89.6 | - | 63.2 | 0.1 | - | 5.1 | 21 | 0 | 0.2 | 0 | - | - | 89.6
11 | 15 | 13 | 90.1 | - | 64.1 | 0.1 | - | 5.1 | 20.6 | 0 | 0.2 | 0 | - | - | 90.1
11 | 15 | 14 | 89.7 | - | 69.3 | 0.1 | - | 5.1 | 15 | 0 | 0.2 | 0 | - | - | 89.7
11 | 15 | 15 | 88.2 | - | 71.5 | 0.1 | - | 5.1 | 11.3 | 0 | 0.2 | 0 | - | - | 88.2
11 | 15 | 16 | 86.4 | - | 76.7 | 0.1 | - | 5.1 | 4.3 | 0 | 0.2 | 0 | - | - | 86.4
11 | 15 | 17 | 86.1 | - | 80.2 | 0.1 | - | 5.1 | 0.5 | 0 | 0.2 | 0 | - | - | 86.1
11 | 15 | 18 | 88.5 | - | 83 | 0.1 | - | 5.1 | 0 | 0 | 0.3 | 0 | - | - | 88.5
11 | 15 | 19 | 87.6 | - | 82.1 | 0.1 | - | 5.1 | 0 | 0 | 0.3 | 0 | - | - | 87.6
11 | 15 | 20 | 85.3 | - | 79.8 | 0.1 | - | 5.1 | 0 | 0 | 0.3 | 0 | - | - | 85.3
11 | 15 | 21 | 82.4 | - | 76.9 | 0.1 | - | 5.1 | 0 | 0 | 0.3 | 0 | - | - | 82.4
11 | 15 | 22 | 79 | - | 73.5 | 0.1 | - | 5.1 | 0 | 0 | 0.3 | 0 | - | - | 79
11 | 15 | 23 | 76.6 | - | 71.2 | 0.1 | - | 5.1 | 0 | 0 | 0.2 | 0 | - | - | 76.6
11 | 16 | 0 | 73 | - | 67.6 | 0.1 | - | 5.1 | 0 | 0 | 0.2 | 0 | - | - | 73
11 | 16 | 1 | 70.5 | - | 65.1 | 0.1 | - | 5.1 | 0 | 0 | 0.2 | 0 | - | - | 70.5
11 | 16 | 2 | 70.4 | - | 65 | 0.1 | - | 5.1 | 0 | 0 | 0.2 | 0 | - | - | 70.4
11 | 16 | 3 | 71.4 | - | 66 | 0.1 | - | 5.1 | 0 | 0 | 0.2 | 0 | - | - | 71.4
11 | 16 | 4 | 71.6 | - | 66.2 | 0.1 | - | 5.1 | 0 | 0 | 0.2 | 0 | - | - | 71.6
11 | 16 | 5 | 72 | - | 66.6 | 0.1 | - | 5.1 | 0 | 0 | 0.2 | 0 | - | - | 72
11 | 16 | 6 | 70.9 | - | 65.4 | 0.1 | - | 5.1 | 0.1 | 0 | 0.2 | 0 | - | - | 70.9
11 | 16 | 7 | 73.3 | - | 64.9 | 0.1 | - | 5.1 | 3 | 0 | 0.2 | 0 | - | - | 73.3
11 | 16 | 8 | 78.7 | - | 62.2 | 0.1 | - | 5.1 | 11.1 | 0 | 0.2 | 0 | - | - | 78.7
11 | 16 | 9 | 84.2 | - | 59.1 | 0.1 | - | 5.1 | 19.7 | 0 | 0.2 | 0 | - | - | 84.2
11 | 16 | 10 | 88 | - | 57 | 0.1 | - | 5.1 | 25.6 | 0 | 0.2 | 0 | - | - | 88
11 | 16 | 11 | 90.6 | - | 56.5 | 0.1 | - | 5.1 | 28.7 | 0 | 0.2 | 0 | - | - | 90.6
11 | 16 | 12 | 91.2 | - | 57 | 0.1 | - | 5.1 | 28.8 | 0 | 0.2 | 0 | - | - | 91.2
11 | 16 | 13 | 91.2 | - | 59.4 | 0.1 | - | 5.1 | 26.4 | 0 | 0.2 | 0 | - | - | 91.2
11 | 16 | 14 | 89.4 | - | 62.8 | 0.1 | - | 5.1 | 21.2 | 0 | 0.2 | 0 | - | - | 89.4
11 | 16 | 15 | 88.4 | - | 68.9 | 0.1 | - | 5.1 | 14.1 | 0 | 0.2 | 0 | - | - | 88.4
11 | 16 | 16 | 87.7 | - | 76.7 | 0.1 | - | 5.1 | 5.6 | 0 | 0.2 | 0 | - | - | 87.7
11 | 16 | 17 | 88.5 | - | 82.6 | 0.1 | - | 5.1 | 0.5 | 0 | 0.2 | 0 | - | - | 88.5
11 | 16 | 18 | 91.6 | - | 86.2 | 0.1 | - | 5.1 | 0 | 0 | 0.2 | 0 | - | - | 91.6
11 | 16 | 19 | 91 | - | 85.6 | 0.1 | - | 5.1 | 0 | 0 | 0.2 | 0 | - | - | 91
11 | 16 | 20 | 88.7 | - | 83.2 | 0.1 | - | 5.1 | 0 | 0 | 0.3 | 0 | - | - | 88.7
11 | 16 | 21 | 86.2 | - | 80.7 | 0.1 | - | 5.1 | 0 | 0 | 0.3 | 0 | - | - | 86.2
11 | 16 | 22 | 81.3 | - | 75.8 | 0.1 | - | 5.1 | 0 | 0 | 0.3 | 0 | - | - | 81.3
11 | 16 | 23 | 77.8 | - | 72.3 | 0.1 | - | 5.1 | 0 | 0 | 0.3 | 0 | - | - | 77.8
11 | 17 | 0 | 73.6 | - | 68.2 | 0.1 | - | 5.1 | 0 | 0 | 0.2 | 0 | - | - | 73.6
11 | 17 | 1 | 71.9 | - | 66.5 | 0.1 | - | 5.1 | 0 | 0 | 0.2 | 0 | - | - | 71.9
11 | 17 | 2 | 72.2 | - | 66.8 | 0.1 | - | 5.1 | 0 | 0 | 0.2 | 0 | - | - | 72.2
11 | 17 | 3 | 73.6 | - | 68.2 | 0.1 | - | 5.1 | 0 | 0 | 0.2 | 0 | - | - | 73.6
11 | 17 | 4 | 74.7 | - | 69.3 | 0.1 | - | 5.1 | 0 | 0 | 0.2 | 0 | - | - | 74.7
11 | 17 | 5 | 75.3 | - | 69.9 | 0.1 | - | 5.1 | 0 | 0 | 0.2 | 0 | - | - | 75.3
11 | 17 | 6 | 76.9 | - | 71.5 | 0.1 | - | 5.1 | 0 | 0 | 0.2 | 0 | - | - | 76.9
11 | 17 | 7 | 81.8 | - | 74.5 | 0.1 | - | 5.1 | 1.9 | 0 | 0.2 | 0 | - | - | 81.8
11 | 17 | 8 | 89.4 | - | 76.9 | 0.1 | - | 5.1 | 7.1 | 0 | 0.2 | 0 | - | - | 89.4
11 | 17 | 9 | 92.8 | - | 80.1 | 0.1 | - | 5.1 | 7.4 | 0 | 0.1 | 0 | - | - | 92.8
11 | 17 | 10 | 92.8 | - | 79.6 | 0.1 | - | 5.1 | 7.9 | 0 | 0.1 | 0 | - | - | 92.8
11 | 17 | 11 | 93.5 | - | 78.3 | 0.1 | - | 5.1 | 9.9 | 0 | 0.1 | 0 | - | - | 93.5
11 | 17 | 12 | 91.1 | - | 74.9 | 0.1 | - | 5.1 | 10.9 | 0 | 0.1 | 0 | - | - | 91.1
11 | 17 | 13 | 91.2 | - | 77.8 | 0.1 | - | 5.1 | 8.1 | 0 | 0.1 | 0 | - | - | 91.2
11 | 17 | 14 | 90.9 | - | 80 | 0.1 | - | 5.1 | 5.7 | 0 | 0 | 0 | - | - | 90.9
11 | 17 | 15 | 90.5 | - | 81.5 | 0.1 | - | 5.1 | 3.6 | 0 | 0.2 | 0 | - | - | 90.5
11 | 17 | 16 | 90.3 | - | 82.9 | 0.1 | - | 5.1 | 1.8 | 0 | 0.4 | 0 | - | - | 90.3
11 | 17 | 17 | 90.4 | - | 84.7 | 0.1 | - | 5.1 | 0.2 | 0 | 0.3 | 0 | - | - | 90.4
11 | 17 | 18 | 90.5 | - | 85 | 0.1 | - | 5.1 | 0 | 0 | 0.3 | 0 | - | - | 90.5
11 | 17 | 19 | 88.2 | - | 82.7 | 0.1 | - | 5.1 | 0 | 0 | 0.3 | 0 | - | - | 88.2
11 | 17 | 20 | 85.2 | - | 79.8 | 0.1 | - | 5.1 | 0 | 0 | 0.2 | 0 | - | - | 85.2
11 | 17 | 21 | 81.4 | - | 75.9 | 0.1 | - | 5.1 | 0 | 0 | 0.3 | 0 | - | - | 81.4
11 | 17 | 22 | 78.5 | - | 73 | 0.1 | - | 5.1 | 0 | 0 | 0.3 | 0 | - | - | 78.5
11 | 17 | 23 | 75.9 | - | 70.2 | 0.1 | - | 5.1 | 0 | 0 | 0.5 | 0 | - | - | 75.9
11 | 18 | 0 | 72.6 | - | 66.8 | 0.1 | - | 5.1 | 0 | 0 | 0.6 | 0 | - | - | 72.6
11 | 18 | 1 | 69.9 | - | 64.1 | 0.1 | - | 5.1 | 0 | 0 | 0.6 | 0 | - | - | 69.9
11 | 18 | 2 | 70 | - | 64.2 | 0.1 | - | 5.1 | 0 | 0 | 0.6 | 0 | - | - | 70
11 | 18 | 3 | 71.3 | - | 65.5 | 0.1 | - | 5.1 | 0 | 0 | 0.6 | 0 | - | - | 71.3
11 | 18 | 4 | 72.6 | - | 66.7 | 0.1 | - | 5.1 | 0 | 0 | 0.7 | 0 | - | - | 72.6
11 | 18 | 5 | 73.5 | - | 67.6 | 0.1 | - | 5.1 | 0 | 0 | 0.7 | 0 | - | - | 73.5
11 | 18 | 6 | 74.5 | - | 68.6 | 0.1 | - | 5.1 | 0 | 0 | 0.7 | 0 | - | - | 74.5
11 | 18 | 7 | 77.5 | - | 71.1 | 0.1 | - | 5.1 | 0.5 | 0 | 0.7 | 0 | - | - | 77.5
11 | 18 | 8 | 81.5 | - | 74.4 | 0.1 | - | 5.1 | 1.2 | 0 | 0.7 | 0 | - | - | 81.5
11 | 18 | 9 | 84 | - | 75.9 | 0.1 | - | 5.1 | 2.2 | 0 | 0.7 | 0 | - | - | 84
11 | 18 | 10 | 84.2 | - | 75.1 | 0.1 | - | 5.1 | 3.2 | 0 | 0.7 | 0 | - | - | 84.2
11 | 18 | 11 | 83.3 | - | 72.6 | 0.1 | - | 5.1 | 4.8 | 0 | 0.7 | 0 | - | - | 83.3
11 | 18 | 12 | 80.9 | - | 68.9 | 0.1 | - | 5.1 | 6.1 | 0 | 0.7 | 0 | - | - | 80.9
11 | 18 | 13 | 81.5 | - | 70.3 | 0.1 | - | 5.1 | 5.4 | 0 | 0.6 | 0 | - | - | 81.5
11 | 18 | 14 | 81.5 | - | 69.9 | 0.1 | - | 5.1 | 5.7 | 0 | 0.7 | 0 | - | - | 81.5
11 | 18 | 15 | 81.3 | - | 72.5 | 0.1 | - | 5.1 | 2.9 | 0 | 0.7 | 0 | - | - | 81.3
11 | 18 | 16 | 81.1 | - | 73.5 | 0.1 | - | 5.1 | 1.7 | 0 | 0.7 | 0 | - | - | 81.1
11 | 18 | 17 | 81.8 | - | 75.7 | 0.1 | - | 5.1 | 0.2 | 0 | 0.7 | 0 | - | - | 81.8
11 | 18 | 18 | 82.5 | - | 76.6 | 0.1 | - | 5.1 | 0 | 0 | 0.7 | 0 | - | - | 82.5
11 | 18 | 19 | 81.5 | - | 75.6 | 0.1 | - | 5.1 | 0 | 0 | 0.7 | 0 | - | - | 81.5
11 | 18 | 20 | 79.5 | - | 73.6 | 0.1 | - | 5.1 | 0 | 0 | 0.7 | 0 | - | - | 79.5
11 | 18 | 21 | 76.3 | - | 70.4 | 0.1 | - | 5.1 | 0 | 0 | 0.7 | 0 | - | - | 76.3
11 | 18 | 22 | 72.6 | - | 66.8 | 0.1 | - | 5.1 | 0 | 0 | 0.6 | 0 | - | - | 72.6
11 | 18 | 23 | 69.7 | - | 63.9 | 0.1 | - | 5.1 | 0 | 0 | 0.6 | 0 | - | - | 69.7
11 | 19 | 0 | 66.1 | - | 60.3 | 0.1 | - | 5.1 | 0 | 0 | 0.6 | 0 | - | - | 66.1
11 | 19 | 1 | 63.5 | - | 57.7 | 0.1 | - | 5.1 | 0 | 0 | 0.6 | 0 | - | - | 63.5
11 | 19 | 2 | 64.1 | - | 58.4 | 0.1 | - | 5.1 | 0 | 0 | 0.5 | 0 | - | - | 64.1
11 | 19 | 3 | 65.8 | - | 60 | 0.1 | - | 5.1 | 0 | 0 | 0.6 | 0 | - | - | 65.8
11 | 19 | 4 | 67 | - | 61.3 | 0.1 | - | 5.1 | 0 | 0 | 0.5 | 0 | - | - | 67
11 | 19 | 5 | 68.2 | - | 62.6 | 0.1 | - | 5.1 | 0 | 0 | 0.4 | 0 | - | - | 68.2
11 | 19 | 6 | 69.8 | - | 64.2 | 0.1 | - | 5.1 | 0 | 0 | 0.4 | 0 | - | - | 69.8
11 | 19 | 7 | 73.6 | - | 67.2 | 0.1 | - | 5.1 | 0.8 | 0 | 0.4 | 0 | - | - | 73.6
11 | 19 | 8 | 77.2 | - | 70.2 | 0.1 | - | 5.1 | 1.4 | 0 | 0.4 | 0 | - | - | 77.2
11 | 19 | 9 | 80 | - | 71.6 | 0.1 | - | 5.1 | 2.7 | 0 | 0.5 | 0 | - | - | 80
11 | 19 | 10 | 80.3 | - | 70.9 | 0.1 | - | 5.1 | 3.8 | 0 | 0.4 | 0 | - | - | 80.3
11 | 19 | 11 | 80.1 | - | 69.6 | 0.1 | - | 5.1 | 4.9 | 0 | 0.4 | 0 | - | - | 80.1
11 | 19 | 12 | 78.5 | - | 65.9 | 0.1 | - | 5.1 | 6.9 | 0 | 0.5 | 0 | - | - | 78.5
11 | 19 | 13 | 80.1 | - | 67.2 | 0.1 | - | 5.1 | 7.2 | 0 | 0.5 | 0 | - | - | 80.1
11 | 19 | 14 | 80.3 | - | 67.3 | 0.1 | - | 5.1 | 7.3 | 0 | 0.5 | 0 | - | - | 80.3
11 | 19 | 15 | 79.9 | - | 70.3 | 0.1 | - | 5.1 | 3.9 | 0 | 0.5 | 0 | - | - | 79.9
11 | 19 | 16 | 79.9 | - | 72.5 | 0.1 | - | 5.1 | 1.7 | 0 | 0.5 | 0 | - | - | 79.9
11 | 19 | 17 | 80.3 | - | 74.5 | 0.1 | - | 5.1 | 0.2 | 0 | 0.4 | 0 | - | - | 80.3
11 | 19 | 18 | 81.3 | - | 75.6 | 0.1 | - | 5.1 | 0 | 0 | 0.5 | 0 | - | - | 81.3
11 | 19 | 19 | 80.2 | - | 74.5 | 0.1 | - | 5.1 | 0 | 0 | 0.5 | 0 | - | - | 80.2
11 | 19 | 20 | 78.5 | - | 72.6 | 0.1 | - | 5.1 | 0 | 0 | 0.7 | 0 | - | - | 78.5
11 | 19 | 21 | 75.2 | - | 69.4 | 0.1 | - | 5.1 | 0 | 0 | 0.6 | 0 | - | - | 75.2
11 | 19 | 22 | 71.3 | - | 65.5 | 0.1 | - | 5.1 | 0 | 0 | 0.6 | 0 | - | - | 71.3
11 | 19 | 23 | 68.2 | - | 62.4 | 0.1 | - | 5.1 | 0 | 0 | 0.6 | 0 | - | - | 68.2
11 | 20 | 0 | 65 | - | 59.2 | 0.1 | - | 5.1 | 0 | 0 | 0.6 | 0 | - | - | 65
11 | 20 | 1 | 62.7 | - | 56.9 | 0.1 | - | 5.1 | 0 | 0 | 0.6 | 0 | - | - | 62.7
11 | 20 | 2 | 63.4 | - | 57.6 | 0.1 | - | 5.1 | 0 | 0 | 0.6 | 0 | - | - | 63.4
11 | 20 | 3 | 65.3 | - | 59.5 | 0.1 | - | 5.1 | 0 | 0 | 0.6 | 0 | - | - | 65.3
11 | 20 | 4 | 67 | - | 61.2 | 0.1 | - | 5.1 | 0 | 0 | 0.6 | 0 | - | - | 67
11 | 20 | 5 | 68.4 | - | 62.6 | 0.1 | - | 5.1 | 0 | 0 | 0.6 | 0 | - | - | 68.4
11 | 20 | 6 | 69.3 | - | 63.5 | 0.1 | - | 5.1 | 0 | 0 | 0.6 | 0 | - | - | 69.3
11 | 20 | 7 | 72.2 | - | 64.3 | 0.1 | - | 5.1 | 2.2 | 0 | 0.5 | 0 | - | - | 72.2
11 | 20 | 8 | 76.9 | - | 65 | 0.1 | - | 5.1 | 6.2 | 0 | 0.5 | 0 | - | - | 76.9
11 | 20 | 9 | 80.3 | - | 61.3 | 0.1 | - | 5.1 | 13.4 | 0 | 0.4 | 0 | - | - | 80.3
11 | 20 | 10 | 81.8 | - | 51.3 | 0.1 | - | 5.1 | 25 | 0 | 0.3 | 0 | - | - | 81.8
11 | 20 | 11 | 82.2 | - | 47.4 | 0.1 | - | 5.1 | 29.3 | 0 | 0.3 | 0 | - | - | 82.2
11 | 20 | 12 | 80.8 | - | 46.9 | 0.1 | - | 5.1 | 28.4 | 0 | 0.3 | 0 | - | - | 80.8
11 | 20 | 13 | 81.7 | - | 48.4 | 0.1 | - | 5.1 | 27.9 | 0 | 0.2 | 0 | - | - | 81.7
11 | 20 | 14 | 81.3 | - | 53.2 | 0.1 | - | 5.1 | 22.6 | 0 | 0.3 | 0 | - | - | 81.3
11 | 20 | 15 | 80.1 | - | 60.1 | 0.1 | - | 5.1 | 14.5 | 0 | 0.3 | 0 | - | - | 80.1
11 | 20 | 16 | 79.5 | - | 68.6 | 0.1 | - | 5.1 | 5.4 | 0 | 0.3 | 0 | - | - | 79.5
11 | 20 | 17 | 79.2 | - | 73.2 | 0.1 | - | 5.1 | 0.4 | 0 | 0.4 | 0 | - | - | 79.2
11 | 20 | 18 | 81.1 | - | 75.5 | 0.1 | - | 5.1 | 0 | 0 | 0.4 | 0 | - | - | 81.1
11 | 20 | 19 | 80 | - | 74.4 | 0.1 | - | 5.1 | 0 | 0 | 0.4 | 0 | - | - | 80
11 | 20 | 20 | 78.3 | - | 72.7 | 0.1 | - | 5.1 | 0 | 0 | 0.4 | 0 | - | - | 78.3
11 | 20 | 21 | 75.6 | - | 70.1 | 0.1 | - | 5.1 | 0 | 0 | 0.3 | 0 | - | - | 75.6
11 | 20 | 22 | 73.4 | - | 67.9 | 0.1 | - | 5.1 | 0 | 0 | 0.3 | 0 | - | - | 73.4
11 | 20 | 23 | 71.1 | - | 65.6 | 0.1 | - | 5.1 | 0 | 0 | 0.3 | 0 | - | - | 71.1
11 | 21 | 0 | 67.7 | - | 62.3 | 0.1 | - | 5.1 | 0 | 0 | 0.2 | 0 | - | - | 67.7
11 | 21 | 1 | 65.3 | - | 59.9 | 0.1 | - | 5.1 | 0 | 0 | 0.2 | 0 | - | - | 65.3
11 | 21 | 2 | 66 | - | 60.6 | 0.1 | - | 5.1 | 0 | 0 | 0.2 | 0 | - | - | 66
11 | 21 | 3 | 68 | - | 62.6 | 0.1 | - | 5.1 | 0 | 0 | 0.2 | 0 | - | - | 68
11 | 21 | 4 | 69.3 | - | 63.8 | 0.1 | - | 5.1 | 0 | 0 | 0.3 | 0 | - | - | 69.3
11 | 21 | 5 | 70.8 | - | 65.3 | 0.1 | - | 5.1 | 0 | 0 | 0.3 | 0 | - | - | 70.8
11 | 21 | 6 | 72 | - | 66.4 | 0.1 | - | 5.1 | 0 | 0 | 0.4 | 0 | - | - | 72
11 | 21 | 7 | 75.5 | - | 69 | 0.1 | - | 5.1 | 0.9 | 0 | 0.4 | 0 | - | - | 75.5
11 | 21 | 8 | 77.2 | - | 69.1 | 0.1 | - | 5.1 | 2.5 | 0 | 0.4 | 0 | - | - | 77.2
11 | 21 | 9 | 78.9 | - | 69.2 | 0.1 | - | 5.1 | 4.1 | 0 | 0.4 | 0 | - | - | 78.9
11 | 21 | 10 | 80.4 | - | 65.2 | 0.1 | - | 5.1 | 9.6 | 0 | 0.4 | 0 | - | - | 80.4
11 | 21 | 11 | 81.3 | - | 60.9 | 0.1 | - | 5.1 | 14.8 | 0 | 0.4 | 0 | - | - | 81.3
11 | 21 | 12 | 80.1 | - | 59.4 | 0.1 | - | 5.1 | 15.2 | 0 | 0.3 | 0 | - | - | 80.1
11 | 21 | 13 | 80.5 | - | 62.2 | 0.1 | - | 5.1 | 12.7 | 0 | 0.4 | 0 | - | - | 80.5
11 | 21 | 14 | 81.5 | - | 64.2 | 0.1 | - | 5.1 | 11.6 | 0 | 0.5 | 0 | - | - | 81.5
11 | 21 | 15 | 81.4 | - | 66.7 | 0.1 | - | 5.1 | 9 | 0 | 0.5 | 0 | - | - | 81.4
11 | 21 | 16 | 80.1 | - | 71 | 0.1 | - | 5.1 | 3.3 | 0 | 0.6 | 0 | - | - | 80.1
11 | 21 | 17 | 80.1 | - | 73.9 | 0.1 | - | 5.1 | 0.3 | 0 | 0.7 | 0 | - | - | 80.1
11 | 21 | 18 | 81.3 | - | 75.3 | 0.1 | - | 5.1 | 0 | 0 | 0.8 | 0 | - | - | 81.3
11 | 21 | 19 | 80 | - | 74 | 0.1 | - | 5.1 | 0 | 0 | 0.8 | 0 | - | - | 80
11 | 21 | 20 | 78 | - | 72.1 | 0.1 | - | 5.1 | 0 | 0 | 0.7 | 0 | - | - | 78
11 | 21 | 21 | 75.9 | - | 70 | 0.1 | - | 5.1 | 0 | 0 | 0.7 | 0 | - | - | 75.9
11 | 21 | 22 | 72.2 | - | 66.2 | 0.1 | - | 5.1 | 0 | 0 | 0.8 | 0 | - | - | 72.2
11 | 21 | 23 | 71.4 | - | 65.5 | 0.1 | - | 5.1 | 0 | 0 | 0.7 | 0 | - | - | 71.4
11 | 22 | 0 | 68.4 | - | 62.6 | 0.1 | - | 5.1 | 0 | 0 | 0.6 | 0 | - | - | 68.4
11 | 22 | 1 | 66.4 | - | 60.6 | 0.1 | - | 5.1 | 0 | 0 | 0.6 | 0 | - | - | 66.4
11 | 22 | 2 | 66.7 | - | 61 | 0.1 | - | 5.1 | 0 | 0 | 0.5 | 0 | - | - | 66.7
11 | 22 | 3 | 67.7 | - | 62.1 | 0.1 | - | 5.1 | 0 | 0 | 0.4 | 0 | - | - | 67.7
11 | 22 | 4 | 68.9 | - | 63.3 | 0.1 | - | 5.1 | 0 | 0 | 0.4 | 0 | - | - | 68.9
11 | 22 | 5 | 69 | - | 63.4 | 0.1 | - | 5.1 | 0 | 0 | 0.4 | 0 | - | - | 69
11 | 22 | 6 | 67.9 | - | 62.3 | 0.1 | - | 5.1 | 0 | 0 | 0.4 | 0 | - | - | 67.9
11 | 22 | 7 | 70.8 | - | 62.5 | 0.1 | - | 5.1 | 2.6 | 0 | 0.5 | 0 | - | - | 70.8
11 | 22 | 8 | 75.3 | - | 59 | 0.1 | - | 5.1 | 10.6 | 0 | 0.5 | 0 | - | - | 75.3
11 | 22 | 9 | 79.5 | - | 54.7 | 0.1 | - | 5.1 | 19.2 | 0 | 0.4 | 0 | - | - | 79.5
11 | 22 | 10 | 81.1 | - | 50 | 0.1 | - | 5.1 | 25.6 | 0 | 0.3 | 0 | - | - | 81.1
11 | 22 | 11 | 82.4 | - | 47.6 | 0.1 | - | 5.1 | 29.4 | 0 | 0.2 | 0 | - | - | 82.4
11 | 22 | 12 | 82.1 | - | 47 | 0.1 | - | 5.1 | 29.5 | 0 | 0.4 | 0 | - | - | 82.1
11 | 22 | 13 | 82.5 | - | 51.9 | 0.1 | - | 5.1 | 25 | 0 | 0.4 | 0 | - | - | 82.5
11 | 22 | 14 | 81.9 | - | 58.7 | 0.1 | - | 5.1 | 17.6 | 0 | 0.4 | 0 | - | - | 81.9
11 | 22 | 15 | 80.2 | - | 63.8 | 0.1 | - | 5.1 | 10.7 | 0 | 0.5 | 0 | - | - | 80.2
11 | 22 | 16 | 79 | - | 68.8 | 0.1 | - | 5.1 | 4.4 | 0 | 0.6 | 0 | - | - | 79
11 | 22 | 17 | 79.9 | - | 73.7 | 0.1 | - | 5.1 | 0.4 | 0 | 0.6 | 0 | - | - | 79.9
11 | 22 | 18 | 81.5 | - | 75.8 | 0.1 | - | 5.1 | 0 | 0 | 0.5 | 0 | - | - | 81.5
11 | 22 | 19 | 78.9 | - | 73.2 | 0.1 | - | 5.1 | 0 | 0 | 0.5 | 0 | - | - | 78.9
11 | 22 | 20 | 77.5 | - | 71.9 | 0.1 | - | 5.1 | 0 | 0 | 0.4 | 0 | - | - | 77.5
11 | 22 | 21 | 74.4 | - | 68.9 | 0.1 | - | 5.1 | 0 | 0 | 0.3 | 0 | - | - | 74.4
11 | 22 | 22 | 70.8 | - | 65.3 | 0.1 | - | 5.1 | 0 | 0 | 0.3 | 0 | - | - | 70.8
11 | 22 | 23 | 68 | - | 62.6 | 0.1 | - | 5.1 | 0 | 0 | 0.2 | 0 | - | - | 68
11 | 23 | 0 | 64.2 | - | 58.8 | 0.1 | - | 5.1 | 0 | 0 | 0.2 | 0 | - | - | 64.2
11 | 23 | 1 | 61.6 | - | 56.2 | 0.1 | - | 5.1 | 0 | 0 | 0.2 | 0 | - | - | 61.6
11 | 23 | 2 | 62 | - | 56.6 | 0.1 | - | 5.1 | 0 | 0 | 0.2 | 0 | - | - | 62
11 | 23 | 3 | 64 | - | 58.6 | 0.1 | - | 5.1 | 0 | 0 | 0.2 | 0 | - | - | 64
11 | 23 | 4 | 64.6 | - | 59.2 | 0.1 | - | 5.1 | 0 | 0 | 0.2 | 0 | - | - | 64.6
11 | 23 | 5 | 64.6 | - | 59.2 | 0.1 | - | 5.1 | 0 | 0 | 0.2 | 0 | - | - | 64.6
11 | 23 | 6 | 63.2 | - | 57.7 | 0.1 | - | 5.1 | 0 | 0 | 0.3 | 0 | - | - | 63.2
11 | 23 | 7 | 65.4 | - | 57.5 | 0.1 | - | 5.1 | 2.4 | 0 | 0.3 | 0 | - | - | 65.4
11 | 23 | 8 | 70.4 | - | 54.6 | 0.1 | - | 5.1 | 10.3 | 0 | 0.3 | 0 | - | - | 70.4
11 | 23 | 9 | 74 | - | 49.5 | 0.1 | - | 5.1 | 19.1 | 0 | 0.2 | 0 | - | - | 74
11 | 23 | 10 | 76.3 | - | 45.2 | 0.1 | - | 5.1 | 25.7 | 0 | 0.2 | 0 | - | - | 76.3
11 | 23 | 11 | 77.7 | - | 42.9 | 0.1 | - | 5.1 | 29.5 | 0 | 0.1 | 0 | - | - | 77.7
11 | 23 | 12 | 78.6 | - | 44 | 0.1 | - | 5.1 | 29.3 | 0 | 0.1 | 0 | - | - | 78.6
11 | 23 | 13 | 78.4 | - | 48.6 | 0.1 | - | 5.1 | 24.5 | 0 | 0.1 | 0 | - | - | 78.4
11 | 23 | 14 | 77.3 | - | 52.2 | 0.1 | - | 5.1 | 19.7 | 0 | 0.2 | 0 | - | - | 77.3
11 | 23 | 15 | 76.3 | - | 57.9 | 0.1 | - | 5.1 | 13 | 0 | 0.2 | 0 | - | - | 76.3
11 | 23 | 16 | 76 | - | 65.3 | 0.1 | - | 5.1 | 5.3 | 0 | 0.2 | 0 | - | - | 76
11 | 23 | 17 | 76.5 | - | 70.7 | 0.1 | - | 5.1 | 0.4 | 0 | 0.2 | 0 | - | - | 76.5
11 | 23 | 18 | 79 | - | 73.7 | 0.1 | - | 5.1 | 0 | 0 | 0.1 | 0 | - | - | 79
11 | 23 | 19 | 78.3 | - | 73 | 0.1 | - | 5.1 | 0 | 0 | 0.1 | 0 | - | - | 78.3
11 | 23 | 20 | 76.6 | - | 71.3 | 0.1 | - | 5.1 | 0 | 0 | 0.1 | 0 | - | - | 76.6
11 | 23 | 21 | 74 | - | 68.7 | 0.1 | - | 5.1 | 0 | 0 | 0.1 | 0 | - | - | 74
11 | 23 | 22 | 70.3 | - | 65 | 0.1 | - | 5.1 | 0 | 0 | 0.1 | 0 | - | - | 70.3
11 | 23 | 23 | 67.4 | - | 62.1 | 0.1 | - | 5.1 | 0 | 0 | 0.1 | 0 | - | - | 67.4
11 | 24 | 0 | 64 | - | 58.8 | 0.1 | - | 5.1 | 0 | 0 | 0 | 0 | - | - | 64
11 | 24 | 1 | 61.4 | - | 56.2 | 0.1 | - | 5.1 | 0 | 0 | 0 | 0 | - | - | 61.4
11 | 24 | 2 | 62.2 | - | 57 | 0.1 | - | 5.1 | 0 | 0 | 0 | 0 | - | - | 62.2
11 | 24 | 3 | 63.9 | - | 58.7 | 0.1 | - | 5.1 | 0 | 0 | 0 | 0 | - | - | 63.9
11 | 24 | 4 | 64.7 | - | 59.5 | 0.1 | - | 5.1 | 0 | 0 | 0 | 0 | - | - | 64.7
11 | 24 | 5 | 65.4 | - | 60.1 | 0.1 | - | 5.1 | 0 | 0 | 0.1 | 0 | - | - | 65.4
11 | 24 | 6 | 64.6 | - | 59.3 | 0.1 | - | 5.1 | 0 | 0 | 0.1 | 0 | - | - | 64.6
11 | 24 | 7 | 67.9 | - | 60.1 | 0.1 | - | 5.1 | 2.6 | 0 | 0 | 0 | - | - | 67.9
11 | 24 | 8 | 73.2 | - | 57.5 | 0.1 | - | 5.1 | 10.4 | 0 | 0.1 | 0 | - | - | 73.2
11 | 24 | 9 | 77.7 | - | 53.4 | 0.1 | - | 5.1 | 19 | 0 | 0.1 | 0 | - | - | 77.7
11 | 24 | 10 | 80.1 | - | 49.5 | 0.1 | - | 5.1 | 25.3 | 0 | 0.1 | 0 | - | - | 80.1
11 | 24 | 11 | 82.7 | - | 49.1 | 0.1 | - | 5.1 | 28.3 | 0 | 0.1 | 0 | - | - | 82.7
11 | 24 | 12 | 83.1 | - | 51.5 | 0.1 | - | 5.1 | 26.3 | 0 | 0.1 | 0 | - | - | 83.1
11 | 24 | 13 | 82.5 | - | 53.4 | 0.1 | - | 5.1 | 23.8 | 0 | 0.1 | 0 | - | - | 82.5
11 | 24 | 14 | 81.7 | - | 56.4 | 0.1 | - | 5.1 | 20 | 0 | 0.1 | 0 | - | - | 81.7
11 | 24 | 15 | 80.5 | - | 61.8 | 0.1 | - | 5.1 | 13.4 | 0 | 0.1 | 0 | - | - | 80.5
11 | 24 | 16 | 79.9 | - | 69.3 | 0.1 | - | 5.1 | 5.3 | 0 | 0.1 | 0 | - | - | 79.9
11 | 24 | 17 | 80.5 | - | 74.8 | 0.1 | - | 5.1 | 0.4 | 0 | 0.1 | 0 | - | - | 80.5
11 | 24 | 18 | 82 | - | 76.7 | 0.1 | - | 5.1 | 0 | 0 | 0.1 | 0 | - | - | 82
11 | 24 | 19 | 80.3 | - | 75 | 0.1 | - | 5.1 | 0 | 0 | 0.1 | 0 | - | - | 80.3
11 | 24 | 20 | 77.8 | - | 72.5 | 0.1 | - | 5.1 | 0 | 0 | 0.1 | 0 | - | - | 77.8
11 | 24 | 21 | 74.4 | - | 69.1 | 0.1 | - | 5.1 | 0 | 0 | 0.1 | 0 | - | - | 74.4
11 | 24 | 22 | 70 | - | 64.8 | 0.1 | - | 5.1 | 0 | 0 | 0 | 0 | - | - | 70
11 | 24 | 23 | 67 | - | 61.8 | 0.1 | - | 5.1 | 0 | 0 | 0 | 0 | - | - | 67
11 | 25 | 0 | 63.8 | - | 58.6 | 0.1 | - | 5.1 | 0 | 0 | 0 | 0 | - | - | 63.8
11 | 25 | 1 | 61.3 | - | 56.1 | 0.1 | - | 5.1 | 0 | 0 | 0 | 0 | - | - | 61.3
11 | 25 | 2 | 62 | - | 56.8 | 0.1 | - | 5.1 | 0 | 0 | 0 | 0 | - | - | 62
11 | 25 | 3 | 64.2 | - | 59 | 0.1 | - | 5.1 | 0 | 0 | 0 | 0 | - | - | 64.2
11 | 25 | 4 | 65.8 | - | 60.6 | 0.1 | - | 5.1 | 0 | 0 | 0 | 0 | - | - | 65.8
11 | 25 | 5 | 66.9 | - | 61.7 | 0.1 | - | 5.1 | 0 | 0 | 0 | 0 | - | - | 66.9
11 | 25 | 6 | 68.4 | - | 63.1 | 0.1 | - | 5.1 | 0 | 0 | 0.1 | 0 | - | - | 68.4
11 | 25 | 7 | 72.2 | - | 64.7 | 0.1 | - | 5.1 | 2.1 | 0 | 0.2 | 0 | - | - | 72.2
11 | 25 | 8 | 77.4 | - | 65.2 | 0.1 | - | 5.1 | 6.5 | 0 | 0.5 | 0 | - | - | 77.4
11 | 25 | 9 | 81.5 | - | 64.3 | 0.1 | - | 5.1 | 11.3 | 0 | 0.7 | 0 | - | - | 81.5
11 | 25 | 10 | 82.9 | - | 61.8 | 0.1 | - | 5.1 | 15.2 | 0 | 0.7 | 0 | - | - | 82.9
11 | 25 | 11 | 84.1 | - | 56.1 | 0.1 | - | 5.1 | 22.2 | 0 | 0.6 | 0 | - | - | 84.1
11 | 25 | 12 | 81.9 | - | 53.6 | 0.1 | - | 5.1 | 22.4 | 0 | 0.7 | 0 | - | - | 81.9
11 | 25 | 13 | 82.1 | - | 61.4 | 0.1 | - | 5.1 | 14.7 | 0 | 0.8 | 0 | - | - | 82.1
11 | 25 | 14 | 81.3 | - | 67.6 | 0.1 | - | 5.1 | 7.8 | 0 | 0.7 | 0 | - | - | 81.3
11 | 25 | 15 | 79.9 | - | 70.8 | 0.1 | - | 5.1 | 3.2 | 0 | 0.7 | 0 | - | - | 79.9
11 | 25 | 16 | 79.7 | - | 70.8 | 0.1 | - | 5.1 | 3 | 0 | 0.7 | 0 | - | - | 79.7
11 | 25 | 17 | 79.9 | - | 73.6 | 0.1 | - | 5.1 | 0.4 | 0 | 0.7 | 0 | - | - | 79.9
11 | 25 | 18 | 81.3 | - | 75.2 | 0.1 | - | 5.1 | 0 | 0 | 0.9 | 0 | - | - | 81.3
11 | 25 | 19 | 80.1 | - | 74.1 | 0.1 | - | 5.1 | 0 | 0 | 0.8 | 0 | - | - | 80.1
11 | 25 | 20 | 78.4 | - | 72.4 | 0.1 | - | 5.1 | 0 | 0 | 0.8 | 0 | - | - | 78.4
11 | 25 | 21 | 75.5 | - | 69.4 | 0.1 | - | 5.1 | 0 | 0 | 0.9 | 0 | - | - | 75.5
11 | 25 | 22 | 71.1 | - | 65.1 | 0.1 | - | 5.1 | 0 | 0 | 0.8 | 0 | - | - | 71.1
11 | 25 | 23 | 67.9 | - | 61.9 | 0.1 | - | 5.1 | 0 | 0 | 0.8 | 0 | - | - | 67.9
11 | 26 | 0 | 64.1 | - | 58.1 | 0.1 | - | 5.1 | 0 | 0 | 0.8 | 0 | - | - | 64.1
11 | 26 | 1 | 61.6 | - | 55.8 | 0.1 | - | 5.1 | 0 | 0 | 0.6 | 0 | - | - | 61.6
11 | 26 | 2 | 62.2 | - | 56.2 | 0.1 | - | 5.1 | 0 | 0 | 0.8 | 0 | - | - | 62.2
11 | 26 | 3 | 64.5 | - | 58.6 | 0.1 | - | 5.1 | 0 | 0 | 0.7 | 0 | - | - | 64.5
11 | 26 | 4 | 65.9 | - | 60 | 0.1 | - | 5.1 | 0 | 0 | 0.7 | 0 | - | - | 65.9
11 | 26 | 5 | 67.4 | - | 61.5 | 0.1 | - | 5.1 | 0 | 0 | 0.7 | 0 | - | - | 67.4
11 | 26 | 6 | 68.7 | - | 62.8 | 0.1 | - | 5.1 | 0 | 0 | 0.7 | 0 | - | - | 68.7
11 | 26 | 7 | 72 | - | 64.4 | 0.1 | - | 5.1 | 1.6 | 0 | 0.8 | 0 | - | - | 72
11 | 26 | 8 | 76 | - | 63.7 | 0.1 | - | 5.1 | 6.4 | 0 | 0.7 | 0 | - | - | 76
11 | 26 | 9 | 80 | - | 60.7 | 0.1 | - | 5.1 | 13.5 | 0 | 0.6 | 0 | - | - | 80
11 | 26 | 10 | 81.1 | - | 56.2 | 0.1 | - | 5.1 | 19.2 | 0 | 0.5 | 0 | - | - | 81.1
11 | 26 | 11 | 81.1 | - | 54 | 0.1 | - | 5.1 | 21.6 | 0 | 0.3 | 0 | - | - | 81.1
11 | 26 | 12 | 79.1 | - | 51.8 | 0.1 | - | 5.1 | 21.8 | 0 | 0.3 | 0 | - | - | 79.1
11 | 26 | 13 | 80.1 | - | 54.1 | 0.1 | - | 5.1 | 20.4 | 0 | 0.4 | 0 | - | - | 80.1
11 | 26 | 14 | 79.8 | - | 58.4 | 0.1 | - | 5.1 | 15.7 | 0 | 0.5 | 0 | - | - | 79.8
11 | 26 | 15 | 78.4 | - | 63.8 | 0.1 | - | 5.1 | 8.9 | 0 | 0.5 | 0 | - | - | 78.4
11 | 26 | 16 | 77.5 | - | 68.2 | 0.1 | - | 5.1 | 3.6 | 0 | 0.5 | 0 | - | - | 77.5
11 | 26 | 17 | 78.6 | - | 72.7 | 0.1 | - | 5.1 | 0.3 | 0 | 0.4 | 0 | - | - | 78.6
11 | 26 | 18 | 80.4 | - | 74.8 | 0.1 | - | 5.1 | 0 | 0 | 0.4 | 0 | - | - | 80.4
11 | 26 | 19 | 79.4 | - | 73.9 | 0.1 | - | 5.1 | 0 | 0 | 0.3 | 0 | - | - | 79.4
11 | 26 | 20 | 77.8 | - | 72.3 | 0.1 | - | 5.1 | 0 | 0 | 0.3 | 0 | - | - | 77.8
11 | 26 | 21 | 74.8 | - | 69.2 | 0.1 | - | 5.1 | 0 | 0 | 0.4 | 0 | - | - | 74.8
11 | 26 | 22 | 71 | - | 65.5 | 0.1 | - | 5.1 | 0 | 0 | 0.3 | 0 | - | - | 71
11 | 26 | 23 | 67.8 | - | 62.3 | 0.1 | - | 5.1 | 0 | 0 | 0.3 | 0 | - | - | 67.8
11 | 27 | 0 | 64.1 | - | 58.6 | 0.1 | - | 5.1 | 0 | 0 | 0.3 | 0 | - | - | 64.1
11 | 27 | 1 | 62 | - | 56.5 | 0.1 | - | 5.1 | 0 | 0 | 0.3 | 0 | - | - | 62
11 | 27 | 2 | 62.6 | - | 57.2 | 0.1 | - | 5.1 | 0 | 0 | 0.2 | 0 | - | - | 62.6
11 | 27 | 3 | 64.7 | - | 59.3 | 0.1 | - | 5.1 | 0 | 0 | 0.2 | 0 | - | - | 64.7
11 | 27 | 4 | 66.2 | - | 60.7 | 0.1 | - | 5.1 | 0 | 0 | 0.3 | 0 | - | - | 66.2
11 | 27 | 5 | 67.4 | - | 62 | 0.1 | - | 5.1 | 0 | 0 | 0.2 | 0 | - | - | 67.4
11 | 27 | 6 | 68.3 | - | 62.9 | 0.1 | - | 5.1 | 0 | 0 | 0.2 | 0 | - | - | 68.3
11 | 27 | 7 | 71.7 | - | 64.4 | 0.1 | - | 5.1 | 1.9 | 0 | 0.2 | 0 | - | - | 71.7
11 | 27 | 8 | 76.3 | - | 61.6 | 0.1 | - | 5.1 | 9.3 | 0 | 0.2 | 0 | - | - | 76.3
11 | 27 | 9 | 80.1 | - | 57.1 | 0.1 | - | 5.1 | 17.5 | 0 | 0.3 | 0 | - | - | 80.1
11 | 27 | 10 | 81.9 | - | 53.4 | 0.1 | - | 5.1 | 23.1 | 0 | 0.2 | 0 | - | - | 81.9
11 | 27 | 11 | 81.1 | - | 53.7 | 0.1 | - | 5.1 | 22 | 0 | 0.2 | 0 | - | - | 81.1
11 | 27 | 12 | 78.2 | - | 59.4 | 0.1 | - | 5.1 | 13.4 | 0 | 0.2 | 0 | - | - | 78.2
11 | 27 | 13 | 78.4 | - | 65.1 | 0.1 | - | 5.1 | 7.9 | 0 | 0.2 | 0 | - | - | 78.4
11 | 27 | 14 | 78.6 | - | 66.8 | 0.1 | - | 5.1 | 6.5 | 0 | 0.1 | 0 | - | - | 78.6
11 | 27 | 15 | 78.4 | - | 68.9 | 0.1 | - | 5.1 | 4.1 | 0 | 0.2 | 0 | - | - | 78.4
11 | 27 | 16 | 78.3 | - | 70.7 | 0.1 | - | 5.1 | 2.1 | 0 | 0.3 | 0 | - | - | 78.3
11 | 27 | 17 | 79.3 | - | 73.5 | 0.1 | - | 5.1 | 0.2 | 0 | 0.4 | 0 | - | - | 79.3
11 | 27 | 18 | 80.7 | - | 75 | 0.1 | - | 5.1 | 0 | 0 | 0.5 | 0 | - | - | 80.7
11 | 27 | 19 | 79.5 | - | 73.7 | 0.1 | - | 5.1 | 0 | 0 | 0.6 | 0 | - | - | 79.5
11 | 27 | 20 | 78 | - | 72.2 | 0.1 | - | 5.1 | 0 | 0 | 0.6 | 0 | - | - | 78
11 | 27 | 21 | 75.1 | - | 69.3 | 0.1 | - | 5.1 | 0 | 0 | 0.6 | 0 | - | - | 75.1
11 | 27 | 22 | 71.1 | - | 65.3 | 0.1 | - | 5.1 | 0 | 0 | 0.6 | 0 | - | - | 71.1
11 | 27 | 23 | 68.3 | - | 62.5 | 0.1 | - | 5.1 | 0 | 0 | 0.6 | 0 | - | - | 68.3
11 | 28 | 0 | 64.5 | - | 58.7 | 0.1 | - | 5.1 | 0 | 0 | 0.6 | 0 | - | - | 64.5
11 | 28 | 1 | 62.5 | - | 56.7 | 0.1 | - | 5.1 | 0 | 0 | 0.6 | 0 | - | - | 62.5
11 | 28 | 2 | 62.9 | - | 57 | 0.1 | - | 5.1 | 0 | 0 | 0.7 | 0 | - | - | 62.9
11 | 28 | 3 | 65 | - | 59.2 | 0.1 | - | 5.1 | 0 | 0 | 0.6 | 0 | - | - | 65
11 | 28 | 4 | 66.2 | - | 60.5 | 0.1 | - | 5.1 | 0 | 0 | 0.5 | 0 | - | - | 66.2
11 | 28 | 5 | 67.3 | - | 61.6 | 0.1 | - | 5.1 | 0 | 0 | 0.5 | 0 | - | - | 67.3
11 | 28 | 6 | 68.2 | - | 62.6 | 0.1 | - | 5.1 | 0 | 0 | 0.4 | 0 | - | - | 68.2
11 | 28 | 7 | 72.2 | - | 65.7 | 0.1 | - | 5.1 | 0.9 | 0 | 0.4 | 0 | - | - | 72.2
11 | 28 | 8 | 76 | - | 67.6 | 0.1 | - | 5.1 | 2.9 | 0 | 0.3 | 0 | - | - | 76
11 | 28 | 9 | 78.6 | - | 66.9 | 0.1 | - | 5.1 | 6.2 | 0 | 0.3 | 0 | - | - | 78.6
11 | 28 | 10 | 78.5 | - | 65.9 | 0.1 | - | 5.1 | 7.1 | 0 | 0.3 | 0 | - | - | 78.5
11 | 28 | 11 | 78.4 | - | 64.7 | 0.1 | - | 5.1 | 8.2 | 0 | 0.3 | 0 | - | - | 78.4
11 | 28 | 12 | 77.4 | - | 61.7 | 0.1 | - | 5.1 | 10.3 | 0 | 0.2 | 0 | - | - | 77.4
11 | 28 | 13 | 77.8 | - | 62.4 | 0.1 | - | 5.1 | 10 | 0 | 0.2 | 0 | - | - | 77.8
11 | 28 | 14 | 78.2 | - | 64.3 | 0.1 | - | 5.1 | 8.5 | 0 | 0.2 | 0 | - | - | 78.2
11 | 28 | 15 | 77.8 | - | 66.9 | 0.1 | - | 5.1 | 5.5 | 0 | 0.2 | 0 | - | - | 77.8
11 | 28 | 16 | 77.5 | - | 68.3 | 0.1 | - | 5.1 | 3.9 | 0 | 0.1 | 0 | - | - | 77.5
11 | 28 | 17 | 78.1 | - | 72.4 | 0.1 | - | 5.1 | 0.4 | 0 | 0.1 | 0 | - | - | 78.1
11 | 28 | 18 | 79.9 | - | 74.6 | 0.1 | - | 5.1 | 0 | 0 | 0.1 | 0 | - | - | 79.9
11 | 28 | 19 | 78.7 | - | 73.4 | 0.1 | - | 5.1 | 0 | 0 | 0.1 | 0 | - | - | 78.7
11 | 28 | 20 | 77.4 | - | 72.1 | 0.1 | - | 5.1 | 0 | 0 | 0.1 | 0 | - | - | 77.4
11 | 28 | 21 | 74.5 | - | 69.2 | 0.1 | - | 5.1 | 0 | 0 | 0.1 | 0 | - | - | 74.5
11 | 28 | 22 | 70.8 | - | 65.5 | 0.1 | - | 5.1 | 0 | 0 | 0.1 | 0 | - | - | 70.8
11 | 28 | 23 | 67.8 | - | 62.4 | 0.1 | - | 5.1 | 0 | 0 | 0.2 | 0 | - | - | 67.8
11 | 29 | 0 | 64.1 | - | 58.8 | 0.1 | - | 5.1 | 0 | 0 | 0.1 | 0 | - | - | 64.1
11 | 29 | 1 | 61.7 | - | 56.4 | 0.1 | - | 5.1 | 0 | 0 | 0.1 | 0 | - | - | 61.7
11 | 29 | 2 | 62.4 | - | 57.1 | 0.1 | - | 5.1 | 0 | 0 | 0.1 | 0 | - | - | 62.4
11 | 29 | 3 | 64.6 | - | 59.3 | 0.1 | - | 5.1 | 0 | 0 | 0.1 | 0 | - | - | 64.6
11 | 29 | 4 | 65.3 | - | 60 | 0.1 | - | 5.1 | 0 | 0 | 0.1 | 0 | - | - | 65.3
11 | 29 | 5 | 65.7 | - | 60.4 | 0.1 | - | 5.1 | 0 | 0 | 0.1 | 0 | - | - | 65.7
11 | 29 | 6 | 65 | - | 59.7 | 0.1 | - | 5.1 | 0 | 0 | 0.1 | 0 | - | - | 65
11 | 29 | 7 | 67.7 | - | 60.3 | 0.1 | - | 5.1 | 2.1 | 0 | 0.1 | 0 | - | - | 67.7
11 | 29 | 8 | 72 | - | 57.4 | 0.1 | - | 5.1 | 9.3 | 0 | 0.1 | 0 | - | - | 72
11 | 29 | 9 | 75.5 | - | 52.8 | 0.1 | - | 5.1 | 17.5 | 0 | 0 | 0 | - | - | 75.5
11 | 29 | 10 | 77.2 | - | 47.4 | 0.1 | - | 5.1 | 24.6 | 0 | 0 | 0 | - | - | 77.2
11 | 29 | 11 | 78.4 | - | 44.5 | 0.1 | - | 5.1 | 28.7 | 0 | 0 | 0 | - | - | 78.4
11 | 29 | 12 | 78.2 | - | 43.9 | 0.1 | - | 5.1 | 29.1 | 0 | 0 | 0 | - | - | 78.2
11 | 29 | 13 | 78 | - | 47.8 | 0.1 | - | 2.9 | 27.2 | 0 | 0 | 0 | - | - | 78
11 | 29 | 14 | 76.6 | - | 49.3 | 0.1 | - | 5.1 | 22.1 | 0 | 0 | 0 | - | - | 76.6
11 | 29 | 15 | 76 | - | 56.4 | 0.1 | - | 5.1 | 14.4 | 0 | 0 | 0 | - | - | 76
11 | 29 | 16 | 75.7 | - | 65 | 0.1 | - | 5.1 | 5.5 | 0 | 0 | 0 | - | - | 75.7
11 | 29 | 17 | 76.3 | - | 70.7 | 0.1 | - | 5.1 | 0.4 | 0 | 0 | 0 | - | - | 76.3
11 | 29 | 18 | 78.4 | - | 73.2 | 0.1 | - | 5.1 | 0 | 0 | 0 | 0 | - | - | 78.4
11 | 29 | 19 | 77.5 | - | 72.3 | 0.1 | - | 5.1 | 0 | 0 | 0 | 0 | - | - | 77.5
11 | 29 | 20 | 76 | - | 70.8 | 0.1 | - | 5.1 | 0 | 0 | 0 | 0 | - | - | 76
11 | 29 | 21 | 73.3 | - | 68.1 | 0.1 | - | 5.1 | 0 | 0 | 0 | 0 | - | - | 73.3
11 | 29 | 22 | 70.2 | - | 65 | 0.1 | - | 5.1 | 0 | 0 | 0 | 0 | - | - | 70.2
11 | 29 | 23 | 67.4 | - | 62.2 | 0.1 | - | 5.1 | 0 | 0 | 0 | 0 | - | - | 67.4
11 | 30 | 0 | 63.9 | - | 58.7 | 0.1 | - | 5.1 | 0 | 0 | 0 | 0 | - | - | 63.9
11 | 30 | 1 | 61.7 | - | 56.5 | 0.1 | - | 5.1 | 0 | 0 | 0 | 0 | - | - | 61.7
11 | 30 | 2 | 62.2 | - | 57 | 0.1 | - | 5.1 | 0 | 0 | 0 | 0 | - | - | 62.2
11 | 30 | 3 | 64.3 | - | 59.1 | 0.1 | - | 5.1 | 0 | 0 | 0 | 0 | - | - | 64.3
11 | 30 | 4 | 65.2 | - | 60 | 0.1 | - | 5.1 | 0 | 0 | 0 | 0 | - | - | 65.2
11 | 30 | 5 | 64.5 | - | 59.3 | 0.1 | - | 5.1 | 0 | 0 | 0 | 0 | - | - | 64.5
11 | 30 | 6 | 62.7 | - | 57.5 | 0.1 | - | 5.1 | 0 | 0 | 0 | 0 | - | - | 62.7
11 | 30 | 7 | 64.8 | - | 57.6 | 0.1 | - | 5.1 | 2 | 0 | 0 | 0 | - | - | 64.8
11 | 30 | 8 | 69.5 | - | 54.9 | 0.1 | - | 5.1 | 9.3 | 0 | 0.1 | 0 | - | - | 69.5
11 | 30 | 9 | 73.4 | - | 50.4 | 0.1 | - | 5.1 | 17.7 | 0 | 0.1 | 0 | - | - | 73.4
11 | 30 | 10 | 76 | - | 47.5 | 0.1 | - | 5.1 | 23.2 | 0 | 0.1 | 0 | - | - | 76
11 | 30 | 11 | 77.5 | - | 45.8 | 0.1 | - | 5.1 | 26.4 | 0 | 0.1 | 0 | - | - | 77.5
11 | 30 | 12 | 77.8 | - | 45 | 0.1 | - | 5.1 | 27.5 | 0 | 0.1 | 0 | - | - | 77.8
11 | 30 | 13 | 77.5 | - | 46.6 | 0.1 | - | 5.1 | 25.6 | 0 | 0.1 | 0 | - | - | 77.5
11 | 30 | 14 | 76.3 | - | 49.8 | 0.1 | - | 5.1 | 21.2 | 0 | 0.1 | 0 | - | - | 76.3
11 | 30 | 15 | 75.9 | - | 56.9 | 0.1 | - | 5.1 | 13.7 | 0 | 0.1 | 0 | - | - | 75.9
11 | 30 | 16 | 75.6 | - | 65.2 | 0.1 | - | 5.1 | 5 | 0 | 0.2 | 0 | - | - | 75.6
11 | 30 | 17 | 77.1 | - | 71.3 | 0.1 | - | 5.1 | 0.4 | 0 | 0.2 | 0 | - | - | 77.1
11 | 30 | 18 | 79.9 | - | 74.5 | 0.1 | - | 5.1 | 0 | 0 | 0.2 | 0 | - | - | 79.9
11 | 30 | 19 | 79 | - | 73.6 | 0.1 | - | 5.1 | 0 | 0 | 0.2 | 0 | - | - | 79
11 | 30 | 20 | 78 | - | 72.7 | 0.1 | - | 5.1 | 0 | 0 | 0.1 | 0 | - | - | 78
11 | 30 | 21 | 75.2 | - | 69.9 | 0.1 | - | 5.1 | 0 | 0 | 0.1 | 0 | - | - | 75.2
11 | 30 | 22 | 71.6 | - | 66.4 | 0.1 | - | 5.1 | 0 | 0 | 0 | 0 | - | - | 71.6
11 | 30 | 23 | 68.5 | - | 63.2 | 0.1 | - | 5.1 | 0 | 0 | 0.1 | 0 | - | - | 68.5
12 | 1 | 0 | 65.9 | - | 60.6 | 0.1 | - | 5.1 | 0 | 0 | 0.1 | 0 | - | - | 65.9
12 | 1 | 1 | 63.8 | - | 58.5 | 0.1 | - | 5.1 | 0 | 0 | 0.1 | 0 | - | - | 63.8
12 | 1 | 2 | 64.4 | - | 59.1 | 0.1 | - | 5.1 | 0 | 0 | 0.1 | 0 | - | - | 64.4
12 | 1 | 3 | 67 | - | 61.7 | 0.1 | - | 5.1 | 0 | 0 | 0.1 | 0 | - | - | 67
12 | 1 | 4 | 68.1 | - | 62.8 | 0.1 | - | 5.1 | 0 | 0 | 0.1 | 0 | - | - | 68.1
12 | 1 | 5 | 69.3 | - | 64 | 0.1 | - | 5.1 | 0 | 0 | 0.1 | 0 | - | - | 69.3
12 | 1 | 6 | 70.4 | - | 65.1 | 0.1 | - | 5.1 | 0 | 0 | 0.1 | 0 | - | - | 70.4
12 | 1 | 7 | 75.9 | - | 69.6 | 0.1 | - | 5.1 | 0.9 | 0 | 0.2 | 0 | - | - | 75.9
12 | 1 | 8 | 81 | - | 71.8 | 0.1 | - | 5.1 | 3.9 | 0 | 0.1 | 0 | - | - | 81
12 | 1 | 9 | 85 | - | 71.8 | 0.1 | - | 5.1 | 7.8 | 0 | 0.2 | 0 | - | - | 85
12 | 1 | 10 | 87.2 | - | 70.5 | 0.1 | - | 5.1 | 11.3 | 0 | 0.2 | 0 | - | - | 87.2
12 | 1 | 11 | 85.1 | - | 75.6 | 0.1 | - | 5.1 | 4.3 | 0 | 0 | 0 | - | - | 85.1
12 | 1 | 12 | 82.9 | - | 74.1 | 0.1 | - | 5.1 | 3.6 | 0 | 0 | 0 | - | - | 82.9
12 | 1 | 13 | 84.7 | - | 73 | 0.1 | - | 5.1 | 6.5 | 0 | 0 | 0 | - | - | 84.7
12 | 1 | 14 | 86.2 | - | 71.1 | 0.1 | - | 5.1 | 9.9 | 0 | 0 | 0 | - | - | 86.2
12 | 1 | 15 | 85.6 | - | 75.2 | 0.1 | - | 5.1 | 5.1 | 0 | 0.1 | 0 | - | - | 85.6
12 | 1 | 16 | 84.7 | - | 78.3 | 0.1 | - | 5.1 | 1.2 | 0 | 0 | 0 | - | - | 84.7
12 | 1 | 17 | 85.4 | - | 80 | 0.1 | - | 5.1 | 0.2 | 0 | 0 | 0 | - | - | 85.4
12 | 1 | 18 | 86.8 | - | 81.6 | 0.1 | - | 5.1 | 0 | 0 | 0 | 0 | - | - | 86.8
12 | 1 | 19 | 85.1 | - | 79.9 | 0.1 | - | 5.1 | 0 | 0 | 0 | 0 | - | - | 85.1
12 | 1 | 20 | 82.9 | - | 77.7 | 0.1 | - | 5.1 | 0 | 0 | 0 | 0 | - | - | 82.9
12 | 1 | 21 | 79.9 | - | 74.7 | 0.1 | - | 5.1 | 0 | 0 | 0 | 0 | - | - | 79.9
12 | 1 | 22 | 75.4 | - | 70.2 | 0.1 | - | 5.1 | 0 | 0 | 0 | 0 | - | - | 75.4
12 | 1 | 23 | 71.5 | - | 66.3 | 0.1 | - | 5.1 | 0 | 0 | 0 | 0 | - | - | 71.5
12 | 2 | 0 | 67.6 | - | 62.4 | 0.1 | - | 5.1 | 0 | 0 | 0 | 0 | - | - | 67.6
12 | 2 | 1 | 65.5 | - | 60.3 | 0.1 | - | 5.1 | 0 | 0 | 0 | 0 | - | - | 65.5
12 | 2 | 2 | 65.9 | - | 60.7 | 0.1 | - | 5.1 | 0 | 0 | 0 | 0 | - | - | 65.9
12 | 2 | 3 | 67.8 | - | 62.6 | 0.1 | - | 5.1 | 0 | 0 | 0 | 0 | - | - | 67.8
12 | 2 | 4 | 69 | - | 63.8 | 0.1 | - | 5.1 | 0 | 0 | 0 | 0 | - | - | 69
12 | 2 | 5 | 70.1 | - | 64.9 | 0.1 | - | 5.1 | 0 | 0 | 0 | 0 | - | - | 70.1
12 | 2 | 6 | 72 | - | 66.8 | 0.1 | - | 5.1 | 0 | 0 | 0 | 0 | - | - | 72
12 | 2 | 7 | 76.9 | - | 70.3 | 0.1 | - | 5.1 | 1.4 | 0 | 0 | 0 | - | - | 76.9
12 | 2 | 8 | 82.1 | - | 71.5 | 0.1 | - | 5.1 | 5.4 | 0 | 0 | 0 | - | - | 82.1
12 | 2 | 9 | 88 | - | 69.5 | 0.1 | - | 5.1 | 13.3 | 0 | 0 | 0 | - | - | 88
12 | 2 | 10 | 92.7 | - | 64.6 | 0.1 | - | 5.1 | 22.9 | 0 | 0 | 0 | - | - | 92.7
12 | 2 | 11 | 95.3 | - | 62.1 | 0.1 | - | 5.1 | 27.9 | 0 | 0.1 | 0 | - | - | 95.3
12 | 2 | 12 | 92 | - | 65.2 | 0.1 | - | 5.1 | 21.5 | 0 | 0.1 | 0 | - | - | 92
12 | 2 | 13 | 91.5 | - | 69.2 | 0.1 | - | 5.1 | 17 | 0 | 0.1 | 0 | - | - | 91.5
12 | 2 | 14 | 91.1 | - | 69.5 | 0.1 | - | 5.1 | 16.3 | 0 | 0.1 | 0 | - | - | 91.1
12 | 2 | 15 | 87.8 | - | 74 | 0.1 | - | 5.1 | 8.5 | 0 | 0.1 | 0 | - | - | 87.8
12 | 2 | 16 | 85.6 | - | 77.4 | 0.1 | - | 5.1 | 2.9 | 0 | 0.1 | 0 | - | - | 85.6
12 | 2 | 17 | 85.9 | - | 80.3 | 0.1 | - | 5.1 | 0.2 | 0 | 0.2 | 0 | - | - | 85.9
12 | 2 | 18 | 87.4 | - | 82.1 | 0.1 | - | 5.1 | 0 | 0 | 0.1 | 0 | - | - | 87.4
12 | 2 | 19 | 85.6 | - | 80.3 | 0.1 | - | 5.1 | 0 | 0 | 0.1 | 0 | - | - | 85.6
12 | 2 | 20 | 83.3 | - | 78 | 0.1 | - | 5.1 | 0 | 0 | 0.1 | 0 | - | - | 83.3
12 | 2 | 21 | 80 | - | 74.7 | 0.1 | - | 5.1 | 0 | 0 | 0.1 | 0 | - | - | 80
12 | 2 | 22 | 75 | - | 69.6 | 0.1 | - | 5.1 | 0 | 0 | 0.2 | 0 | - | - | 75
12 | 2 | 23 | 71 | - | 65.5 | 0.1 | - | 5.1 | 0 | 0 | 0.3 | 0 | - | - | 71
12 | 3 | 0 | 67.5 | - | 61.9 | 0.1 | - | 5.1 | 0 | 0 | 0.4 | 0 | - | - | 67.5
12 | 3 | 1 | 65 | - | 59.3 | 0.1 | - | 5.1 | 0 | 0 | 0.5 | 0 | - | - | 65
12 | 3 | 2 | 65.3 | - | 59.6 | 0.1 | - | 5.1 | 0 | 0 | 0.5 | 0 | - | - | 65.3
12 | 3 | 3 | 67.2 | - | 61.5 | 0.1 | - | 5.1 | 0 | 0 | 0.5 | 0 | - | - | 67.2
12 | 3 | 4 | 68.5 | - | 62.7 | 0.1 | - | 5.1 | 0 | 0 | 0.6 | 0 | - | - | 68.5
12 | 3 | 5 | 69.5 | - | 63.5 | 0.1 | - | 5.1 | 0 | 0 | 0.8 | 0 | - | - | 69.5
12 | 3 | 6 | 70.9 | - | 64.9 | 0.1 | - | 5.1 | 0 | 0 | 0.8 | 0 | - | - | 70.9
12 | 3 | 7 | 75.5 | - | 68.5 | 0.1 | - | 5.1 | 1.1 | 0 | 0.7 | 0 | - | - | 75.5
12 | 3 | 8 | 81.3 | - | 67.6 | 0.1 | - | 5.1 | 7.6 | 0 | 0.9 | 0 | - | - | 81.3
12 | 3 | 9 | 84.6 | - | 66 | 0.1 | - | 5.1 | 12.6 | 0 | 0.8 | 0 | - | - | 84.6
12 | 3 | 10 | 86.2 | - | 58.2 | 0.1 | - | 5.1 | 21.9 | 0 | 0.9 | 0 | - | - | 86.2
12 | 3 | 11 | 85.6 | - | 59.8 | 0.1 | - | 5.1 | 19.8 | 0 | 0.8 | 0 | - | - | 85.6
12 | 3 | 12 | 82.7 | - | 59.2 | 0.1 | - | 5.1 | 17.6 | 0 | 0.7 | 0 | - | - | 82.7
12 | 3 | 13 | 83.6 | - | 59.8 | 0.1 | - | 5.1 | 17.7 | 0 | 0.9 | 0 | - | - | 83.6
12 | 3 | 14 | 82.4 | - | 64.5 | 0.1 | - | 5.1 | 11.8 | 0 | 0.9 | 0 | - | - | 82.4
12 | 3 | 15 | 81.4 | - | 64.4 | 0.1 | - | 5.1 | 10.9 | 0 | 0.9 | 0 | - | - | 81.4
12 | 3 | 16 | 80.4 | - | 70.4 | 0.1 | - | 5.1 | 3.9 | 0 | 0.9 | 0 | - | - | 80.4
12 | 3 | 17 | 80.8 | - | 74.3 | 0.1 | - | 5.1 | 0.3 | 0 | 1 | 0 | - | - | 80.8
12 | 3 | 18 | 82.4 | - | 76.1 | 0.1 | - | 5.1 | 0 | 0 | 1.1 | 0 | - | - | 82.4
12 | 3 | 19 | 81.6 | - | 75.3 | 0.1 | - | 5.1 | 0 | 0 | 1.1 | 0 | - | - | 81.6
12 | 3 | 20 | 79.9 | - | 73.5 | 0.1 | - | 5.1 | 0 | 0 | 1.2 | 0 | - | - | 79.9
12 | 3 | 21 | 76.5 | - | 70.1 | 0.1 | - | 5.1 | 0 | 0 | 1.2 | 0 | - | - | 76.5
12 | 3 | 22 | 71.5 | - | 65.2 | 0.1 | - | 5.1 | 0 | 0 | 1.1 | 0 | - | - | 71.5
12 | 3 | 23 | 67.7 | - | 61.6 | 0.1 | - | 5.1 | 0 | 0 | 0.9 | 0 | - | - | 67.7
12 | 4 | 0 | 63.7 | - | 57.6 | 0.1 | - | 5.1 | 0 | 0 | 0.9 | 0 | - | - | 63.7
12 | 4 | 1 | 60.9 | - | 54.8 | 0.1 | - | 5.1 | 0 | 0 | 0.9 | 0 | - | - | 60.9
12 | 4 | 2 | 61.9 | - | 55.8 | 0.1 | - | 5.1 | 0 | 0 | 0.9 | 0 | - | - | 61.9
12 | 4 | 3 | 64.6 | - | 58.5 | 0.1 | - | 5.1 | 0 | 0 | 0.9 | 0 | - | - | 64.6
12 | 4 | 4 | 66.2 | - | 60.2 | 0.1 | - | 5.1 | 0 | 0 | 0.8 | 0 | - | - | 66.2
12 | 4 | 5 | 67.6 | - | 61.6 | 0.1 | - | 5.1 | 0 | 0 | 0.8 | 0 | - | - | 67.6
12 | 4 | 6 | 68.9 | - | 63 | 0.1 | - | 5.1 | 0 | 0 | 0.7 | 0 | - | - | 68.9
12 | 4 | 7 | 72.6 | - | 66.1 | 0.1 | - | 5.1 | 0.8 | 0 | 0.5 | 0 | - | - | 72.6
12 | 4 | 8 | 77.1 | - | 66.4 | 0.1 | - | 5.1 | 5 | 0 | 0.5 | 0 | - | - | 77.1
12 | 4 | 9 | 80 | - | 65.9 | 0.1 | - | 5.1 | 8.6 | 0 | 0.3 | 0 | - | - | 80
12 | 4 | 10 | 80.9 | - | 63.9 | 0.1 | - | 5.1 | 11.6 | 0 | 0.2 | 0 | - | - | 80.9
12 | 4 | 11 | 80.2 | - | 63.4 | 0.1 | - | 5.1 | 11.4 | 0 | 0.2 | 0 | - | - | 80.2
12 | 4 | 12 | 78.8 | - | 60.8 | 0.1 | - | 5.1 | 12.6 | 0 | 0.2 | 0 | - | - | 78.8
12 | 4 | 13 | 79.8 | - | 58.3 | 0.1 | - | 5.1 | 16.1 | 0 | 0.2 | 0 | - | - | 79.8
12 | 4 | 14 | 80.5 | - | 58.5 | 0.1 | - | 5.1 | 16.6 | 0 | 0.2 | 0 | - | - | 80.5
12 | 4 | 15 | 80.1 | - | 60.9 | 0.1 | - | 5.1 | 13.8 | 0 | 0.2 | 0 | - | - | 80.1
12 | 4 | 16 | 79.3 | - | 68 | 0.1 | - | 5.1 | 5.9 | 0 | 0.2 | 0 | - | - | 79.3
12 | 4 | 17 | 79.5 | - | 73.7 | 0.1 | - | 5.1 | 0.4 | 0 | 0.2 | 0 | - | - | 79.5
12 | 4 | 18 | 82 | - | 76.6 | 0.1 | - | 5.1 | 0 | 0 | 0.2 | 0 | - | - | 82
12 | 4 | 19 | 81.2 | - | 75.8 | 0.1 | - | 5.1 | 0 | 0 | 0.2 | 0 | - | - | 81.2
12 | 4 | 20 | 79.3 | - | 73.8 | 0.1 | - | 5.1 | 0 | 0 | 0.3 | 0 | - | - | 79.3
12 | 4 | 21 | 76 | - | 70.6 | 0.1 | - | 5.1 | 0 | 0 | 0.2 | 0 | - | - | 76
12 | 4 | 22 | 71.3 | - | 65.8 | 0.1 | - | 5.1 | 0 | 0 | 0.3 | 0 | - | - | 71.3
12 | 4 | 23 | 67.6 | - | 62.2 | 0.1 | - | 5.1 | 0 | 0 | 0.2 | 0 | - | - | 67.6
12 | 5 | 0 | 63.8 | - | 58.4 | 0.1 | - | 5.1 | 0 | 0 | 0.2 | 0 | - | - | 63.8
12 | 5 | 1 | 61.6 | - | 56.1 | 0.1 | - | 5.1 | 0 | 0 | 0.3 | 0 | - | - | 61.6
12 | 5 | 2 | 62.5 | - | 57 | 0.1 | - | 5.1 | 0 | 0 | 0.3 | 0 | - | - | 62.5
12 | 5 | 3 | 65.6 | - | 60.1 | 0.1 | - | 5.1 | 0 | 0 | 0.3 | 0 | - | - | 65.6
12 | 5 | 4 | 67.3 | - | 61.7 | 0.1 | - | 5.1 | 0 | 0 | 0.4 | 0 | - | - | 67.3
12 | 5 | 5 | 68.5 | - | 62.9 | 0.1 | - | 5.1 | 0 | 0 | 0.4 | 0 | - | - | 68.5
12 | 5 | 6 | 69.8 | - | 64.1 | 0.1 | - | 5.1 | 0 | 0 | 0.5 | 0 | - | - | 69.8
12 | 5 | 7 | 73.8 | - | 66.5 | 0.1 | - | 5.1 | 1.6 | 0 | 0.5 | 0 | - | - | 73.8
12 | 5 | 8 | 79 | - | 63.9 | 0.1 | - | 5.1 | 9.6 | 0 | 0.3 | 0 | - | - | 79
12 | 5 | 9 | 81.4 | - | 61.1 | 0.1 | - | 5.1 | 14.7 | 0 | 0.4 | 0 | - | - | 81.4
12 | 5 | 10 | 81.4 | - | 64.5 | 0.1 | - | 5.1 | 11.2 | 0 | 0.5 | 0 | - | - | 81.4
12 | 5 | 11 | 81.1 | - | 66.4 | 0.1 | - | 5.1 | 9 | 0 | 0.5 | 0 | - | - | 81.1
12 | 5 | 12 | 79.7 | - | 62.3 | 0.1 | - | 5.1 | 11.7 | 0 | 0.5 | 0 | - | - | 79.7
12 | 5 | 13 | 81.9 | - | 56.1 | 0.1 | - | 5.1 | 20 | 0 | 0.6 | 0 | - | - | 81.9
12 | 5 | 14 | 81.3 | - | 53.5 | 0.1 | - | 5.1 | 22 | 0 | 0.6 | 0 | - | - | 81.3
12 | 5 | 15 | 80.3 | - | 60 | 0.1 | - | 5.1 | 14.6 | 0 | 0.5 | 0 | - | - | 80.3
12 | 5 | 16 | 79.3 | - | 67.6 | 0.1 | - | 5.1 | 6.1 | 0 | 0.4 | 0 | - | - | 79.3
12 | 5 | 17 | 79.3 | - | 73.3 | 0.1 | - | 5.1 | 0.4 | 0 | 0.4 | 0 | - | - | 79.3
12 | 5 | 18 | 81.1 | - | 75.5 | 0.1 | - | 5.1 | 0 | 0 | 0.4 | 0 | - | - | 81.1
12 | 5 | 19 | 80.3 | - | 74.7 | 0.1 | - | 5.1 | 0 | 0 | 0.4 | 0 | - | - | 80.3
12 | 5 | 20 | 78.7 | - | 73.1 | 0.1 | - | 5.1 | 0 | 0 | 0.4 | 0 | - | - | 78.7
12 | 5 | 21 | 75.8 | - | 70.3 | 0.1 | - | 5.1 | 0 | 0 | 0.3 | 0 | - | - | 75.8
12 | 5 | 22 | 70.8 | - | 65.4 | 0.1 | - | 5.1 | 0 | 0 | 0.2 | 0 | - | - | 70.8
12 | 5 | 23 | 67.7 | - | 62.3 | 0.1 | - | 5.1 | 0 | 0 | 0.2 | 0 | - | - | 67.7
12 | 6 | 0 | 63.8 | - | 58.4 | 0.1 | - | 5.1 | 0 | 0 | 0.2 | 0 | - | - | 63.8
12 | 6 | 1 | 61.4 | - | 56.1 | 0.1 | - | 5.1 | 0 | 0 | 0.1 | 0 | - | - | 61.4
12 | 6 | 2 | 62.3 | - | 57 | 0.1 | - | 5.1 | 0 | 0 | 0.1 | 0 | - | - | 62.3
12 | 6 | 3 | 65.3 | - | 60 | 0.1 | - | 5.1 | 0 | 0 | 0.1 | 0 | - | - | 65.3
12 | 6 | 4 | 66.6 | - | 61.3 | 0.1 | - | 5.1 | 0 | 0 | 0.1 | 0 | - | - | 66.6
12 | 6 | 5 | 66.4 | - | 61.1 | 0.1 | - | 5.1 | 0 | 0 | 0.1 | 0 | - | - | 66.4
12 | 6 | 6 | 65.2 | - | 59.9 | 0.1 | - | 5.1 | 0 | 0 | 0.1 | 0 | - | - | 65.2
12 | 6 | 7 | 68.5 | - | 61.3 | 0.1 | - | 5.1 | 1.9 | 0 | 0.1 | 0 | - | - | 68.5
12 | 6 | 8 | 74.2 | - | 59.1 | 0.1 | - | 5.1 | 9.8 | 0 | 0.1 | 0 | - | - | 74.2
12 | 6 | 9 | 78.7 | - | 54.9 | 0.1 | - | 5.1 | 18.6 | 0 | 0 | 0 | - | - | 78.7
12 | 6 | 10 | 80 | - | 49.3 | 0.1 | - | 5.1 | 25.4 | 0 | 0.1 | 0 | - | - | 80
12 | 6 | 11 | 81 | - | 46.3 | 0.1 | - | 5.1 | 29.4 | 0 | 0.1 | 0 | - | - | 81
12 | 6 | 12 | 80 | - | 46.8 | 0.1 | - | 2.9 | 30.2 | 0 | 0 | 0 | - | - | 80
12 | 6 | 13 | 80.3 | - | 47 | 0.1 | - | 5.1 | 28.1 | 0 | 0 | 0 | - | - | 80.3
12 | 6 | 14 | 78.9 | - | 50.4 | 0.1 | - | 5.1 | 23.3 | 0 | 0 | 0 | - | - | 78.9
12 | 6 | 15 | 78 | - | 57.2 | 0.1 | - | 5.1 | 15.6 | 0 | 0 | 0 | - | - | 78
12 | 6 | 16 | 77 | - | 65.4 | 0.1 | - | 5.1 | 6.3 | 0 | 0.1 | 0 | - | - | 77
12 | 6 | 17 | 77.6 | - | 71.9 | 0.1 | - | 5.1 | 0.4 | 0 | 0.1 | 0 | - | - | 77.6
12 | 6 | 18 | 80.1 | - | 74.8 | 0.1 | - | 5.1 | 0 | 0 | 0.1 | 0 | - | - | 80.1
12 | 6 | 19 | 79.2 | - | 73.8 | 0.1 | - | 5.1 | 0 | 0 | 0.2 | 0 | - | - | 79.2
12 | 6 | 20 | 77.7 | - | 72.3 | 0.1 | - | 5.1 | 0 | 0 | 0.2 | 0 | - | - | 77.7
12 | 6 | 21 | 75.1 | - | 69.7 | 0.1 | - | 5.1 | 0 | 0 | 0.2 | 0 | - | - | 75.1
12 | 6 | 22 | 71.3 | - | 65.7 | 0.1 | - | 5.1 | 0 | 0 | 0.4 | 0 | - | - | 71.3
12 | 6 | 23 | 69.8 | - | 64.2 | 0.1 | - | 5.1 | 0 | 0 | 0.4 | 0 | - | - | 69.8
12 | 7 | 0 | 66.9 | - | 61.4 | 0.1 | - | 5.1 | 0 | 0 | 0.3 | 0 | - | - | 66.9
12 | 7 | 1 | 65 | - | 59.5 | 0.1 | - | 5.1 | 0 | 0 | 0.3 | 0 | - | - | 65
12 | 7 | 2 | 65.9 | - | 60.4 | 0.1 | - | 5.1 | 0 | 0 | 0.3 | 0 | - | - | 65.9
12 | 7 | 3 | 68.5 | - | 63 | 0.1 | - | 5.1 | 0 | 0 | 0.3 | 0 | - | - | 68.5
12 | 7 | 4 | 69.2 | - | 63.6 | 0.1 | - | 5.1 | 0 | 0 | 0.4 | 0 | - | - | 69.2
12 | 7 | 5 | 68.2 | - | 62.7 | 0.1 | - | 5.1 | 0 | 0 | 0.3 | 0 | - | - | 68.2
12 | 7 | 6 | 66.4 | - | 60.9 | 0.1 | - | 5.1 | 0 | 0 | 0.3 | 0 | - | - | 66.4
12 | 7 | 7 | 68.6 | - | 61.3 | 0.1 | - | 5.1 | 1.8 | 0 | 0.3 | 0 | - | - | 68.6
12 | 7 | 8 | 73.5 | - | 58.5 | 0.1 | - | 5.1 | 9.5 | 0 | 0.3 | 0 | - | - | 73.5
12 | 7 | 9 | 77.7 | - | 55.1 | 0.1 | - | 5.1 | 17.1 | 0 | 0.3 | 0 | - | - | 77.7
12 | 7 | 10 | 79.3 | - | 52.8 | 0.1 | - | 5.1 | 21 | 0 | 0.3 | 0 | - | - | 79.3
12 | 7 | 11 | 79.1 | - | 54.2 | 0.1 | - | 5.1 | 19.5 | 0 | 0.2 | 0 | - | - | 79.1
12 | 7 | 12 | 79.3 | - | 52.4 | 0.1 | - | 5.1 | 21.5 | 0 | 0.2 | 0 | - | - | 79.3
12 | 7 | 13 | 78 | - | 51.5 | 0.1 | - | 5.1 | 21.1 | 0 | 0.2 | 0 | - | - | 78
12 | 7 | 14 | 77.3 | - | 54.7 | 0.1 | - | 5.1 | 17.2 | 0 | 0.2 | 0 | - | - | 77.3
12 | 7 | 15 | 76.5 | - | 60.4 | 0.1 | - | 5.1 | 10.7 | 0 | 0.2 | 0 | - | - | 76.5
12 | 7 | 16 | 76.5 | - | 66.5 | 0.1 | - | 5.1 | 4.6 | 0 | 0.2 | 0 | - | - | 76.5
12 | 7 | 17 | 79.6 | - | 73.8 | 0.1 | - | 5.1 | 0.4 | 0 | 0.2 | 0 | - | - | 79.6
12 | 7 | 18 | 82.8 | - | 77.3 | 0.1 | - | 5.1 | 0 | 0 | 0.3 | 0 | - | - | 82.8
12 | 7 | 19 | 81.9 | - | 76.5 | 0.1 | - | 5.1 | 0 | 0 | 0.2 | 0 | - | - | 81.9
12 | 7 | 20 | 80.2 | - | 74.8 | 0.1 | - | 5.1 | 0 | 0 | 0.2 | 0 | - | - | 80.2
12 | 7 | 21 | 77.7 | - | 72.3 | 0.1 | - | 5.1 | 0 | 0 | 0.2 | 0 | - | - | 77.7
12 | 7 | 22 | 73.3 | - | 68 | 0.1 | - | 5.1 | 0 | 0 | 0.1 | 0 | - | - | 73.3
12 | 7 | 23 | 70.4 | - | 65.1 | 0.1 | - | 5.1 | 0 | 0 | 0.1 | 0 | - | - | 70.4
12 | 8 | 0 | 66.9 | - | 61.6 | 0.1 | - | 5.1 | 0 | 0 | 0.1 | 0 | - | - | 66.9
12 | 8 | 1 | 64.6 | - | 59.3 | 0.1 | - | 5.1 | 0 | 0 | 0.1 | 0 | - | - | 64.6
12 | 8 | 2 | 65.9 | - | 60.6 | 0.1 | - | 5.1 | 0 | 0 | 0.1 | 0 | - | - | 65.9
12 | 8 | 3 | 68.9 | - | 63.6 | 0.1 | - | 5.1 | 0 | 0 | 0.1 | 0 | - | - | 68.9
12 | 8 | 4 | 69.7 | - | 64.4 | 0.1 | - | 5.1 | 0 | 0 | 0.1 | 0 | - | - | 69.7
12 | 8 | 5 | 70.7 | - | 65.3 | 0.1 | - | 5.1 | 0 | 0 | 0.2 | 0 | - | - | 70.7
12 | 8 | 6 | 72.2 | - | 66.8 | 0.1 | - | 5.1 | 0 | 0 | 0.2 | 0 | - | - | 72.2
12 | 8 | 7 | 76.9 | - | 70.2 | 0.1 | - | 5.1 | 1.3 | 0 | 0.2 | 0 | - | - | 76.9
12 | 8 | 8 | 80.2 | - | 67.2 | 0.1 | - | 5.1 | 7.5 | 0 | 0.3 | 0 | - | - | 80.2
12 | 8 | 9 | 84 | - | 60.8 | 0.1 | - | 5.1 | 17.6 | 0 | 0.4 | 0 | - | - | 84
12 | 8 | 10 | 84.3 | - | 53.3 | 0.1 | - | 5.1 | 25.4 | 0 | 0.4 | 0 | - | - | 84.3
12 | 8 | 11 | 85.3 | - | 50.5 | 0.1 | - | 5.1 | 29.3 | 0 | 0.3 | 0 | - | - | 85.3
12 | 8 | 12 | 84.1 | - | 48.5 | 0.1 | - | 5.1 | 30.2 | 0 | 0.2 | 0 | - | - | 84.1
12 | 8 | 13 | 85 | - | 51.5 | 0.1 | - | 5.1 | 28.1 | 0 | 0.2 | 0 | - | - | 85
12 | 8 | 14 | 84.4 | - | 56.3 | 0.1 | - | 5.1 | 22.7 | 0 | 0.2 | 0 | - | - | 84.4
12 | 8 | 15 | 83.5 | - | 62.9 | 0.1 | - | 5.1 | 15.2 | 0 | 0.2 | 0 | - | - | 83.5
12 | 8 | 16 | 82.3 | - | 70.9 | 0.1 | - | 5.1 | 6 | 0 | 0.2 | 0 | - | - | 82.3
12 | 8 | 17 | 81.5 | - | 75.7 | 0.1 | - | 5.1 | 0.4 | 0 | 0.2 | 0 | - | - | 81.5
12 | 8 | 18 | 83.7 | - | 78.3 | 0.1 | - | 5.1 | 0 | 0 | 0.2 | 0 | - | - | 83.7
12 | 8 | 19 | 82.1 | - | 76.6 | 0.1 | - | 5.1 | 0 | 0 | 0.3 | 0 | - | - | 82.1
12 | 8 | 20 | 80.2 | - | 74.7 | 0.1 | - | 5.1 | 0 | 0 | 0.3 | 0 | - | - | 80.2
12 | 8 | 21 | 76.9 | - | 71.3 | 0.1 | - | 5.1 | 0 | 0 | 0.4 | 0 | - | - | 76.9
12 | 8 | 22 | 71.9 | - | 66.3 | 0.1 | - | 5.1 | 0 | 0 | 0.4 | 0 | - | - | 71.9
12 | 8 | 23 | 68.3 | - | 62.8 | 0.1 | - | 5.1 | 0 | 0 | 0.3 | 0 | - | - | 68.3
12 | 9 | 0 | 64.7 | - | 59.3 | 0.1 | - | 5.1 | 0 | 0 | 0.2 | 0 | - | - | 64.7
12 | 9 | 1 | 62 | - | 56.5 | 0.1 | - | 5.1 | 0 | 0 | 0.3 | 0 | - | - | 62
12 | 9 | 2 | 62.8 | - | 57.2 | 0.1 | - | 5.1 | 0 | 0 | 0.4 | 0 | - | - | 62.8
12 | 9 | 3 | 65.9 | - | 60 | 0.1 | - | 5.1 | 0 | 0 | 0.7 | 0 | - | - | 65.9
12 | 9 | 4 | 67.3 | - | 61.2 | 0.1 | - | 5.1 | 0 | 0 | 0.9 | 0 | - | - | 67.3
12 | 9 | 5 | 68 | - | 61.9 | 0.1 | - | 5.1 | 0 | 0 | 0.9 | 0 | - | - | 68
12 | 9 | 6 | 69.6 | - | 63.5 | 0.1 | - | 5.1 | 0 | 0 | 0.9 | 0 | - | - | 69.6
12 | 9 | 7 | 74.5 | - | 67.4 | 0.1 | - | 5.1 | 1.1 | 0 | 0.8 | 0 | - | - | 74.5
12 | 9 | 8 | 80 | - | 66.7 | 0.1 | - | 5.1 | 7.4 | 0 | 0.7 | 0 | - | - | 80
12 | 9 | 9 | 84.5 | - | 61.1 | 0.1 | - | 5.1 | 17.7 | 0 | 0.5 | 0 | - | - | 84.5
12 | 9 | 10 | 85.4 | - | 55.2 | 0.1 | - | 5.1 | 24.6 | 0 | 0.4 | 0 | - | - | 85.4
12 | 9 | 11 | 85.8 | - | 51.5 | 0.1 | - | 5.1 | 28.7 | 0 | 0.4 | 0 | - | - | 85.8
12 | 9 | 12 | 83.8 | - | 47.7 | 0.1 | - | 5.1 | 30.5 | 0 | 0.4 | 0 | - | - | 83.8
12 | 9 | 13 | 84.3 | - | 50.4 | 0.1 | - | 5.1 | 28.4 | 0 | 0.3 | 0 | - | - | 84.3
12 | 9 | 14 | 84.1 | - | 55.3 | 0.1 | - | 5.1 | 23.2 | 0 | 0.4 | 0 | - | - | 84.1
12 | 9 | 15 | 83 | - | 61.7 | 0.1 | - | 5.1 | 15.6 | 0 | 0.5 | 0 | - | - | 83
12 | 9 | 16 | 82 | - | 69.9 | 0.1 | - | 5.1 | 6.2 | 0 | 0.7 | 0 | - | - | 82
12 | 9 | 17 | 81.4 | - | 74.9 | 0.1 | - | 5.1 | 0.4 | 0 | 0.9 | 0 | - | - | 81.4
12 | 9 | 18 | 83.3 | - | 77.2 | 0.1 | - | 5.1 | 0 | 0 | 0.9 | 0 | - | - | 83.3
12 | 9 | 19 | 81.8 | - | 75.8 | 0.1 | - | 5.1 | 0 | 0 | 0.8 | 0 | - | - | 81.8
12 | 9 | 20 | 79.8 | - | 73.9 | 0.1 | - | 5.1 | 0 | 0 | 0.7 | 0 | - | - | 79.8
12 | 9 | 21 | 76.4 | - | 70.6 | 0.1 | - | 5.1 | 0 | 0 | 0.6 | 0 | - | - | 76.4
12 | 9 | 22 | 71.4 | - | 65.8 | 0.1 | - | 5.1 | 0 | 0 | 0.4 | 0 | - | - | 71.4
12 | 9 | 23 | 67.8 | - | 62.3 | 0.1 | - | 5.1 | 0 | 0 | 0.3 | 0 | - | - | 67.8
12 | 10 | 0 | 64 | - | 58.6 | 0.1 | - | 5.1 | 0 | 0 | 0.2 | 0 | - | - | 64
12 | 10 | 1 | 61.8 | - | 56.3 | 0.1 | - | 5.1 | 0 | 0 | 0.3 | 0 | - | - | 61.8
12 | 10 | 2 | 62.6 | - | 57.2 | 0.1 | - | 5.1 | 0 | 0 | 0.2 | 0 | - | - | 62.6
12 | 10 | 3 | 65.4 | - | 60 | 0.1 | - | 5.1 | 0 | 0 | 0.2 | 0 | - | - | 65.4
12 | 10 | 4 | 66.7 | - | 61.3 | 0.1 | - | 5.1 | 0 | 0 | 0.2 | 0 | - | - | 66.7
12 | 10 | 5 | 67.9 | - | 62.4 | 0.1 | - | 5.1 | 0 | 0 | 0.3 | 0 | - | - | 67.9
12 | 10 | 6 | 69.2 | - | 63.6 | 0.1 | - | 5.1 | 0 | 0 | 0.4 | 0 | - | - | 69.2
12 | 10 | 7 | 73.3 | - | 66 | 0.1 | - | 5.1 | 1.7 | 0 | 0.4 | 0 | - | - | 73.3
12 | 10 | 8 | 79.6 | - | 64 | 0.1 | - | 5.1 | 9.7 | 0 | 0.7 | 0 | - | - | 79.6
12 | 10 | 9 | 83 | - | 59 | 0.1 | - | 5.1 | 18.2 | 0 | 0.6 | 0 | - | - | 83
12 | 10 | 10 | 84.6 | - | 56 | 0.1 | - | 5.1 | 23.1 | 0 | 0.3 | 0 | - | - | 84.6
12 | 10 | 11 | 85.3 | - | 53.2 | 0.1 | - | 5.1 | 26.6 | 0 | 0.3 | 0 | - | - | 85.3
12 | 10 | 12 | 83.9 | - | 50.3 | 0.1 | - | 5.1 | 28.2 | 0 | 0.2 | 0 | - | - | 83.9
12 | 10 | 13 | 84.8 | - | 53.4 | 0.1 | - | 5.1 | 26 | 0 | 0.2 | 0 | - | - | 84.8
12 | 10 | 14 | 84.2 | - | 57.4 | 0.1 | - | 5.1 | 21.3 | 0 | 0.3 | 0 | - | - | 84.2
12 | 10 | 15 | 82.9 | - | 64.3 | 0.1 | - | 5.1 | 13.1 | 0 | 0.3 | 0 | - | - | 82.9
12 | 10 | 16 | 81.7 | - | 71.3 | 0.1 | - | 5.1 | 4.9 | 0 | 0.3 | 0 | - | - | 81.7
12 | 10 | 17 | 82 | - | 76.1 | 0.1 | - | 5.1 | 0.4 | 0 | 0.3 | 0 | - | - | 82
12 | 10 | 18 | 84.3 | - | 78.6 | 0.1 | - | 5.1 | 0 | 0 | 0.5 | 0 | - | - | 84.3
12 | 10 | 19 | 83 | - | 77.4 | 0.1 | - | 5.1 | 0 | 0 | 0.4 | 0 | - | - | 83
12 | 10 | 20 | 81.1 | - | 75.6 | 0.1 | - | 5.1 | 0 | 0 | 0.3 | 0 | - | - | 81.1
12 | 10 | 21 | 77.9 | - | 72.4 | 0.1 | - | 5.1 | 0 | 0 | 0.3 | 0 | - | - | 77.9
12 | 10 | 22 | 73.1 | - | 67.6 | 0.1 | - | 5.1 | 0 | 0 | 0.3 | 0 | - | - | 73.1
12 | 10 | 23 | 69.5 | - | 64.2 | 0.1 | - | 5.1 | 0 | 0 | 0.1 | 0 | - | - | 69.5
12 | 11 | 0 | 65.9 | - | 60.7 | 0.1 | - | 5.1 | 0 | 0 | 0 | 0 | - | - | 65.9
12 | 11 | 1 | 63.2 | - | 57.9 | 0.1 | - | 5.1 | 0 | 0 | 0.1 | 0 | - | - | 63.2
12 | 11 | 2 | 64.4 | - | 59.1 | 0.1 | - | 5.1 | 0 | 0 | 0.1 | 0 | - | - | 64.4
12 | 11 | 3 | 66.8 | - | 61.5 | 0.1 | - | 5.1 | 0 | 0 | 0.1 | 0 | - | - | 66.8
12 | 11 | 4 | 68 | - | 62.8 | 0.1 | - | 5.1 | 0 | 0 | 0 | 0 | - | - | 68
12 | 11 | 5 | 68.9 | - | 63.7 | 0.1 | - | 5.1 | 0 | 0 | 0 | 0 | - | - | 68.9
12 | 11 | 6 | 70.4 | - | 65.2 | 0.1 | - | 5.1 | 0 | 0 | 0 | 0 | - | - | 70.4
12 | 11 | 7 | 75.1 | - | 68.3 | 0.1 | - | 5.1 | 1.6 | 0 | 0 | 0 | - | - | 75.1
12 | 11 | 8 | 81.4 | - | 67 | 0.1 | - | 5.1 | 9.2 | 0 | 0 | 0 | - | - | 81.4
12 | 11 | 9 | 86.2 | - | 66 | 0.1 | - | 5.1 | 15 | 0 | 0 | 0 | - | - | 86.2
12 | 11 | 10 | 87 | - | 68.1 | 0.1 | - | 5.1 | 13.7 | 0 | 0 | 0 | - | - | 87
12 | 11 | 11 | 88.3 | - | 68.5 | 0.1 | - | 5.1 | 14.6 | 0 | 0 | 0 | - | - | 88.3
12 | 11 | 12 | 84.6 | - | 68.5 | 0.1 | - | 5.1 | 10.8 | 0 | 0.1 | 0 | - | - | 84.6
12 | 11 | 13 | 85.7 | - | 73.7 | 0.1 | - | 5.1 | 6.6 | 0 | 0.2 | 0 | - | - | 85.7
12 | 11 | 14 | 85.4 | - | 74 | 0.1 | - | 5.1 | 5.9 | 0 | 0.3 | 0 | - | - | 85.4
12 | 11 | 15 | 84.8 | - | 74.3 | 0.1 | - | 5.1 | 5.1 | 0 | 0.2 | 0 | - | - | 84.8
12 | 11 | 16 | 84.4 | - | 76.7 | 0.1 | - | 5.1 | 2.3 | 0 | 0.2 | 0 | - | - | 84.4
12 | 11 | 17 | 84.1 | - | 78.5 | 0.1 | - | 5.1 | 0.3 | 0 | 0.1 | 0 | - | - | 84.1
12 | 11 | 18 | 85.7 | - | 80.4 | 0.1 | - | 5.1 | 0 | 0 | 0.1 | 0 | - | - | 85.7
12 | 11 | 19 | 84.2 | - | 78.8 | 0.1 | - | 5.1 | 0 | 0 | 0.2 | 0 | - | - | 84.2
12 | 11 | 20 | 82.1 | - | 76.1 | 0.1 | - | 5.1 | 0 | 0 | 0.8 | 0 | - | - | 82.1
12 | 11 | 21 | 79.3 | - | 73.1 | 0.1 | - | 5.1 | 0 | 0 | 1 | 0 | - | - | 79.3
12 | 11 | 22 | 74.3 | - | 68.1 | 0.1 | - | 5.1 | 0 | 0 | 1 | 0 | - | - | 74.3
12 | 11 | 23 | 70.3 | - | 64 | 0.1 | - | 5.1 | 0 | 0 | 1.1 | 0 | - | - | 70.3
12 | 12 | 0 | 66.5 | - | 60.2 | 0.1 | - | 5.1 | 0 | 0 | 1.1 | 0 | - | - | 66.5
12 | 12 | 1 | 64.2 | - | 58 | 0.1 | - | 5.1 | 0 | 0 | 1 | 0 | - | - | 64.2
12 | 12 | 2 | 65 | - | 58.9 | 0.1 | - | 5.1 | 0 | 0 | 0.9 | 0 | - | - | 65
12 | 12 | 3 | 67.2 | - | 61 | 0.1 | - | 5.1 | 0 | 0 | 1 | 0 | - | - | 67.2
12 | 12 | 4 | 68.7 | - | 62.6 | 0.1 | - | 5.1 | 0 | 0 | 0.9 | 0 | - | - | 68.7
12 | 12 | 5 | 69.2 | - | 63.1 | 0.1 | - | 5.1 | 0 | 0 | 0.9 | 0 | - | - | 69.2
12 | 12 | 6 | 71 | - | 64.9 | 0.1 | - | 5.1 | 0 | 0 | 0.9 | 0 | - | - | 71
12 | 12 | 7 | 74.6 | - | 67.1 | 0.1 | - | 5.1 | 1.3 | 0 | 1 | 0 | - | - | 74.6
12 | 12 | 8 | 80.4 | - | 66 | 0.1 | - | 5.1 | 8.1 | 0 | 1.1 | 0 | - | - | 80.4
12 | 12 | 9 | 85.9 | - | 63.3 | 0.1 | - | 5.1 | 16.3 | 0 | 1.1 | 0 | - | - | 85.9
12 | 12 | 10 | 88.6 | - | 63.4 | 0.1 | - | 5.1 | 18.9 | 0 | 1.1 | 0 | - | - | 88.6
12 | 12 | 11 | 87.4 | - | 61.5 | 0.1 | - | 5.1 | 19.6 | 0 | 1.1 | 0 | - | - | 87.4
12 | 12 | 12 | 86.5 | - | 56 | 0.1 | - | 5.1 | 24.3 | 0 | 1 | 0 | - | - | 86.5
12 | 12 | 13 | 86.9 | - | 60 | 0.1 | - | 5.1 | 20.7 | 0 | 1 | 0 | - | - | 86.9
12 | 12 | 14 | 86.4 | - | 63.5 | 0.1 | - | 5.1 | 16.8 | 0 | 0.9 | 0 | - | - | 86.4
12 | 12 | 15 | 84 | - | 68.2 | 0.1 | - | 5.1 | 9.8 | 0 | 0.8 | 0 | - | - | 84
12 | 12 | 16 | 82.9 | - | 72.2 | 0.1 | - | 5.1 | 4.8 | 0 | 0.7 | 0 | - | - | 82.9
12 | 12 | 17 | 82.6 | - | 76.3 | 0.1 | - | 5.1 | 0.4 | 0 | 0.7 | 0 | - | - | 82.6
12 | 12 | 18 | 84 | - | 78.2 | 0.1 | - | 5.1 | 0 | 0 | 0.6 | 0 | - | - | 84
12 | 12 | 19 | 82.4 | - | 76.5 | 0.1 | - | 5.1 | 0 | 0 | 0.7 | 0 | - | - | 82.4
12 | 12 | 20 | 80.6 | - | 74.8 | 0.1 | - | 5.1 | 0 | 0 | 0.6 | 0 | - | - | 80.6
12 | 12 | 21 | 77.8 | - | 72 | 0.1 | - | 5.1 | 0 | 0 | 0.6 | 0 | - | - | 77.8
12 | 12 | 22 | 75.9 | - | 70.2 | 0.1 | - | 5.1 | 0 | 0 | 0.5 | 0 | - | - | 75.9
12 | 12 | 23 | 72.5 | - | 66.8 | 0.1 | - | 5.1 | 0 | 0 | 0.5 | 0 | - | - | 72.5
12 | 13 | 0 | 69.4 | - | 63.7 | 0.1 | - | 5.1 | 0 | 0 | 0.5 | 0 | - | - | 69.4
12 | 13 | 1 | 67.7 | - | 61.9 | 0.1 | - | 5.1 | 0 | 0 | 0.6 | 0 | - | - | 67.7
12 | 13 | 2 | 67.5 | - | 61.8 | 0.1 | - | 5.1 | 0 | 0 | 0.5 | 0 | - | - | 67.5
12 | 13 | 3 | 69.4 | - | 63.9 | 0.1 | - | 5.1 | 0 | 0 | 0.3 | 0 | - | - | 69.4
12 | 13 | 4 | 69.5 | - | 63.9 | 0.1 | - | 5.1 | 0 | 0 | 0.4 | 0 | - | - | 69.5
12 | 13 | 5 | 70.3 | - | 64.7 | 0.1 | - | 5.1 | 0 | 0 | 0.4 | 0 | - | - | 70.3
12 | 13 | 6 | 69.5 | - | 63.9 | 0.1 | - | 5.1 | 0 | 0 | 0.4 | 0 | - | - | 69.5
12 | 13 | 7 | 72 | - | 65.2 | 0.1 | - | 5.1 | 1.3 | 0 | 0.3 | 0 | - | - | 72
12 | 13 | 8 | 77.2 | - | 62.4 | 0.1 | - | 5.1 | 9.2 | 0 | 0.4 | 0 | - | - | 77.2
12 | 13 | 9 | 81.4 | - | 58.2 | 0.1 | - | 5.1 | 17.7 | 0 | 0.3 | 0 | - | - | 81.4
12 | 13 | 10 | 82.5 | - | 57.2 | 0.1 | - | 5.1 | 19.8 | 0 | 0.3 | 0 | - | - | 82.5
12 | 13 | 11 | 84.9 | - | 54.5 | 0.1 | - | 5.1 | 25 | 0 | 0.2 | 0 | - | - | 84.9
12 | 13 | 12 | 83.4 | - | 57.3 | 0.1 | - | 5.1 | 20.8 | 0 | 0.1 | 0 | - | - | 83.4
12 | 13 | 13 | 85 | - | 56.8 | 0.1 | - | 5.1 | 23 | 0 | 0 | 0 | - | - | 85
12 | 13 | 14 | 84.3 | - | 60.2 | 0.1 | - | 5.1 | 18.9 | 0 | 0 | 0 | - | - | 84.3
12 | 13 | 15 | 82.2 | - | 63.3 | 0.1 | - | 5.1 | 13.7 | 0 | 0 | 0 | - | - | 82.2
12 | 13 | 16 | 81 | - | 71 | 0.1 | - | 5.1 | 4.8 | 0 | 0 | 0 | - | - | 81
12 | 13 | 17 | 81.4 | - | 75.7 | 0.1 | - | 5.1 | 0.4 | 0 | 0.1 | 0 | - | - | 81.4
12 | 13 | 18 | 83.5 | - | 78.1 | 0.1 | - | 5.1 | 0 | 0 | 0.2 | 0 | - | - | 83.5
12 | 13 | 19 | 82.5 | - | 76.8 | 0.1 | - | 5.1 | 0 | 0 | 0.5 | 0 | - | - | 82.5
12 | 13 | 20 | 80.6 | - | 74.7 | 0.1 | - | 5.1 | 0 | 0 | 0.7 | 0 | - | - | 80.6
12 | 13 | 21 | 77.9 | - | 71.9 | 0.1 | - | 5.1 | 0 | 0 | 0.8 | 0 | - | - | 77.9
12 | 13 | 22 | 73.5 | - | 67.5 | 0.1 | - | 5.1 | 0 | 0 | 0.8 | 0 | - | - | 73.5
12 | 13 | 23 | 72.9 | - | 66.8 | 0.1 | - | 5.1 | 0 | 0 | 0.9 | 0 | - | - | 72.9
12 | 14 | 0 | 68.1 | - | 61.8 | 0.1 | - | 5.1 | 0 | 0 | 1.1 | 0 | - | - | 68.1
12 | 14 | 1 | 66.5 | - | 60.2 | 0.1 | - | 5.1 | 0 | 0 | 1.1 | 0 | - | - | 66.5
12 | 14 | 2 | 67.2 | - | 60.8 | 0.1 | - | 5.1 | 0 | 0 | 1.2 | 0 | - | - | 67.2
12 | 14 | 3 | 68.9 | - | 62.5 | 0.1 | - | 5.1 | 0 | 0 | 1.2 | 0 | - | - | 68.9
12 | 14 | 4 | 69.4 | - | 63 | 0.1 | - | 5.1 | 0 | 0 | 1.2 | 0 | - | - | 69.4
12 | 14 | 5 | 69.2 | - | 62.8 | 0.1 | - | 5.1 | 0 | 0 | 1.2 | 0 | - | - | 69.2
12 | 14 | 6 | 67.2 | - | 60.8 | 0.1 | - | 5.1 | 0 | 0 | 1.2 | 0 | - | - | 67.2
12 | 14 | 7 | 69.5 | - | 62.7 | 0.1 | - | 5.1 | 0.4 | 0 | 1.2 | 0 | - | - | 69.5
12 | 14 | 8 | 73.5 | - | 65.2 | 0.1 | - | 5.1 | 1.9 | 0 | 1.2 | 0 | - | - | 73.5
12 | 14 | 9 | 75.9 | - | 63.9 | 0.1 | - | 5.1 | 5.7 | 0 | 1.1 | 0 | - | - | 75.9
12 | 14 | 10 | 76.5 | - | 58.9 | 0.1 | - | 5.1 | 11.3 | 0 | 1.1 | 0 | - | - | 76.5
12 | 14 | 11 | 77.7 | - | 56.5 | 0.1 | - | 5.1 | 14.9 | 0 | 1.1 | 0 | - | - | 77.7
12 | 14 | 12 | 77.9 | - | 54.7 | 0.1 | - | 5.1 | 16.9 | 0 | 1.1 | 0 | - | - | 77.9
12 | 14 | 13 | 77.7 | - | 51.2 | 0.1 | - | 5.1 | 20.4 | 0 | 0.9 | 0 | - | - | 77.7
12 | 14 | 14 | 76.5 | - | 54.5 | 0.1 | - | 5.1 | 15.8 | 0 | 1 | 0 | - | - | 76.5
12 | 14 | 15 | 75.7 | - | 60.2 | 0.1 | - | 5.1 | 9.2 | 0 | 1.1 | 0 | - | - | 75.7
12 | 14 | 16 | 75.8 | - | 65.4 | 0.1 | - | 5.1 | 4.1 | 0 | 1.1 | 0 | - | - | 75.8
12 | 14 | 17 | 79 | - | 72.4 | 0.1 | - | 5.1 | 0.4 | 0 | 1 | 0 | - | - | 79
12 | 14 | 18 | 82 | - | 75.7 | 0.1 | - | 5.1 | 0 | 0 | 1.1 | 0 | - | - | 82
12 | 14 | 19 | 81.5 | - | 75.4 | 0.1 | - | 5.1 | 0 | 0 | 0.9 | 0 | - | - | 81.5
12 | 14 | 20 | 80.3 | - | 74.2 | 0.1 | - | 5.1 | 0 | 0 | 0.9 | 0 | - | - | 80.3
12 | 14 | 21 | 77.7 | - | 71.7 | 0.1 | - | 5.1 | 0 | 0 | 0.8 | 0 | - | - | 77.7
12 | 14 | 22 | 73.4 | - | 67.4 | 0.1 | - | 5.1 | 0 | 0 | 0.8 | 0 | - | - | 73.4
12 | 14 | 23 | 69.4 | - | 63.4 | 0.1 | - | 5.1 | 0 | 0 | 0.8 | 0 | - | - | 69.4
12 | 15 | 0 | 66 | - | 60.1 | 0.1 | - | 5.1 | 0 | 0 | 0.7 | 0 | - | - | 66
12 | 15 | 1 | 63.4 | - | 57.5 | 0.1 | - | 5.1 | 0 | 0 | 0.7 | 0 | - | - | 63.4
12 | 15 | 2 | 65.8 | - | 59.8 | 0.1 | - | 5.1 | 0 | 0 | 0.8 | 0 | - | - | 65.8
12 | 15 | 3 | 68 | - | 62 | 0.1 | - | 5.1 | 0 | 0 | 0.8 | 0 | - | - | 68
12 | 15 | 4 | 69.7 | - | 63.6 | 0.1 | - | 5.1 | 0 | 0 | 0.9 | 0 | - | - | 69.7
12 | 15 | 5 | 70.6 | - | 64.5 | 0.1 | - | 5.1 | 0 | 0 | 0.9 | 0 | - | - | 70.6
12 | 15 | 6 | 71.8 | - | 65.7 | 0.1 | - | 5.1 | 0 | 0 | 0.9 | 0 | - | - | 71.8
12 | 15 | 7 | 75.8 | - | 68.1 | 0.1 | - | 5.1 | 1.5 | 0 | 1 | 0 | - | - | 75.8
12 | 15 | 8 | 79 | - | 63.9 | 0.1 | - | 5.1 | 8.9 | 0 | 1 | 0 | - | - | 79
12 | 15 | 9 | 81.3 | - | 59 | 0.1 | - | 5.1 | 16.1 | 0 | 1 | 0 | - | - | 81.3
12 | 15 | 10 | 81.2 | - | 56.9 | 0.1 | - | 5.1 | 18.2 | 0 | 0.9 | 0 | - | - | 81.2
12 | 15 | 11 | 81.5 | - | 56 | 0.1 | - | 5.1 | 19.8 | 0 | 0.5 | 0 | - | - | 81.5
12 | 15 | 12 | 79.8 | - | 53.7 | 0.1 | - | 5.1 | 20.6 | 0 | 0.3 | 0 | - | - | 79.8
12 | 15 | 13 | 80.6 | - | 52.7 | 0.1 | - | 5.1 | 22.4 | 0 | 0.3 | 0 | - | - | 80.6
12 | 15 | 14 | 80.1 | - | 55.7 | 0.1 | - | 5.1 | 19 | 0 | 0.2 | 0 | - | - | 80.1
12 | 15 | 15 | 78.7 | - | 60.7 | 0.1 | - | 5.1 | 12.6 | 0 | 0.2 | 0 | - | - | 78.7
12 | 15 | 16 | 78.2 | - | 67.5 | 0.1 | - | 5.1 | 5.4 | 0 | 0.1 | 0 | - | - | 78.2
12 | 15 | 17 | 78.7 | - | 72.9 | 0.1 | - | 5.1 | 0.5 | 0 | 0.1 | 0 | - | - | 78.7
12 | 15 | 18 | 81.2 | - | 75.9 | 0.1 | - | 5.1 | 0 | 0 | 0.1 | 0 | - | - | 81.2
12 | 15 | 19 | 80.5 | - | 75.2 | 0.1 | - | 5.1 | 0 | 0 | 0.1 | 0 | - | - | 80.5
12 | 15 | 20 | 78.9 | - | 73.7 | 0.1 | - | 5.1 | 0 | 0 | 0 | 0 | - | - | 78.9
12 | 15 | 21 | 75.7 | - | 70.5 | 0.1 | - | 5.1 | 0 | 0 | 0 | 0 | - | - | 75.7
12 | 15 | 22 | 73.3 | - | 68.1 | 0.1 | - | 5.1 | 0 | 0 | 0 | 0 | - | - | 73.3
12 | 15 | 23 | 69.7 | - | 64.5 | 0.1 | - | 5.1 | 0 | 0 | 0 | 0 | - | - | 69.7
12 | 16 | 0 | 66.3 | - | 61.1 | 0.1 | - | 5.1 | 0 | 0 | 0 | 0 | - | - | 66.3
12 | 16 | 1 | 64.5 | - | 59.3 | 0.1 | - | 5.1 | 0 | 0 | 0 | 0 | - | - | 64.5
12 | 16 | 2 | 66.2 | - | 61 | 0.1 | - | 5.1 | 0 | 0 | 0 | 0 | - | - | 66.2
12 | 16 | 3 | 67.8 | - | 62.6 | 0.1 | - | 5.1 | 0 | 0 | 0 | 0 | - | - | 67.8
12 | 16 | 4 | 69.5 | - | 64.3 | 0.1 | - | 5.1 | 0 | 0 | 0 | 0 | - | - | 69.5
12 | 16 | 5 | 70.5 | - | 65.3 | 0.1 | - | 5.1 | 0 | 0 | 0 | 0 | - | - | 70.5
12 | 16 | 6 | 71.9 | - | 66.7 | 0.1 | - | 5.1 | 0 | 0 | 0 | 0 | - | - | 71.9
12 | 16 | 7 | 75.9 | - | 69.4 | 0.1 | - | 5.1 | 1.3 | 0 | 0 | 0 | - | - | 75.9
12 | 16 | 8 | 78.9 | - | 64.6 | 0.1 | - | 5.1 | 9 | 0 | 0.1 | 0 | - | - | 78.9
12 | 16 | 9 | 81.4 | - | 58.4 | 0.1 | - | 5.1 | 17.8 | 0 | 0 | 0 | - | - | 81.4
12 | 16 | 10 | 82.3 | - | 52.4 | 0.1 | - | 5.1 | 24.6 | 0 | 0.1 | 0 | - | - | 82.3
12 | 16 | 11 | 82.8 | - | 49.5 | 0.1 | - | 5.1 | 28 | 0 | 0.1 | 0 | - | - | 82.8
12 | 16 | 12 | 80.9 | - | 48.9 | 0.1 | - | 5.1 | 26.7 | 0 | 0.1 | 0 | - | - | 80.9
12 | 16 | 13 | 81.4 | - | 55.7 | 0.1 | - | 5.1 | 20.4 | 0 | 0.1 | 0 | - | - | 81.4
12 | 16 | 14 | 81.3 | - | 60.8 | 0.1 | - | 5.1 | 15.2 | 0 | 0.1 | 0 | - | - | 81.3
12 | 16 | 15 | 80.1 | - | 63.3 | 0.1 | - | 5.1 | 11.6 | 0 | 0 | 0 | - | - | 80.1
12 | 16 | 16 | 79.3 | - | 69 | 0.1 | - | 5.1 | 5 | 0 | 0.1 | 0 | - | - | 79.3
12 | 16 | 17 | 79.3 | - | 73.5 | 0.1 | - | 5.1 | 0.5 | 0 | 0.1 | 0 | - | - | 79.3
12 | 16 | 18 | 82 | - | 76.7 | 0.1 | - | 5.1 | 0 | 0 | 0.1 | 0 | - | - | 82
12 | 16 | 19 | 81.1 | - | 75.8 | 0.1 | - | 5.1 | 0 | 0 | 0.1 | 0 | - | - | 81.1
12 | 16 | 20 | 79.7 | - | 74.4 | 0.1 | - | 5.1 | 0 | 0 | 0.1 | 0 | - | - | 79.7
12 | 16 | 21 | 77.1 | - | 71.8 | 0.1 | - | 5.1 | 0 | 0 | 0.1 | 0 | - | - | 77.1
12 | 16 | 22 | 74.3 | - | 69 | 0.1 | - | 5.1 | 0 | 0 | 0.1 | 0 | - | - | 74.3
12 | 16 | 23 | 71.5 | - | 66.3 | 0.1 | - | 5.1 | 0 | 0 | 0 | 0 | - | - | 71.5
12 | 17 | 0 | 68.5 | - | 63.3 | 0.1 | - | 5.1 | 0 | 0 | 0 | 0 | - | - | 68.5
12 | 17 | 1 | 65.5 | - | 60.3 | 0.1 | - | 5.1 | 0 | 0 | 0 | 0 | - | - | 65.5
12 | 17 | 2 | 66.5 | - | 61.3 | 0.1 | - | 5.1 | 0 | 0 | 0 | 0 | - | - | 66.5
12 | 17 | 3 | 69.2 | - | 64 | 0.1 | - | 5.1 | 0 | 0 | 0 | 0 | - | - | 69.2
12 | 17 | 4 | 70.8 | - | 65.6 | 0.1 | - | 5.1 | 0 | 0 | 0 | 0 | - | - | 70.8
12 | 17 | 5 | 71.6 | - | 66.4 | 0.1 | - | 5.1 | 0 | 0 | 0 | 0 | - | - | 71.6
12 | 17 | 6 | 72.7 | - | 67.5 | 0.1 | - | 5.1 | 0 | 0 | 0 | 0 | - | - | 72.7
12 | 17 | 7 | 77.1 | - | 71.2 | 0.1 | - | 5.1 | 0.7 | 0 | 0 | 0 | - | - | 77.1
12 | 17 | 8 | 80.6 | - | 67.6 | 0.1 | - | 5.1 | 7.8 | 0 | 0 | 0 | - | - | 80.6
12 | 17 | 9 | 83.2 | - | 60.8 | 0.1 | - | 5.1 | 17.2 | 0 | 0 | 0 | - | - | 83.2
12 | 17 | 10 | 83.9 | - | 57.2 | 0.1 | - | 5.1 | 21.5 | 0 | 0 | 0 | - | - | 83.9
12 | 17 | 11 | 84.1 | - | 56.4 | 0.1 | - | 5.1 | 22.5 | 0 | 0 | 0 | - | - | 84.1
12 | 17 | 12 | 81.4 | - | 59.1 | 0.1 | - | 5.1 | 17.1 | 0 | 0 | 0 | - | - | 81.4
12 | 17 | 13 | 83.9 | - | 55.2 | 0.1 | - | 5.1 | 23.4 | 0 | 0.1 | 0 | - | - | 83.9
12 | 17 | 14 | 83 | - | 56.8 | 0.1 | - | 5.1 | 21 | 0 | 0 | 0 | - | - | 83
12 | 17 | 15 | 81.8 | - | 62.3 | 0.1 | - | 5.1 | 14.3 | 0 | 0 | 0 | - | - | 81.8
12 | 17 | 16 | 80.1 | - | 69.5 | 0.1 | - | 5.1 | 5.4 | 0 | 0 | 0 | - | - | 80.1
12 | 17 | 17 | 79.8 | - | 74.2 | 0.1 | - | 5.1 | 0.4 | 0 | 0 | 0 | - | - | 79.8
12 | 17 | 18 | 82 | - | 76.8 | 0.1 | - | 5.1 | 0 | 0 | 0 | 0 | - | - | 82
12 | 17 | 19 | 81 | - | 75.8 | 0.1 | - | 5.1 | 0 | 0 | 0 | 0 | - | - | 81
12 | 17 | 20 | 79.3 | - | 74.1 | 0.1 | - | 5.1 | 0 | 0 | 0 | 0 | - | - | 79.3
12 | 17 | 21 | 75.9 | - | 70.7 | 0.1 | - | 5.1 | 0 | 0 | 0 | 0 | - | - | 75.9
12 | 17 | 22 | 70.9 | - | 65.7 | 0.1 | - | 5.1 | 0 | 0 | 0 | 0 | - | - | 70.9
12 | 17 | 23 | 67.5 | - | 62.3 | 0.1 | - | 5.1 | 0 | 0 | 0 | 0 | - | - | 67.5
12 | 18 | 0 | 64.2 | - | 58.8 | 0.1 | - | 5.1 | 0 | 0 | 0.2 | 0 | - | - | 64.2
12 | 18 | 1 | 61.5 | - | 56.3 | 0.1 | - | 5.1 | 0 | 0 | 0 | 0 | - | - | 61.5
12 | 18 | 2 | 62.6 | - | 57.4 | 0.1 | - | 5.1 | 0 | 0 | 0 | 0 | - | - | 62.6
12 | 18 | 3 | 65.4 | - | 60.2 | 0.1 | - | 5.1 | 0 | 0 | 0 | 0 | - | - | 65.4
12 | 18 | 4 | 67 | - | 61.8 | 0.1 | - | 5.1 | 0 | 0 | 0 | 0 | - | - | 67
12 | 18 | 5 | 67.6 | - | 62.4 | 0.1 | - | 5.1 | 0 | 0 | 0 | 0 | - | - | 67.6
12 | 18 | 6 | 68.9 | - | 63.7 | 0.1 | - | 5.1 | 0 | 0 | 0 | 0 | - | - | 68.9
12 | 18 | 7 | 73.3 | - | 66.9 | 0.1 | - | 5.1 | 1.2 | 0 | 0 | 0 | - | - | 73.3
12 | 18 | 8 | 78.2 | - | 65.7 | 0.1 | - | 5.1 | 7.3 | 0 | 0 | 0 | - | - | 78.2
12 | 18 | 9 | 81.7 | - | 62.1 | 0.1 | - | 5.1 | 14.4 | 0 | 0 | 0 | - | - | 81.7
12 | 18 | 10 | 83 | - | 57.8 | 0.1 | - | 5.1 | 20 | 0 | 0 | 0 | - | - | 83
12 | 18 | 11 | 83.9 | - | 51.3 | 0.1 | - | 5.1 | 27.4 | 0 | 0 | 0 | - | - | 83.9
12 | 18 | 12 | 82.4 | - | 50.5 | 0.1 | - | 5.1 | 26.7 | 0 | 0 | 0 | - | - | 82.4
12 | 18 | 13 | 83.2 | - | 53.9 | 0.1 | - | 5.1 | 24.1 | 0 | 0 | 0 | - | - | 83.2
12 | 18 | 14 | 82.6 | - | 59 | 0.1 | - | 5.1 | 18.4 | 0 | 0 | 0 | - | - | 82.6
12 | 18 | 15 | 81.3 | - | 62.4 | 0.1 | - | 5.1 | 13.7 | 0 | 0 | 0 | - | - | 81.3
12 | 18 | 16 | 80.2 | - | 69.2 | 0.1 | - | 5.1 | 5.8 | 0 | 0 | 0 | - | - | 80.2
12 | 18 | 17 | 79.7 | - | 74 | 0.1 | - | 5.1 | 0.5 | 0 | 0 | 0 | - | - | 79.7
12 | 18 | 18 | 82.1 | - | 76.9 | 0.1 | - | 5.1 | 0 | 0 | 0 | 0 | - | - | 82.1
12 | 18 | 19 | 81 | - | 75.8 | 0.1 | - | 5.1 | 0 | 0 | 0 | 0 | - | - | 81
12 | 18 | 20 | 79.3 | - | 74.1 | 0.1 | - | 5.1 | 0 | 0 | 0 | 0 | - | - | 79.3
12 | 18 | 21 | 75.9 | - | 70.7 | 0.1 | - | 5.1 | 0 | 0 | 0 | 0 | - | - | 75.9
12 | 18 | 22 | 71.4 | - | 66.2 | 0.1 | - | 5.1 | 0 | 0 | 0 | 0 | - | - | 71.4
12 | 18 | 23 | 68 | - | 62.8 | 0.1 | - | 5.1 | 0 | 0 | 0 | 0 | - | - | 68
12 | 19 | 0 | 64.2 | - | 59 | 0.1 | - | 5.1 | 0 | 0 | 0 | 0 | - | - | 64.2
12 | 19 | 1 | 61.9 | - | 56.7 | 0.1 | - | 5.1 | 0 | 0 | 0 | 0 | - | - | 61.9
12 | 19 | 2 | 63.1 | - | 57.9 | 0.1 | - | 5.1 | 0 | 0 | 0 | 0 | - | - | 63.1
12 | 19 | 3 | 65.8 | - | 60.6 | 0.1 | - | 5.1 | 0 | 0 | 0 | 0 | - | - | 65.8
12 | 19 | 4 | 67.1 | - | 61.9 | 0.1 | - | 5.1 | 0 | 0 | 0 | 0 | - | - | 67.1
12 | 19 | 5 | 67.8 | - | 62.6 | 0.1 | - | 5.1 | 0 | 0 | 0 | 0 | - | - | 67.8
12 | 19 | 6 | 69.3 | - | 64.1 | 0.1 | - | 5.1 | 0 | 0 | 0 | 0 | - | - | 69.3
12 | 19 | 7 | 74.4 | - | 68.7 | 0.1 | - | 5.1 | 0.5 | 0 | 0 | 0 | - | - | 74.4
12 | 19 | 8 | 78.6 | - | 71.2 | 0.1 | - | 5.1 | 2.2 | 0 | 0 | 0 | - | - | 78.6
12 | 19 | 9 | 81.8 | - | 70.5 | 0.1 | - | 5.1 | 6.1 | 0 | 0 | 0 | - | - | 81.8
12 | 19 | 10 | 83.6 | - | 65.5 | 0.1 | - | 5.1 | 12.9 | 0 | 0 | 0 | - | - | 83.6
12 | 19 | 11 | 83 | - | 66.3 | 0.1 | - | 5.1 | 11.5 | 0 | 0 | 0 | - | - | 83
12 | 19 | 12 | 81.4 | - | 65.5 | 0.1 | - | 5.1 | 10.7 | 0 | 0 | 0 | - | - | 81.4
12 | 19 | 13 | 82.6 | - | 64.8 | 0.1 | - | 5.1 | 12.6 | 0 | 0 | 0 | - | - | 82.6
12 | 19 | 14 | 82.2 | - | 68.8 | 0.1 | - | 5.1 | 8.2 | 0 | 0 | 0 | - | - | 82.2
12 | 19 | 15 | 81.5 | - | 72.6 | 0.1 | - | 5.1 | 3.7 | 0 | 0 | 0 | - | - | 81.5
12 | 19 | 16 | 81.8 | - | 74.7 | 0.1 | - | 5.1 | 1.9 | 0 | 0 | 0 | - | - | 81.8
12 | 19 | 17 | 82.6 | - | 77.2 | 0.1 | - | 5.1 | 0.2 | 0 | 0 | 0 | - | - | 82.6
12 | 19 | 18 | 83.2 | - | 78 | 0.1 | - | 5.1 | 0 | 0 | 0 | 0 | - | - | 83.2
12 | 19 | 19 | 82.1 | - | 76.9 | 0.1 | - | 5.1 | 0 | 0 | 0 | 0 | - | - | 82.1
12 | 19 | 20 | 80.4 | - | 75.2 | 0.1 | - | 5.1 | 0 | 0 | 0 | 0 | - | - | 80.4
12 | 19 | 21 | 77.7 | - | 72.5 | 0.1 | - | 5.1 | 0 | 0 | 0 | 0 | - | - | 77.7
12 | 19 | 22 | 74 | - | 68.8 | 0.1 | - | 5.1 | 0 | 0 | 0 | 0 | - | - | 74
12 | 19 | 23 | 71.3 | - | 66.1 | 0.1 | - | 5.1 | 0 | 0 | 0 | 0 | - | - | 71.3
12 | 20 | 0 | 68 | - | 62.8 | 0.1 | - | 5.1 | 0 | 0 | 0 | 0 | - | - | 68
12 | 20 | 1 | 65.3 | - | 60.1 | 0.1 | - | 5.1 | 0 | 0 | 0 | 0 | - | - | 65.3
12 | 20 | 2 | 66.3 | - | 61.1 | 0.1 | - | 5.1 | 0 | 0 | 0 | 0 | - | - | 66.3
12 | 20 | 3 | 67.9 | - | 62.7 | 0.1 | - | 5.1 | 0 | 0 | 0 | 0 | - | - | 67.9
12 | 20 | 4 | 68.9 | - | 63.7 | 0.1 | - | 5.1 | 0 | 0 | 0 | 0 | - | - | 68.9
12 | 20 | 5 | 68 | - | 62.8 | 0.1 | - | 5.1 | 0 | 0 | 0 | 0 | - | - | 68
12 | 20 | 6 | 67.5 | - | 62.3 | 0.1 | - | 5.1 | 0 | 0 | 0 | 0 | - | - | 67.5
12 | 20 | 7 | 71 | - | 65.3 | 0.1 | - | 5.1 | 0.5 | 0 | 0 | 0 | - | - | 71
12 | 20 | 8 | 76.3 | - | 69.3 | 0.1 | - | 5.1 | 1.8 | 0 | 0 | 0 | - | - | 76.3
12 | 20 | 9 | 80 | - | 73 | 0.1 | - | 5.1 | 1.8 | 0 | 0 | 0 | - | - | 80
12 | 20 | 10 | 80.8 | - | 71.7 | 0.1 | - | 5.1 | 3.9 | 0 | 0 | 0 | - | - | 80.8
12 | 20 | 11 | 80.3 | - | 71.7 | 0.1 | - | 5.1 | 3.4 | 0 | 0 | 0 | - | - | 80.3
12 | 20 | 12 | 79.2 | - | 69.8 | 0.1 | - | 5.1 | 4.2 | 0 | 0 | 0 | - | - | 79.2
12 | 20 | 13 | 79.8 | - | 70.7 | 0.1 | - | 5.1 | 3.9 | 0 | 0 | 0 | - | - | 79.8
12 | 20 | 14 | 79 | - | 71.1 | 0.1 | - | 5.1 | 2.7 | 0 | 0 | 0 | - | - | 79
12 | 20 | 15 | 79.1 | - | 72.1 | 0.1 | - | 5.1 | 1.8 | 0 | 0 | 0 | - | - | 79.1
12 | 20 | 16 | 79.6 | - | 73.5 | 0.1 | - | 5.1 | 0.9 | 0 | 0 | 0 | - | - | 79.6
12 | 20 | 17 | 81.5 | - | 76.2 | 0.1 | - | 5.1 | 0.1 | 0 | 0 | 0 | - | - | 81.5
12 | 20 | 18 | 83 | - | 77.8 | 0.1 | - | 5.1 | 0 | 0 | 0 | 0 | - | - | 83
12 | 20 | 19 | 81.5 | - | 76.3 | 0.1 | - | 5.1 | 0 | 0 | 0 | 0 | - | - | 81.5
12 | 20 | 20 | 80 | - | 74.8 | 0.1 | - | 5.1 | 0 | 0 | 0 | 0 | - | - | 80
12 | 20 | 21 | 77.3 | - | 72.1 | 0.1 | - | 5.1 | 0 | 0 | 0 | 0 | - | - | 77.3
12 | 20 | 22 | 73.8 | - | 68.6 | 0.1 | - | 5.1 | 0 | 0 | 0 | 0 | - | - | 73.8
12 | 20 | 23 | 73.1 | - | 67.9 | 0.1 | - | 5.1 | 0 | 0 | 0 | 0 | - | - | 73.1
12 | 21 | 0 | 69.6 | - | 64.4 | 0.1 | - | 5.1 | 0 | 0 | 0 | 0 | - | - | 69.6
12 | 21 | 1 | 67.5 | - | 62.3 | 0.1 | - | 5.1 | 0 | 0 | 0 | 0 | - | - | 67.5
12 | 21 | 2 | 67.8 | - | 62.6 | 0.1 | - | 5.1 | 0 | 0 | 0 | 0 | - | - | 67.8
12 | 21 | 3 | 69.9 | - | 64.7 | 0.1 | - | 5.1 | 0 | 0 | 0 | 0 | - | - | 69.9
12 | 21 | 4 | 70.5 | - | 65.3 | 0.1 | - | 5.1 | 0 | 0 | 0 | 0 | - | - | 70.5
12 | 21 | 5 | 69.5 | - | 64.3 | 0.1 | - | 5.1 | 0 | 0 | 0 | 0 | - | - | 69.5
12 | 21 | 6 | 67.7 | - | 62.5 | 0.1 | - | 5.1 | 0 | 0 | 0 | 0 | - | - | 67.7
12 | 21 | 7 | 70.5 | - | 64.5 | 0.1 | - | 5.1 | 0.8 | 0 | 0 | 0 | - | - | 70.5
12 | 21 | 8 | 74.2 | - | 65.8 | 0.1 | - | 5.1 | 3.2 | 0 | 0 | 0 | - | - | 74.2
12 | 21 | 9 | 78 | - | 67.7 | 0.1 | - | 5.1 | 5.1 | 0 | 0 | 0 | - | - | 78
12 | 21 | 10 | 81.6 | - | 65.5 | 0.1 | - | 5.1 | 10.9 | 0 | 0 | 0 | - | - | 81.6
12 | 21 | 11 | 81.1 | - | 63.2 | 0.1 | - | 5.1 | 12.7 | 0 | 0 | 0 | - | - | 81.1
12 | 21 | 12 | 81.2 | - | 62 | 0.1 | - | 5.1 | 14 | 0 | 0 | 0 | - | - | 81.2
12 | 21 | 13 | 80.3 | - | 64.2 | 0.1 | - | 5.1 | 10.9 | 0 | 0 | 0 | - | - | 80.3
12 | 21 | 14 | 79.2 | - | 67.6 | 0.1 | - | 5.1 | 6.4 | 0 | 0 | 0 | - | - | 79.2
12 | 21 | 15 | 78.7 | - | 69.3 | 0.1 | - | 5.1 | 4.2 | 0 | 0 | 0 | - | - | 78.7
12 | 21 | 16 | 78.6 | - | 71.3 | 0.1 | - | 5.1 | 2.1 | 0 | 0 | 0 | - | - | 78.6
12 | 21 | 17 | 80.5 | - | 75 | 0.1 | - | 5.1 | 0.3 | 0 | 0 | 0 | - | - | 80.5
12 | 21 | 18 | 83.4 | - | 78.2 | 0.1 | - | 5.1 | 0 | 0 | 0 | 0 | - | - | 83.4
12 | 21 | 19 | 82.2 | - | 77 | 0.1 | - | 5.1 | 0 | 0 | 0 | 0 | - | - | 82.2
12 | 21 | 20 | 81 | - | 75.8 | 0.1 | - | 5.1 | 0 | 0 | 0 | 0 | - | - | 81
12 | 21 | 21 | 78.2 | - | 73 | 0.1 | - | 5.1 | 0 | 0 | 0 | 0 | - | - | 78.2
12 | 21 | 22 | 73.6 | - | 68.4 | 0.1 | - | 5.1 | 0 | 0 | 0 | 0 | - | - | 73.6
12 | 21 | 23 | 70.3 | - | 65.1 | 0.1 | - | 5.1 | 0 | 0 | 0 | 0 | - | - | 70.3
12 | 22 | 0 | 66.5 | - | 61.3 | 0.1 | - | 5.1 | 0 | 0 | 0 | 0 | - | - | 66.5
12 | 22 | 1 | 63.8 | - | 58.6 | 0.1 | - | 5.1 | 0 | 0 | 0 | 0 | - | - | 63.8
12 | 22 | 2 | 65.1 | - | 59.9 | 0.1 | - | 5.1 | 0 | 0 | 0 | 0 | - | - | 65.1
12 | 22 | 3 | 67.5 | - | 62.3 | 0.1 | - | 5.1 | 0 | 0 | 0 | 0 | - | - | 67.5
12 | 22 | 4 | 68.9 | - | 63.7 | 0.1 | - | 5.1 | 0 | 0 | 0 | 0 | - | - | 68.9
12 | 22 | 5 | 69.5 | - | 64.3 | 0.1 | - | 5.1 | 0 | 0 | 0 | 0 | - | - | 69.5
12 | 22 | 6 | 70.5 | - | 65.3 | 0.1 | - | 5.1 | 0 | 0 | 0 | 0 | - | - | 70.5
12 | 22 | 7 | 76.1 | - | 70.1 | 0.1 | - | 5.1 | 0.8 | 0 | 0 | 0 | - | - | 76.1
12 | 22 | 8 | 78.3 | - | 69 | 0.1 | - | 5.1 | 4.1 | 0 | 0 | 0 | - | - | 78.3
12 | 22 | 9 | 80 | - | 68.6 | 0.1 | - | 5.1 | 6.2 | 0 | 0 | 0 | - | - | 80
12 | 22 | 10 | 80.4 | - | 63.4 | 0.1 | - | 5.1 | 11.8 | 0 | 0 | 0 | - | - | 80.4
12 | 22 | 11 | 81.4 | - | 56.9 | 0.1 | - | 5.1 | 19.3 | 0 | 0 | 0 | - | - | 81.4
12 | 22 | 12 | 80 | - | 53.3 | 0.1 | - | 5.1 | 21.5 | 0 | 0 | 0 | - | - | 80
12 | 22 | 13 | 81.5 | - | 54.3 | 0.1 | - | 5.1 | 21.7 | 0 | 0.3 | 0 | - | - | 81.5
12 | 22 | 14 | 80.3 | - | 59.9 | 0.1 | - | 5.1 | 15.2 | 0 | 0 | 0 | - | - | 80.3
12 | 22 | 15 | 78.8 | - | 65.7 | 0.1 | - | 5.1 | 7.9 | 0 | 0 | 0 | - | - | 78.8
12 | 22 | 16 | 78.6 | - | 69.4 | 0.1 | - | 5.1 | 3.9 | 0 | 0.1 | 0 | - | - | 78.6
12 | 22 | 17 | 79.3 | - | 73.5 | 0.1 | - | 5.1 | 0.4 | 0 | 0.2 | 0 | - | - | 79.3
12 | 22 | 18 | 81.9 | - | 76.5 | 0.1 | - | 5.1 | 0 | 0 | 0.2 | 0 | - | - | 81.9
12 | 22 | 19 | 81.1 | - | 75.7 | 0.1 | - | 5.1 | 0 | 0 | 0.2 | 0 | - | - | 81.1
12 | 22 | 20 | 79.3 | - | 73.9 | 0.1 | - | 5.1 | 0 | 0 | 0.2 | 0 | - | - | 79.3
12 | 22 | 21 | 76.2 | - | 70.9 | 0.1 | - | 5.1 | 0 | 0 | 0.1 | 0 | - | - | 76.2
12 | 22 | 22 | 73.5 | - | 68.1 | 0.1 | - | 5.1 | 0 | 0 | 0.2 | 0 | - | - | 73.5
12 | 22 | 23 | 70.6 | - | 65.2 | 0.1 | - | 5.1 | 0 | 0 | 0.2 | 0 | - | - | 70.6
12 | 23 | 0 | 67.2 | - | 61.8 | 0.1 | - | 5.1 | 0 | 0 | 0.2 | 0 | - | - | 67.2
12 | 23 | 1 | 65.8 | - | 60 | 0.1 | - | 5.1 | 0 | 0 | 0.6 | 0 | - | - | 65.8
12 | 23 | 2 | 66.4 | - | 60.5 | 0.1 | - | 5.1 | 0 | 0 | 0.7 | 0 | - | - | 66.4
12 | 23 | 3 | 69.3 | - | 63.5 | 0.1 | - | 5.1 | 0 | 0 | 0.6 | 0 | - | - | 69.3
12 | 23 | 4 | 70.8 | - | 65 | 0.1 | - | 5.1 | 0 | 0 | 0.6 | 0 | - | - | 70.8
12 | 23 | 5 | 70.7 | - | 64.9 | 0.1 | - | 5.1 | 0 | 0 | 0.6 | 0 | - | - | 70.7
12 | 23 | 6 | 72 | - | 66.4 | 0.1 | - | 5.1 | 0 | 0 | 0.4 | 0 | - | - | 72
12 | 23 | 7 | 77.2 | - | 71 | 0.1 | - | 5.1 | 0.6 | 0 | 0.4 | 0 | - | - | 77.2
12 | 23 | 8 | 80.9 | - | 70.5 | 0.1 | - | 5.1 | 4.8 | 0 | 0.4 | 0 | - | - | 80.9
12 | 23 | 9 | 83.9 | - | 69.5 | 0.1 | - | 5.1 | 8.9 | 0 | 0.3 | 0 | - | - | 83.9
12 | 23 | 10 | 85.3 | - | 63 | 0.1 | - | 5.1 | 16.6 | 0 | 0.5 | 0 | - | - | 85.3
12 | 23 | 11 | 86.7 | - | 60.7 | 0.1 | - | 5.1 | 20.1 | 0 | 0.7 | 0 | - | - | 86.7
12 | 23 | 12 | 84.6 | - | 58.6 | 0.1 | - | 5.1 | 20.3 | 0 | 0.5 | 0 | - | - | 84.6
12 | 23 | 13 | 83.6 | - | 67 | 0.1 | - | 5.1 | 10.9 | 0 | 0.5 | 0 | - | - | 83.6
12 | 23 | 14 | 83.9 | - | 67.7 | 0.1 | - | 5.1 | 10.6 | 0 | 0.4 | 0 | - | - | 83.9
12 | 23 | 15 | 84.4 | - | 65.9 | 0.1 | - | 5.1 | 12.9 | 0 | 0.4 | 0 | - | - | 84.4
12 | 23 | 16 | 82.8 | - | 71.4 | 0.1 | - | 5.1 | 5.8 | 0 | 0.4 | 0 | - | - | 82.8
12 | 23 | 17 | 82 | - | 75.9 | 0.1 | - | 5.1 | 0.6 | 0 | 0.3 | 0 | - | - | 82
12 | 23 | 18 | 84.3 | - | 78.7 | 0.1 | - | 5.1 | 0 | 0 | 0.4 | 0 | - | - | 84.3
12 | 23 | 19 | 83.3 | - | 77.8 | 0.1 | - | 5.1 | 0 | 0 | 0.3 | 0 | - | - | 83.3
12 | 23 | 20 | 81.7 | - | 76.2 | 0.1 | - | 5.1 | 0 | 0 | 0.3 | 0 | - | - | 81.7
12 | 23 | 21 | 78.9 | - | 73.4 | 0.1 | - | 5.1 | 0 | 0 | 0.3 | 0 | - | - | 78.9
12 | 23 | 22 | 76.6 | - | 71.1 | 0.1 | - | 5.1 | 0 | 0 | 0.3 | 0 | - | - | 76.6
12 | 23 | 23 | 73.4 | - | 68 | 0.1 | - | 5.1 | 0 | 0 | 0.2 | 0 | - | - | 73.4
12 | 24 | 0 | 69.7 | - | 64.4 | 0.1 | - | 5.1 | 0 | 0 | 0.1 | 0 | - | - | 69.7
12 | 24 | 1 | 67.3 | - | 62 | 0.1 | - | 5.1 | 0 | 0 | 0.1 | 0 | - | - | 67.3
12 | 24 | 2 | 67.9 | - | 62.6 | 0.1 | - | 5.1 | 0 | 0 | 0.1 | 0 | - | - | 67.9
12 | 24 | 3 | 69.9 | - | 64.6 | 0.1 | - | 5.1 | 0 | 0 | 0.1 | 0 | - | - | 69.9
12 | 24 | 4 | 70.2 | - | 64.9 | 0.1 | - | 5.1 | 0 | 0 | 0.1 | 0 | - | - | 70.2
12 | 24 | 5 | 71 | - | 65.7 | 0.1 | - | 5.1 | 0 | 0 | 0.1 | 0 | - | - | 71
12 | 24 | 6 | 72.1 | - | 66.9 | 0.1 | - | 5.1 | 0 | 0 | 0 | 0 | - | - | 72.1
12 | 24 | 7 | 77.3 | - | 71.5 | 0.1 | - | 5.1 | 0.5 | 0 | 0.1 | 0 | - | - | 77.3
12 | 24 | 8 | 80.5 | - | 72.6 | 0.1 | - | 5.1 | 2.6 | 0 | 0.1 | 0 | - | - | 80.5
12 | 24 | 9 | 83.9 | - | 71.5 | 0.1 | - | 5.1 | 7.1 | 0 | 0.1 | 0 | - | - | 83.9
12 | 24 | 10 | 85.1 | - | 69.4 | 0.1 | - | 5.1 | 10.4 | 0 | 0.1 | 0 | - | - | 85.1
12 | 24 | 11 | 86.1 | - | 65.7 | 0.1 | - | 5.1 | 15.1 | 0 | 0.1 | 0 | - | - | 86.1
12 | 24 | 12 | 82.7 | - | 64.7 | 0.1 | - | 5.1 | 12.7 | 0 | 0.1 | 0 | - | - | 82.7
12 | 24 | 13 | 83.3 | - | 66.2 | 0.1 | - | 5.1 | 11.8 | 0 | 0.1 | 0 | - | - | 83.3
12 | 24 | 14 | 83.9 | - | 65.5 | 0.1 | - | 5.1 | 13.1 | 0 | 0.1 | 0 | - | - | 83.9
12 | 24 | 15 | 82 | - | 70.8 | 0.1 | - | 5.1 | 5.8 | 0 | 0.2 | 0 | - | - | 82
12 | 24 | 16 | 81.5 | - | 73.7 | 0.1 | - | 5.1 | 2.4 | 0 | 0.2 | 0 | - | - | 81.5
12 | 24 | 17 | 81.6 | - | 75.8 | 0.1 | - | 5.1 | 0.4 | 0 | 0.2 | 0 | - | - | 81.6
12 | 24 | 18 | 83.5 | - | 78.1 | 0.1 | - | 5.1 | 0 | 0 | 0.2 | 0 | - | - | 83.5
12 | 24 | 19 | 82.1 | - | 76.7 | 0.1 | - | 5.1 | 0 | 0 | 0.2 | 0 | - | - | 82.1
12 | 24 | 20 | 80.2 | - | 74.8 | 0.1 | - | 5.1 | 0 | 0 | 0.2 | 0 | - | - | 80.2
12 | 24 | 21 | 77.1 | - | 71.7 | 0.1 | - | 5.1 | 0 | 0 | 0.2 | 0 | - | - | 77.1
12 | 24 | 22 | 72.7 | - | 67.4 | 0.1 | - | 5.1 | 0 | 0 | 0.1 | 0 | - | - | 72.7
12 | 24 | 23 | 69.8 | - | 64.3 | 0.1 | - | 5.1 | 0 | 0 | 0.3 | 0 | - | - | 69.8
12 | 25 | 0 | 66.3 | - | 60.8 | 0.1 | - | 5.1 | 0 | 0 | 0.3 | 0 | - | - | 66.3
12 | 25 | 1 | 63.9 | - | 58.5 | 0.1 | - | 5.1 | 0 | 0 | 0.2 | 0 | - | - | 63.9
12 | 25 | 2 | 64.5 | - | 59.1 | 0.1 | - | 5.1 | 0 | 0 | 0.2 | 0 | - | - | 64.5
12 | 25 | 3 | 67 | - | 61.7 | 0.1 | - | 5.1 | 0 | 0 | 0.1 | 0 | - | - | 67
12 | 25 | 4 | 68 | - | 62.6 | 0.1 | - | 5.1 | 0 | 0 | 0.2 | 0 | - | - | 68
12 | 25 | 5 | 68.3 | - | 62.8 | 0.1 | - | 5.1 | 0 | 0 | 0.3 | 0 | - | - | 68.3
12 | 25 | 6 | 68.9 | - | 63.5 | 0.1 | - | 5.1 | 0 | 0 | 0.2 | 0 | - | - | 68.9
12 | 25 | 7 | 73.7 | - | 67.3 | 0.1 | - | 5.1 | 0.8 | 0 | 0.4 | 0 | - | - | 73.7
12 | 25 | 8 | 78.7 | - | 69.6 | 0.1 | - | 5.1 | 3.4 | 0 | 0.5 | 0 | - | - | 78.7
12 | 25 | 9 | 81.5 | - | 69.1 | 0.1 | - | 5.1 | 6.5 | 0 | 0.7 | 0 | - | - | 81.5
12 | 25 | 10 | 82 | - | 70 | 0.1 | - | 5.1 | 6 | 0 | 0.8 | 0 | - | - | 82
12 | 25 | 11 | 82.1 | - | 72.3 | 0.1 | - | 5.1 | 3.8 | 0 | 0.8 | 0 | - | - | 82.1
12 | 25 | 12 | 80.4 | - | 69.5 | 0.1 | - | 5.1 | 4.8 | 0 | 0.9 | 0 | - | - | 80.4
12 | 25 | 13 | 81.8 | - | 63 | 0.1 | - | 5.1 | 12.7 | 0 | 0.9 | 0 | - | - | 81.8
12 | 25 | 14 | 80.9 | - | 67.2 | 0.1 | - | 5.1 | 7.5 | 0 | 1 | 0 | - | - | 80.9
12 | 25 | 15 | 80.4 | - | 70.3 | 0.1 | - | 5.1 | 3.8 | 0 | 1.1 | 0 | - | - | 80.4
12 | 25 | 16 | 81 | - | 73 | 0.1 | - | 5.1 | 1.8 | 0 | 1 | 0 | - | - | 81
12 | 25 | 17 | 81.8 | - | 75.4 | 0.1 | - | 5.1 | 0.2 | 0 | 1 | 0 | - | - | 81.8
12 | 25 | 18 | 83.3 | - | 77.1 | 0.1 | - | 5.1 | 0 | 0 | 1 | 0 | - | - | 83.3
12 | 25 | 19 | 82.4 | - | 76.2 | 0.1 | - | 5.1 | 0 | 0 | 1 | 0 | - | - | 82.4
12 | 25 | 20 | 80.9 | - | 74.7 | 0.1 | - | 5.1 | 0 | 0 | 1 | 0 | - | - | 80.9
12 | 25 | 21 | 78.2 | - | 72 | 0.1 | - | 5.1 | 0 | 0 | 1 | 0 | - | - | 78.2
12 | 25 | 22 | 74.2 | - | 68 | 0.1 | - | 5.1 | 0 | 0 | 1 | 0 | - | - | 74.2
12 | 25 | 23 | 70.8 | - | 64.6 | 0.1 | - | 5.1 | 0 | 0 | 1 | 0 | - | - | 70.8
12 | 26 | 0 | 67 | - | 60.8 | 0.1 | - | 5.1 | 0 | 0 | 1 | 0 | - | - | 67
12 | 26 | 1 | 64.9 | - | 58.7 | 0.1 | - | 5.1 | 0 | 0 | 1 | 0 | - | - | 64.9
12 | 26 | 2 | 65.9 | - | 59.7 | 0.1 | - | 5.1 | 0 | 0 | 1 | 0 | - | - | 65.9
12 | 26 | 3 | 68.1 | - | 61.9 | 0.1 | - | 5.1 | 0 | 0 | 1 | 0 | - | - | 68.1
12 | 26 | 4 | 69.2 | - | 63 | 0.1 | - | 5.1 | 0 | 0 | 1 | 0 | - | - | 69.2
12 | 26 | 5 | 69.5 | - | 63.3 | 0.1 | - | 5.1 | 0 | 0 | 1 | 0 | - | - | 69.5
12 | 26 | 6 | 69.9 | - | 63.7 | 0.1 | - | 5.1 | 0 | 0 | 1 | 0 | - | - | 69.9
12 | 26 | 7 | 74.2 | - | 67.4 | 0.1 | - | 5.1 | 0.6 | 0 | 1 | 0 | - | - | 74.2
12 | 26 | 8 | 79 | - | 68.5 | 0.1 | - | 5.1 | 4.3 | 0 | 1 | 0 | - | - | 79
12 | 26 | 9 | 81.4 | - | 65 | 0.1 | - | 5.1 | 10.3 | 0 | 0.9 | 0 | - | - | 81.4
12 | 26 | 10 | 81.5 | - | 59.5 | 0.1 | - | 5.1 | 15.8 | 0 | 1 | 0 | - | - | 81.5
12 | 26 | 11 | 81.6 | - | 57.3 | 0.1 | - | 5.1 | 18.3 | 0 | 0.8 | 0 | - | - | 81.6
12 | 26 | 12 | 80.1 | - | 54.1 | 0.1 | - | 5.1 | 20.1 | 0 | 0.7 | 0 | - | - | 80.1
12 | 26 | 13 | 80.2 | - | 58 | 0.1 | - | 5.1 | 16.3 | 0 | 0.7 | 0 | - | - | 80.2
12 | 26 | 14 | 80.9 | - | 58.3 | 0.1 | - | 5.1 | 16.6 | 0 | 0.8 | 0 | - | - | 80.9
12 | 26 | 15 | 79.6 | - | 64.2 | 0.1 | - | 5.1 | 9.5 | 0 | 0.7 | 0 | - | - | 79.6
12 | 26 | 16 | 79.3 | - | 68.5 | 0.1 | - | 5.1 | 4.9 | 0 | 0.7 | 0 | - | - | 79.3
12 | 26 | 17 | 80.1 | - | 73.8 | 0.1 | - | 5.1 | 0.5 | 0 | 0.6 | 0 | - | - | 80.1
12 | 26 | 18 | 82.8 | - | 77 | 0.1 | - | 5.1 | 0 | 0 | 0.6 | 0 | - | - | 82.8
12 | 26 | 19 | 82.6 | - | 76.9 | 0.1 | - | 5.1 | 0 | 0 | 0.5 | 0 | - | - | 82.6
12 | 26 | 20 | 81.4 | - | 75.7 | 0.1 | - | 5.1 | 0 | 0 | 0.5 | 0 | - | - | 81.4
12 | 26 | 21 | 79 | - | 73.2 | 0.1 | - | 5.1 | 0 | 0 | 0.6 | 0 | - | - | 79
12 | 26 | 22 | 75 | - | 69.2 | 0.1 | - | 5.1 | 0 | 0 | 0.6 | 0 | - | - | 75
12 | 26 | 23 | 71.8 | - | 66.2 | 0.1 | - | 5.1 | 0 | 0 | 0.4 | 0 | - | - | 71.8
12 | 27 | 0 | 68.1 | - | 62.6 | 0.1 | - | 5.1 | 0 | 0 | 0.3 | 0 | - | - | 68.1
12 | 27 | 1 | 65.9 | - | 60.5 | 0.1 | - | 5.1 | 0 | 0 | 0.2 | 0 | - | - | 65.9
12 | 27 | 2 | 66.7 | - | 61.2 | 0.1 | - | 5.1 | 0 | 0 | 0.3 | 0 | - | - | 66.7
12 | 27 | 3 | 69.1 | - | 63.8 | 0.1 | - | 5.1 | 0 | 0 | 0.1 | 0 | - | - | 69.1
12 | 27 | 4 | 69.7 | - | 64.4 | 0.1 | - | 5.1 | 0 | 0 | 0.1 | 0 | - | - | 69.7
12 | 27 | 5 | 69.1 | - | 63.7 | 0.1 | - | 5.1 | 0 | 0 | 0.2 | 0 | - | - | 69.1
12 | 27 | 6 | 68.1 | - | 62.8 | 0.1 | - | 5.1 | 0 | 0 | 0.1 | 0 | - | - | 68.1
12 | 27 | 7 | 71.1 | - | 64.9 | 0.1 | - | 5.1 | 0.9 | 0 | 0.1 | 0 | - | - | 71.1
12 | 27 | 8 | 76.1 | - | 63.4 | 0.1 | - | 5.1 | 7.4 | 0 | 0.1 | 0 | - | - | 76.1
12 | 27 | 9 | 78.5 | - | 57.6 | 0.1 | - | 5.1 | 15.6 | 0 | 0.1 | 0 | - | - | 78.5
12 | 27 | 10 | 79.5 | - | 49.7 | 0.1 | - | 5.1 | 24.4 | 0 | 0.2 | 0 | - | - | 79.5
12 | 27 | 11 | 79.8 | - | 47.1 | 0.1 | - | 5.1 | 27.4 | 0 | 0.1 | 0 | - | - | 79.8
12 | 27 | 12 | 79.2 | - | 47 | 0.1 | - | 2.9 | 29.1 | 0 | 0.1 | 0 | - | - | 79.2
12 | 27 | 13 | 78.5 | - | 47 | 0.1 | - | 5.1 | 26.2 | 0 | 0.1 | 0 | - | - | 78.5
12 | 27 | 14 | 77.4 | - | 50.8 | 0.1 | - | 5.1 | 21.3 | 0 | 0.1 | 0 | - | - | 77.4
12 | 27 | 15 | 76.3 | - | 57.1 | 0.1 | - | 5.1 | 13.9 | 0 | 0.1 | 0 | - | - | 76.3
12 | 27 | 16 | 75.4 | - | 65 | 0.1 | - | 5.1 | 5 | 0 | 0.2 | 0 | - | - | 75.4
12 | 27 | 17 | 77.3 | - | 71.4 | 0.1 | - | 5.1 | 0.5 | 0 | 0.2 | 0 | - | - | 77.3
12 | 27 | 18 | 80.3 | - | 75 | 0.1 | - | 5.1 | 0 | 0 | 0.1 | 0 | - | - | 80.3
12 | 27 | 19 | 80.2 | - | 74.9 | 0.1 | - | 5.1 | 0 | 0 | 0.1 | 0 | - | - | 80.2
12 | 27 | 20 | 79.3 | - | 74 | 0.1 | - | 5.1 | 0 | 0 | 0.1 | 0 | - | - | 79.3
12 | 27 | 21 | 76.5 | - | 71.2 | 0.1 | - | 5.1 | 0 | 0 | 0.1 | 0 | - | - | 76.5
12 | 27 | 22 | 72.9 | - | 67.6 | 0.1 | - | 5.1 | 0 | 0 | 0.1 | 0 | - | - | 72.9
12 | 27 | 23 | 71.5 | - | 66.2 | 0.1 | - | 5.1 | 0 | 0 | 0.1 | 0 | - | - | 71.5
12 | 28 | 0 | 68.5 | - | 63.2 | 0.1 | - | 5.1 | 0 | 0 | 0.1 | 0 | - | - | 68.5
12 | 28 | 1 | 66.7 | - | 61.5 | 0.1 | - | 5.1 | 0 | 0 | 0 | 0 | - | - | 66.7
12 | 28 | 2 | 67.6 | - | 62.4 | 0.1 | - | 5.1 | 0 | 0 | 0 | 0 | - | - | 67.6
12 | 28 | 3 | 69.7 | - | 64.5 | 0.1 | - | 5.1 | 0 | 0 | 0 | 0 | - | - | 69.7
12 | 28 | 4 | 69.9 | - | 64.7 | 0.1 | - | 5.1 | 0 | 0 | 0 | 0 | - | - | 69.9
12 | 28 | 5 | 69 | - | 63.8 | 0.1 | - | 5.1 | 0 | 0 | 0 | 0 | - | - | 69
12 | 28 | 6 | 67.5 | - | 62.3 | 0.1 | - | 5.1 | 0 | 0 | 0 | 0 | - | - | 67.5
12 | 28 | 7 | 69.2 | - | 63.5 | 0.1 | - | 5.1 | 0.5 | 0 | 0 | 0 | - | - | 69.2
12 | 28 | 8 | 73.3 | - | 65.3 | 0.1 | - | 5.1 | 2.8 | 0 | 0 | 0 | - | - | 73.3
12 | 28 | 9 | 77 | - | 61.4 | 0.1 | - | 5.1 | 10.4 | 0 | 0 | 0 | - | - | 77
12 | 28 | 10 | 79 | - | 52.8 | 0.1 | - | 5.1 | 21 | 0 | 0 | 0 | - | - | 79
12 | 28 | 11 | 79.3 | - | 52.9 | 0.1 | - | 5.1 | 21.1 | 0 | 0.1 | 0 | - | - | 79.3
12 | 28 | 12 | 79.4 | - | 50.6 | 0.1 | - | 5.1 | 23.5 | 0 | 0.1 | 0 | - | - | 79.4
12 | 28 | 13 | 78 | - | 55 | 0.1 | - | 5.1 | 17.7 | 0 | 0.1 | 0 | - | - | 78
12 | 28 | 14 | 77.6 | - | 59.6 | 0.1 | - | 5.1 | 12.7 | 0 | 0.1 | 0 | - | - | 77.6
12 | 28 | 15 | 77 | - | 59.4 | 0.1 | - | 5.1 | 12.2 | 0 | 0.2 | 0 | - | - | 77
12 | 28 | 16 | 76.6 | - | 66.5 | 0.1 | - | 5.1 | 4.7 | 0 | 0.2 | 0 | - | - | 76.6
12 | 28 | 17 | 79.6 | - | 73.9 | 0.1 | - | 5.1 | 0.3 | 0 | 0.2 | 0 | - | - | 79.6
12 | 28 | 18 | 82.7 | - | 77.2 | 0.1 | - | 5.1 | 0 | 0 | 0.3 | 0 | - | - | 82.7
12 | 28 | 19 | 82.4 | - | 76.8 | 0.1 | - | 5.1 | 0 | 0 | 0.4 | 0 | - | - | 82.4
12 | 28 | 20 | 81.6 | - | 76 | 0.1 | - | 5.1 | 0 | 0 | 0.4 | 0 | - | - | 81.6
12 | 28 | 21 | 79.4 | - | 74 | 0.1 | - | 5.1 | 0 | 0 | 0.2 | 0 | - | - | 79.4
12 | 28 | 22 | 75.5 | - | 70.1 | 0.1 | - | 5.1 | 0 | 0 | 0.2 | 0 | - | - | 75.5
12 | 28 | 23 | 71.8 | - | 66.5 | 0.1 | - | 5.1 | 0 | 0 | 0.1 | 0 | - | - | 71.8
12 | 29 | 0 | 68.4 | - | 63.2 | 0.1 | - | 5.1 | 0 | 0 | 0 | 0 | - | - | 68.4
12 | 29 | 1 | 66.6 | - | 61.4 | 0.1 | - | 5.1 | 0 | 0 | 0 | 0 | - | - | 66.6
12 | 29 | 2 | 67.2 | - | 61.9 | 0.1 | - | 5.1 | 0 | 0 | 0.1 | 0 | - | - | 67.2
12 | 29 | 3 | 69.1 | - | 63.8 | 0.1 | - | 5.1 | 0 | 0 | 0.1 | 0 | - | - | 69.1
12 | 29 | 4 | 70.6 | - | 65.3 | 0.1 | - | 5.1 | 0 | 0 | 0.1 | 0 | - | - | 70.6
12 | 29 | 5 | 69.8 | - | 64.6 | 0.1 | - | 5.1 | 0 | 0 | 0 | 0 | - | - | 69.8
12 | 29 | 6 | 69.1 | - | 63.9 | 0.1 | - | 5.1 | 0 | 0 | 0 | 0 | - | - | 69.1
12 | 29 | 7 | 73.1 | - | 67.3 | 0.1 | - | 5.1 | 0.6 | 0 | 0 | 0 | - | - | 73.1
12 | 29 | 8 | 77.3 | - | 69.7 | 0.1 | - | 5.1 | 2.3 | 0 | 0.1 | 0 | - | - | 77.3
12 | 29 | 9 | 80.2 | - | 72 | 0.1 | - | 5.1 | 2.9 | 0 | 0.1 | 0 | - | - | 80.2
12 | 29 | 10 | 81 | - | 68.8 | 0.1 | - | 5.1 | 6.9 | 0 | 0.1 | 0 | - | - | 81
12 | 29 | 11 | 81.3 | - | 64.8 | 0.1 | - | 5.1 | 11.2 | 0 | 0.1 | 0 | - | - | 81.3
12 | 29 | 12 | 80 | - | 65.7 | 0.1 | - | 5.1 | 9 | 0 | 0.1 | 0 | - | - | 80
12 | 29 | 13 | 79.8 | - | 66 | 0.1 | - | 5.1 | 8.6 | 0 | 0 | 0 | - | - | 79.8
12 | 29 | 14 | 80.4 | - | 63.4 | 0.1 | - | 5.1 | 11.8 | 0 | 0 | 0 | - | - | 80.4
12 | 29 | 15 | 80.1 | - | 67.7 | 0.1 | - | 5.1 | 7.1 | 0 | 0.1 | 0 | - | - | 80.1
12 | 29 | 16 | 80.3 | - | 71.8 | 0.1 | - | 5.1 | 3.1 | 0 | 0.2 | 0 | - | - | 80.3
12 | 29 | 17 | 79.8 | - | 73.9 | 0.1 | - | 5.1 | 0.5 | 0 | 0.2 | 0 | - | - | 79.8
12 | 29 | 18 | 82.5 | - | 77 | 0.1 | - | 5.1 | 0 | 0 | 0.3 | 0 | - | - | 82.5
12 | 29 | 19 | 83.6 | - | 78.2 | 0.1 | - | 5.1 | 0 | 0 | 0.2 | 0 | - | - | 83.6
12 | 29 | 20 | 82.2 | - | 76.9 | 0.1 | - | 5.1 | 0 | 0 | 0.1 | 0 | - | - | 82.2
12 | 29 | 21 | 79.9 | - | 74.6 | 0.1 | - | 5.1 | 0 | 0 | 0.1 | 0 | - | - | 79.9
12 | 29 | 22 | 76.3 | - | 71 | 0.1 | - | 5.1 | 0 | 0 | 0.1 | 0 | - | - | 76.3
12 | 29 | 23 | 71.4 | - | 66.1 | 0.1 | - | 5.1 | 0 | 0 | 0.1 | 0 | - | - | 71.4
12 | 30 | 0 | 68.5 | - | 63.2 | 0.1 | - | 5.1 | 0 | 0 | 0.1 | 0 | - | - | 68.5
12 | 30 | 1 | 66.8 | - | 61.5 | 0.1 | - | 5.1 | 0 | 0 | 0.1 | 0 | - | - | 66.8
12 | 30 | 2 | 67.6 | - | 62.3 | 0.1 | - | 5.1 | 0 | 0 | 0.1 | 0 | - | - | 67.6
12 | 30 | 3 | 69.7 | - | 64.3 | 0.1 | - | 5.1 | 0 | 0 | 0.2 | 0 | - | - | 69.7
12 | 30 | 4 | 70.4 | - | 65 | 0.1 | - | 5.1 | 0 | 0 | 0.2 | 0 | - | - | 70.4
12 | 30 | 5 | 69.7 | - | 64.2 | 0.1 | - | 5.1 | 0 | 0 | 0.3 | 0 | - | - | 69.7
12 | 30 | 6 | 68.3 | - | 62.8 | 0.1 | - | 5.1 | 0 | 0 | 0.3 | 0 | - | - | 68.3
12 | 30 | 7 | 71.3 | - | 65.1 | 0.1 | - | 5.1 | 0.6 | 0 | 0.4 | 0 | - | - | 71.3
12 | 30 | 8 | 75.5 | - | 66.6 | 0.1 | - | 5.1 | 3.4 | 0 | 0.3 | 0 | - | - | 75.5
12 | 30 | 9 | 80.1 | - | 62 | 0.1 | - | 5.1 | 12.6 | 0 | 0.3 | 0 | - | - | 80.1
12 | 30 | 10 | 81.6 | - | 55.3 | 0.1 | - | 5.1 | 20.7 | 0 | 0.4 | 0 | - | - | 81.6
12 | 30 | 11 | 82.3 | - | 54.6 | 0.1 | - | 5.1 | 22.1 | 0 | 0.4 | 0 | - | - | 82.3
12 | 30 | 12 | 81.6 | - | 52.9 | 0.1 | - | 5.1 | 23.1 | 0 | 0.4 | 0 | - | - | 81.6
12 | 30 | 13 | 79.7 | - | 57.2 | 0.1 | - | 5.1 | 16.9 | 0 | 0.4 | 0 | - | - | 79.7
12 | 30 | 14 | 79.6 | - | 59.7 | 0.1 | - | 5.1 | 14.4 | 0 | 0.3 | 0 | - | - | 79.6
12 | 30 | 15 | 78.9 | - | 66.2 | 0.1 | - | 5.1 | 7.3 | 0 | 0.2 | 0 | - | - | 78.9
12 | 30 | 16 | 78.6 | - | 70.6 | 0.1 | - | 5.1 | 2.7 | 0 | 0.1 | 0 | - | - | 78.6
12 | 30 | 17 | 80.5 | - | 74.8 | 0.1 | - | 5.1 | 0.4 | 0 | 0.1 | 0 | - | - | 80.5
12 | 30 | 18 | 82.8 | - | 77.5 | 0.1 | - | 5.1 | 0 | 0 | 0.1 | 0 | - | - | 82.8
12 | 30 | 19 | 80.5 | - | 75.2 | 0.1 | - | 5.1 | 0 | 0 | 0.1 | 0 | - | - | 80.5
12 | 30 | 20 | 79.3 | - | 74 | 0.1 | - | 5.1 | 0 | 0 | 0.1 | 0 | - | - | 79.3
12 | 30 | 21 | 76 | - | 70.6 | 0.1 | - | 5.1 | 0 | 0 | 0.2 | 0 | - | - | 76
12 | 30 | 22 | 71.8 | - | 66.4 | 0.1 | - | 5.1 | 0 | 0 | 0.2 | 0 | - | - | 71.8
12 | 30 | 23 | 68.5 | - | 63.2 | 0.1 | - | 5.1 | 0 | 0 | 0.1 | 0 | - | - | 68.5
12 | 31 | 0 | 65 | - | 59.6 | 0.1 | - | 5.1 | 0 | 0 | 0.2 | 0 | - | - | 65
12 | 31 | 1 | 62.9 | - | 57.2 | 0.1 | - | 5.1 | 0 | 0 | 0.5 | 0 | - | - | 62.9
12 | 31 | 2 | 63.7 | - | 57.9 | 0.1 | - | 5.1 | 0 | 0 | 0.6 | 0 | - | - | 63.7
12 | 31 | 3 | 66.2 | - | 60.2 | 0.1 | - | 5.1 | 0 | 0 | 0.8 | 0 | - | - | 66.2
12 | 31 | 4 | 67 | - | 60.8 | 0.1 | - | 5.1 | 0 | 0 | 1 | 0 | - | - | 67
12 | 31 | 5 | 65.8 | - | 59.6 | 0.1 | - | 5.1 | 0 | 0 | 1 | 0 | - | - | 65.8
12 | 31 | 6 | 64.2 | - | 58 | 0.1 | - | 5.1 | 0 | 0 | 1 | 0 | - | - | 64.2
12 | 31 | 7 | 67.2 | - | 60.4 | 0.1 | - | 5.1 | 0.5 | 0 | 1.1 | 0 | - | - | 67.2
12 | 31 | 8 | 71.2 | - | 61.1 | 0.1 | - | 5.1 | 3.8 | 0 | 1.1 | 0 | - | - | 71.2
12 | 31 | 9 | 75.6 | - | 61.5 | 0.1 | - | 5.1 | 7.9 | 0 | 1 | 0 | - | - | 75.6
12 | 31 | 10 | 78.2 | - | 60 | 0.1 | - | 5.1 | 12 | 0 | 1 | 0 | - | - | 78.2
12 | 31 | 11 | 79.2 | - | 57.6 | 0.1 | - | 5.1 | 15.5 | 0 | 0.9 | 0 | - | - | 79.2
12 | 31 | 12 | 77.6 | - | 60 | 0.1 | - | 5.1 | 11.6 | 0 | 0.8 | 0 | - | - | 77.6
12 | 31 | 13 | 77 | - | 62.1 | 0.1 | - | 5.1 | 8.7 | 0 | 1 | 0 | - | - | 77
12 | 31 | 14 | 75.8 | - | 62.7 | 0.1 | - | 5.1 | 6.8 | 0 | 1.1 | 0 | - | - | 75.8
12 | 31 | 15 | 76.3 | - | 65 | 0.1 | - | 5.1 | 5 | 0 | 1.1 | 0 | - | - | 76.3
12 | 31 | 16 | 75.6 | - | 66.3 | 0.1 | - | 5.1 | 3 | 0 | 1.1 | 0 | - | - | 75.6
12 | 31 | 17 | 78.2 | - | 71.5 | 0.1 | - | 5.1 | 0.3 | 0 | 1.2 | 0 | - | - | 78.2
12 | 31 | 18 | 80 | - | 73.6 | 0.1 | - | 5.1 | 0 | 0 | 1.2 | 0 | - | - | 80
12 | 31 | 19 | 78.6 | - | 72.2 | 0.1 | - | 5.1 | 0 | 0 | 1.2 | 0 | - | - | 78.6
12 | 31 | 20 | 77.1 | - | 70.7 | 0.1 | - | 5.1 | 0 | 0 | 1.2 | 0 | - | - | 77.1
12 | 31 | 21 | 74.4 | - | 68 | 0.1 | - | 5.1 | 0 | 0 | 1.2 | 0 | - | - | 74.4
12 | 31 | 22 | 71.3 | - | 64.9 | 0.1 | - | 5.1 | 0 | 0 | 1.2 | 0 | - | - | 71.3
12 | 31 | 23 | 69.2 | - | 62.9 | 0.1 | - | 5.1 | 0 | 0 | 1.1 | 0 | - | - | 69.2
1 | 1 | 0 | 61.9 | - | 55.6 | 0.1 | - | 5.1 | 0 | 0 | 1.1 | 0 | - | - | 61.9
1 | 1 | 1 | 59.5 | - | 53.2 | 0.1 | - | 5.1 | 0 | 0 | 1.1 | 0 | - | - | 59.5
1 | 1 | 2 | 60.4 | - | 54.1 | 0.1 | - | 5.1 | 0 | 0 | 1.1 | 0 | - | - | 60.4
1 | 1 | 3 | 63.2 | - | 56.9 | 0.1 | - | 5.1 | 0 | 0 | 1.1 | 0 | - | - | 63.2
1 | 1 | 4 | 63.9 | - | 57.5 | 0.1 | - | 5.1 | 0 | 0 | 1.2 | 0 | - | - | 63.9
1 | 1 | 5 | 61.6 | - | 55.3 | 0.1 | - | 5.1 | 0 | 0 | 1.1 | 0 | - | - | 61.6
1 | 1 | 6 | 58 | - | 51.7 | 0.1 | - | 5.1 | 0 | 0 | 1.1 | 0 | - | - | 58
1 | 1 | 7 | 60.9 | - | 54.2 | 0.1 | - | 5.1 | 0.4 | 0 | 1.1 | 0 | - | - | 60.9
1 | 1 | 8 | 66.7 | - | 59.1 | 0.1 | - | 5.1 | 1.3 | 0 | 1.1 | 0 | - | - | 66.7
1 | 1 | 9 | 69.9 | - | 60.4 | 0.1 | - | 5.1 | 3.2 | 0 | 1.1 | 0 | - | - | 69.9
1 | 1 | 10 | 71 | - | 58 | 0.1 | - | 5.1 | 6.9 | 0 | 0.9 | 0 | - | - | 71
1 | 1 | 11 | 70.2 | - | 60.6 | 0.1 | - | 5.1 | 3.4 | 0 | 1 | 0 | - | - | 70.2
1 | 1 | 12 | 72 | - | 60.4 | 0.1 | - | 5.1 | 5.4 | 0 | 1 | 0 | - | - | 72
1 | 1 | 13 | 72.5 | - | 61.3 | 0.1 | - | 5.1 | 5 | 0 | 1 | 0 | - | - | 72.5
1 | 1 | 14 | 71.6 | - | 61.1 | 0.1 | - | 5.1 | 4.3 | 0 | 1 | 0 | - | - | 71.6
1 | 1 | 15 | 70.9 | - | 61.9 | 0.1 | - | 5.1 | 2.8 | 0 | 1 | 0 | - | - | 70.9
1 | 1 | 16 | 71.9 | - | 64.1 | 0.1 | - | 5.1 | 1.5 | 0 | 1.1 | 0 | - | - | 71.9
1 | 1 | 17 | 75.4 | - | 68.7 | 0.1 | - | 5.1 | 0.4 | 0 | 1.1 | 0 | - | - | 75.4
1 | 1 | 18 | 77.8 | - | 71.4 | 0.1 | - | 5.1 | 0 | 0 | 1.2 | 0 | - | - | 77.8
1 | 1 | 19 | 76.9 | - | 70.5 | 0.1 | - | 5.1 | 0 | 0 | 1.2 | 0 | - | - | 76.9
1 | 1 | 20 | 76 | - | 69.6 | 0.1 | - | 5.1 | 0 | 0 | 1.2 | 0 | - | - | 76
1 | 1 | 21 | 73.4 | - | 67 | 0.1 | - | 5.1 | 0 | 0 | 1.2 | 0 | - | - | 73.4
1 | 1 | 22 | 69.6 | - | 63.2 | 0.1 | - | 5.1 | 0 | 0 | 1.2 | 0 | - | - | 69.6
1 | 1 | 23 | 65.7 | - | 59.3 | 0.1 | - | 5.1 | 0 | 0 | 1.2 | 0 | - | - | 65.7
1 | 2 | 0 | 61 | - | 54.6 | 0.1 | - | 5.1 | 0 | 0 | 1.2 | 0 | - | - | 61
1 | 2 | 1 | 58.4 | - | 52 | 0.1 | - | 5.1 | 0 | 0 | 1.2 | 0 | - | - | 58.4
1 | 2 | 2 | 59.8 | - | 53.5 | 0.1 | - | 5.1 | 0 | 0 | 1.1 | 0 | - | - | 59.8
1 | 2 | 3 | 62.8 | - | 56.5 | 0.1 | - | 5.1 | 0 | 0 | 1.1 | 0 | - | - | 62.8
1 | 2 | 4 | 63.5 | - | 57.2 | 0.1 | - | 5.1 | 0 | 0 | 1.1 | 0 | - | - | 63.5
1 | 2 | 5 | 62 | - | 55.8 | 0.1 | - | 5.1 | 0 | 0 | 1 | 0 | - | - | 62
1 | 2 | 6 | 58.6 | - | 52.4 | 0.1 | - | 5.1 | 0 | 0 | 1 | 0 | - | - | 58.6
1 | 2 | 7 | 61.3 | - | 54.5 | 0.1 | - | 5.1 | 0.6 | 0 | 1 | 0 | - | - | 61.3
1 | 2 | 8 | 67.8 | - | 56.9 | 0.1 | - | 5.1 | 4.7 | 0 | 1 | 0 | - | - | 67.8
1 | 2 | 9 | 70.8 | - | 59 | 0.1 | - | 5.1 | 5.5 | 0 | 1.1 | 0 | - | - | 70.8
1 | 2 | 10 | 73.9 | - | 58.3 | 0.1 | - | 5.1 | 9.3 | 0 | 1.1 | 0 | - | - | 73.9
1 | 2 | 11 | 74.6 | - | 54.1 | 0.1 | - | 5.1 | 14.1 | 0 | 1.2 | 0 | - | - | 74.6
1 | 2 | 12 | 74 | - | 57 | 0.1 | - | 5.1 | 10.7 | 0 | 1.1 | 0 | - | - | 74
1 | 2 | 13 | 73.4 | - | 56.8 | 0.1 | - | 5.1 | 10.3 | 0 | 1.1 | 0 | - | - | 73.4
1 | 2 | 14 | 75.5 | - | 53.6 | 0.1 | - | 5.1 | 15.6 | 0 | 1.1 | 0 | - | - | 75.5
1 | 2 | 15 | 73 | - | 55 | 0.1 | - | 5.1 | 11.7 | 0 | 1.1 | 0 | - | - | 73
1 | 2 | 16 | 72.4 | - | 60.9 | 0.1 | - | 5.1 | 5.2 | 0 | 1.1 | 0 | - | - | 72.4
1 | 2 | 17 | 76.2 | - | 69.3 | 0.1 | - | 5.1 | 0.6 | 0 | 1.1 | 0 | - | - | 76.2
1 | 2 | 18 | 82.7 | - | 76.3 | 0.1 | - | 5.1 | 0 | 0 | 1.2 | 0 | - | - | 82.7
1 | 2 | 19 | 83.5 | - | 77.2 | 0.1 | - | 5.1 | 0 | 0 | 1.1 | 0 | - | - | 83.5
1 | 2 | 20 | 82.8 | - | 76.5 | 0.1 | - | 5.1 | 0 | 0 | 1.1 | 0 | - | - | 82.8
1 | 2 | 21 | 79.8 | - | 73.6 | 0.1 | - | 5.1 | 0 | 0 | 1 | 0 | - | - | 79.8
1 | 2 | 22 | 75.4 | - | 69.1 | 0.1 | - | 5.1 | 0 | 0 | 1.1 | 0 | - | - | 75.4
1 | 2 | 23 | 71.4 | - | 65.1 | 0.1 | - | 5.1 | 0 | 0 | 1.1 | 0 | - | - | 71.4
1 | 3 | 0 | 66.3 | - | 60.1 | 0.1 | - | 5.1 | 0 | 0 | 1 | 0 | - | - | 66.3
1 | 3 | 1 | 63 | - | 56.9 | 0.1 | - | 5.1 | 0 | 0 | 0.9 | 0 | - | - | 63
1 | 3 | 2 | 63.9 | - | 57.8 | 0.1 | - | 5.1 | 0 | 0 | 0.9 | 0 | - | - | 63.9
1 | 3 | 3 | 67.1 | - | 61 | 0.1 | - | 5.1 | 0 | 0 | 0.9 | 0 | - | - | 67.1
1 | 3 | 4 | 67.9 | - | 61.9 | 0.1 | - | 5.1 | 0 | 0 | 0.8 | 0 | - | - | 67.9
1 | 3 | 5 | 66.4 | - | 60.3 | 0.1 | - | 5.1 | 0 | 0 | 0.9 | 0 | - | - | 66.4
1 | 3 | 6 | 63.3 | - | 57.3 | 0.1 | - | 5.1 | 0 | 0 | 0.8 | 0 | - | - | 63.3
1 | 3 | 7 | 66.4 | - | 59.3 | 0.1 | - | 5.1 | 0.8 | 0 | 1.1 | 0 | - | - | 66.4
1 | 3 | 8 | 71.9 | - | 61 | 0.1 | - | 5.1 | 4.7 | 0 | 1 | 0 | - | - | 71.9
1 | 3 | 9 | 76.3 | - | 63.7 | 0.1 | - | 5.1 | 6.5 | 0 | 0.9 | 0 | - | - | 76.3
1 | 3 | 10 | 78.3 | - | 60.1 | 0.1 | - | 5.1 | 12.1 | 0 | 0.9 | 0 | - | - | 78.3
1 | 3 | 11 | 78.4 | - | 60.5 | 0.1 | - | 5.1 | 12.1 | 0 | 0.6 | 0 | - | - | 78.4
1 | 3 | 12 | 78.4 | - | 57.1 | 0.1 | - | 5.1 | 15.5 | 0 | 0.6 | 0 | - | - | 78.4
1 | 3 | 13 | 75.5 | - | 56.9 | 0.1 | - | 5.1 | 13 | 0 | 0.4 | 0 | - | - | 75.5
1 | 3 | 14 | 74.6 | - | 57.5 | 0.1 | - | 5.1 | 11.4 | 0 | 0.5 | 0 | - | - | 74.6
1 | 3 | 15 | 74.1 | - | 60.4 | 0.1 | - | 5.1 | 7.9 | 0 | 0.6 | 0 | - | - | 74.1
1 | 3 | 16 | 76 | - | 66.7 | 0.1 | - | 5.1 | 3.5 | 0 | 0.6 | 0 | - | - | 76
1 | 3 | 17 | 79.9 | - | 73.5 | 0.1 | - | 5.1 | 0.6 | 0 | 0.6 | 0 | - | - | 79.9
1 | 3 | 18 | 86.5 | - | 80.6 | 0.1 | - | 5.1 | 0 | 0 | 0.7 | 0 | - | - | 86.5
1 | 3 | 19 | 87.1 | - | 81.1 | 0.1 | - | 5.1 | 0 | 0 | 0.8 | 0 | - | - | 87.1
1 | 3 | 20 | 85.7 | - | 79.9 | 0.1 | - | 5.1 | 0 | 0 | 0.6 | 0 | - | - | 85.7
1 | 3 | 21 | 82.3 | - | 76.5 | 0.1 | - | 5.1 | 0 | 0 | 0.6 | 0 | - | - | 82.3
1 | 3 | 22 | 77 | - | 71.4 | 0.1 | - | 5.1 | 0 | 0 | 0.4 | 0 | - | - | 77
1 | 3 | 23 | 72 | - | 66.5 | 0.1 | - | 5.1 | 0 | 0 | 0.3 | 0 | - | - | 72
1 | 4 | 0 | 66.2 | - | 60.8 | 0.1 | - | 5.1 | 0 | 0 | 0.2 | 0 | - | - | 66.2
1 | 4 | 1 | 62.9 | - | 57.5 | 0.1 | - | 5.1 | 0 | 0 | 0.2 | 0 | - | - | 62.9
1 | 4 | 2 | 63.9 | - | 58.7 | 0.1 | - | 5.1 | 0 | 0 | 0 | 0 | - | - | 63.9
1 | 4 | 3 | 66.9 | - | 61.7 | 0.1 | - | 5.1 | 0 | 0 | 0 | 0 | - | - | 66.9
1 | 4 | 4 | 67.2 | - | 62 | 0.1 | - | 5.1 | 0 | 0 | 0 | 0 | - | - | 67.2
1 | 4 | 5 | 64.9 | - | 59.7 | 0.1 | - | 5.1 | 0 | 0 | 0 | 0 | - | - | 64.9
1 | 4 | 6 | 61.8 | - | 56.6 | 0.1 | - | 5.1 | 0 | 0 | 0 | 0 | - | - | 61.8
1 | 4 | 7 | 64.9 | - | 58.8 | 0.1 | - | 5.1 | 0.9 | 0 | 0 | 0 | - | - | 64.9
1 | 4 | 8 | 70.5 | - | 58.1 | 0.1 | - | 5.1 | 7.2 | 0 | 0 | 0 | - | - | 70.5
1 | 4 | 9 | 73.8 | - | 52.3 | 0.1 | - | 5.1 | 16.3 | 0 | 0 | 0 | - | - | 73.8
1 | 4 | 10 | 75.4 | - | 48.2 | 0.1 | - | 5.1 | 22 | 0 | 0 | 0 | - | - | 75.4
1 | 4 | 11 | 75.7 | - | 43.9 | 0.1 | - | 5.1 | 26.6 | 0 | 0 | 0 | - | - | 75.7
1 | 4 | 12 | 75.1 | - | 42.3 | 0.1 | - | 5.1 | 27.6 | 0 | 0 | 0 | - | - | 75.1
1 | 4 | 13 | 73.7 | - | 46.5 | 0.1 | - | 2.9 | 24.3 | -0.1 | 0 | 0 | - | - | 73.7
1 | 4 | 14 | 72.7 | - | 47.5 | 0.1 | - | 5.1 | 20 | 0 | 0 | 0 | - | - | 72.7
1 | 4 | 15 | 71 | - | 50.4 | 0.1 | - | 5.1 | 15.4 | 0 | 0 | 0 | - | - | 71
1 | 4 | 16 | 70.7 | - | 58 | 0.1 | - | 5.1 | 7.5 | 0 | 0 | 0 | - | - | 70.7
1 | 4 | 17 | 73.6 | - | 67.5 | 0.1 | - | 5.1 | 0.9 | 0 | 0 | 0 | - | - | 73.6
1 | 4 | 18 | 81.6 | - | 76.4 | 0.1 | - | 5.1 | 0 | 0 | 0 | 0 | - | - | 81.6
1 | 4 | 19 | 82.9 | - | 77.7 | 0.1 | - | 5.1 | 0 | 0 | 0 | 0 | - | - | 82.9
1 | 4 | 20 | 81.9 | - | 76.7 | 0.1 | - | 5.1 | 0 | 0 | 0 | 0 | - | - | 81.9
1 | 4 | 21 | 78.3 | - | 73.1 | 0.1 | - | 5.1 | 0 | 0 | 0 | 0 | - | - | 78.3
1 | 4 | 22 | 72 | - | 66.8 | 0.1 | - | 5.1 | 0 | 0 | 0 | 0 | - | - | 72
1 | 4 | 23 | 66.8 | - | 61.6 | 0.1 | - | 5.1 | 0 | 0 | 0 | 0 | - | - | 66.8
1 | 5 | 0 | 61.4 | - | 56.2 | 0.1 | - | 5.1 | 0 | 0 | 0 | 0 | - | - | 61.4
1 | 5 | 1 | 59 | - | 53.8 | 0.1 | - | 5.1 | 0 | 0 | 0 | 0 | - | - | 59
1 | 5 | 2 | 60.4 | - | 55.2 | 0.1 | - | 5.1 | 0 | 0 | 0 | 0 | - | - | 60.4
1 | 5 | 3 | 64.2 | - | 59 | 0.1 | - | 5.1 | 0 | 0 | 0 | 0 | - | - | 64.2
1 | 5 | 4 | 65.8 | - | 60.6 | 0.1 | - | 5.1 | 0 | 0 | 0 | 0 | - | - | 65.8
1 | 5 | 5 | 66 | - | 60.8 | 0.1 | - | 5.1 | 0 | 0 | 0 | 0 | - | - | 66
1 | 5 | 6 | 68.2 | - | 63 | 0.1 | - | 5.1 | 0 | 0 | 0 | 0 | - | - | 68.2
1 | 5 | 7 | 74.5 | - | 68.3 | 0.1 | - | 5.1 | 1 | 0 | 0 | 0 | - | - | 74.5
1 | 5 | 8 | 79.9 | - | 66.4 | 0.1 | - | 5.1 | 8.2 | 0 | 0.1 | 0 | - | - | 79.9
1 | 5 | 9 | 84 | - | 61.5 | 0.1 | - | 5.1 | 17.2 | 0 | 0.1 | 0 | - | - | 84
1 | 5 | 10 | 85.2 | - | 55.1 | 0.1 | - | 5.1 | 24.8 | 0 | 0.1 | 0 | - | - | 85.2
1 | 5 | 11 | 85.5 | - | 50.6 | 0.1 | - | 5.1 | 29.5 | 0 | 0.2 | 0 | - | - | 85.5
1 | 5 | 12 | 83.6 | - | 47 | 0.1 | - | 5.1 | 31.2 | 0 | 0.2 | 0 | - | - | 83.6
1 | 5 | 13 | 84 | - | 49.1 | 0.1 | - | 5.1 | 29.5 | 0 | 0.2 | 0 | - | - | 84
1 | 5 | 14 | 82.3 | - | 53.3 | 0.1 | - | 5.1 | 23.5 | 0 | 0.3 | 0 | - | - | 82.3
1 | 5 | 15 | 80.6 | - | 59.8 | 0.1 | - | 5.1 | 15.3 | 0 | 0.3 | 0 | - | - | 80.6
1 | 5 | 16 | 79.7 | - | 69.3 | 0.1 | - | 5.1 | 4.9 | 0 | 0.3 | 0 | - | - | 79.7
1 | 5 | 17 | 82.1 | - | 76.1 | 0.1 | - | 5.1 | 0.5 | 0 | 0.3 | 0 | - | - | 82.1
1 | 5 | 18 | 87.3 | - | 81.8 | 0.1 | - | 5.1 | 0 | 0 | 0.3 | 0 | - | - | 87.3
1 | 5 | 19 | 87.1 | - | 81.5 | 0.1 | - | 5.1 | 0 | 0 | 0.4 | 0 | - | - | 87.1
1 | 5 | 20 | 85.5 | - | 79.3 | 0.1 | - | 5.1 | 0 | 0 | 1 | 0 | - | - | 85.5
1 | 5 | 21 | 80.6 | - | 74.3 | 0.1 | - | 5.1 | 0 | 0 | 1.1 | 0 | - | - | 80.6
1 | 5 | 22 | 74.3 | - | 68.1 | 0.1 | - | 5.1 | 0 | 0 | 1 | 0 | - | - | 74.3
1 | 5 | 23 | 68.6 | - | 62.5 | 0.1 | - | 5.1 | 0 | 0 | 0.9 | 0 | - | - | 68.6
1 | 6 | 0 | 63 | - | 57 | 0.1 | - | 5.1 | 0 | 0 | 0.8 | 0 | - | - | 63
1 | 6 | 1 | 60 | - | 54 | 0.1 | - | 5.1 | 0 | 0 | 0.8 | 0 | - | - | 60
1 | 6 | 2 | 61.7 | - | 55.7 | 0.1 | - | 5.1 | 0 | 0 | 0.8 | 0 | - | - | 61.7
1 | 6 | 3 | 64.9 | - | 58.9 | 0.1 | - | 5.1 | 0 | 0 | 0.8 | 0 | - | - | 64.9
1 | 6 | 4 | 66.4 | - | 60.5 | 0.1 | - | 5.1 | 0 | 0 | 0.7 | 0 | - | - | 66.4
1 | 6 | 5 | 66.6 | - | 60.7 | 0.1 | - | 5.1 | 0 | 0 | 0.7 | 0 | - | - | 66.6
1 | 6 | 6 | 69.2 | - | 63.3 | 0.1 | - | 5.1 | 0 | 0 | 0.7 | 0 | - | - | 69.2
1 | 6 | 7 | 76 | - | 69.3 | 0.1 | - | 5.1 | 0.9 | 0 | 0.6 | 0 | - | - | 76
1 | 6 | 8 | 80.2 | - | 70.7 | 0.1 | - | 5.1 | 3.7 | 0 | 0.6 | 0 | - | - | 80.2
1 | 6 | 9 | 84.1 | - | 72.9 | 0.1 | - | 5.1 | 5.4 | 0 | 0.6 | 0 | - | - | 84.1
1 | 6 | 10 | 85.3 | - | 68.3 | 0.1 | - | 5.1 | 11.3 | 0 | 0.5 | 0 | - | - | 85.3
1 | 6 | 11 | 86 | - | 60.9 | 0.1 | - | 5.1 | 19.6 | 0 | 0.3 | 0 | - | - | 86
1 | 6 | 12 | 82.4 | - | 57.5 | 0.1 | - | 5.1 | 19.4 | 0 | 0.3 | 0 | - | - | 82.4
1 | 6 | 13 | 83.9 | - | 59.1 | 0.1 | - | 5.1 | 19.4 | 0 | 0.2 | 0 | - | - | 83.9
1 | 6 | 14 | 81.6 | - | 65.1 | 0.1 | - | 5.1 | 11.1 | 0 | 0.2 | 0 | - | - | 81.6
1 | 6 | 15 | 80.7 | - | 66 | 0.1 | - | 5.1 | 9.3 | 0 | 0.2 | 0 | - | - | 80.7
1 | 6 | 16 | 79.8 | - | 69.6 | 0.1 | - | 5.1 | 4.7 | 0 | 0.3 | 0 | - | - | 79.8
1 | 6 | 17 | 81.8 | - | 75.8 | 0.1 | - | 5.1 | 0.5 | 0 | 0.3 | 0 | - | - | 81.8
1 | 6 | 18 | 87.5 | - | 82.1 | 0.1 | - | 5.1 | 0 | 0 | 0.2 | 0 | - | - | 87.5
1 | 6 | 19 | 87.8 | - | 82.5 | 0.1 | - | 5.1 | 0 | 0 | 0.1 | 0 | - | - | 87.8
1 | 6 | 20 | 85.4 | - | 80.1 | 0.1 | - | 5.1 | 0 | 0 | 0.1 | 0 | - | - | 85.4
1 | 6 | 21 | 80.6 | - | 75.3 | 0.1 | - | 5.1 | 0 | 0 | 0.1 | 0 | - | - | 80.6
1 | 6 | 22 | 73.5 | - | 68.2 | 0.1 | - | 5.1 | 0 | 0 | 0.1 | 0 | - | - | 73.5
1 | 6 | 23 | 68.1 | - | 62.8 | 0.1 | - | 5.1 | 0 | 0 | 0.1 | 0 | - | - | 68.1
1 | 7 | 0 | 62 | - | 56.6 | 0.1 | - | 5.1 | 0 | 0 | 0.2 | 0 | - | - | 62
1 | 7 | 1 | 59.6 | - | 54.1 | 0.1 | - | 5.1 | 0 | 0 | 0.3 | 0 | - | - | 59.6
1 | 7 | 2 | 60.6 | - | 54.8 | 0.1 | - | 5.1 | 0 | 0 | 0.6 | 0 | - | - | 60.6
1 | 7 | 3 | 64.3 | - | 58.5 | 0.1 | - | 5.1 | 0 | 0 | 0.6 | 0 | - | - | 64.3
1 | 7 | 4 | 66.4 | - | 60.4 | 0.1 | - | 5.1 | 0 | 0 | 0.8 | 0 | - | - | 66.4
1 | 7 | 5 | 67.1 | - | 61 | 0.1 | - | 5.1 | 0 | 0 | 0.9 | 0 | - | - | 67.1
1 | 7 | 6 | 69.9 | - | 63.8 | 0.1 | - | 5.1 | 0 | 0 | 0.9 | 0 | - | - | 69.9
1 | 7 | 7 | 76.5 | - | 70 | 0.1 | - | 5.1 | 0.5 | 0 | 0.8 | 0 | - | - | 76.5
1 | 7 | 8 | 82.1 | - | 74.8 | 0.1 | - | 5.1 | 1.3 | 0 | 0.8 | 0 | - | - | 82.1
1 | 7 | 9 | 86 | - | 77 | 0.1 | - | 5.1 | 3 | 0 | 0.8 | 0 | - | - | 86
1 | 7 | 10 | 87.3 | - | 71.1 | 0.1 | - | 5.1 | 10.2 | 0 | 0.8 | 0 | - | - | 87.3
1 | 7 | 11 | 86.6 | - | 65.5 | 0.1 | - | 5.1 | 15.1 | 0 | 0.8 | 0 | - | - | 86.6
1 | 7 | 12 | 84 | - | 61 | 0.1 | - | 5.1 | 17 | 0 | 0.8 | 0 | - | - | 84
1 | 7 | 13 | 85 | - | 58.3 | 0.1 | - | 5.1 | 20.7 | 0 | 0.8 | 0 | - | - | 85
1 | 7 | 14 | 83.4 | - | 61.6 | 0.1 | - | 5.1 | 15.8 | 0 | 0.8 | 0 | - | - | 83.4
1 | 7 | 15 | 81.7 | - | 65.1 | 0.1 | - | 5.1 | 10.6 | 0 | 0.8 | 0 | - | - | 81.7
1 | 7 | 16 | 81.9 | - | 72.5 | 0.1 | - | 5.1 | 3.3 | 0 | 0.9 | 0 | - | - | 81.9
1 | 7 | 17 | 85.4 | - | 78.9 | 0.1 | - | 5.1 | 0.4 | 0 | 0.9 | 0 | - | - | 85.4
1 | 7 | 18 | 91.6 | - | 85.7 | 0.1 | - | 5.1 | 0 | 0 | 0.7 | 0 | - | - | 91.6
1 | 7 | 19 | 92 | - | 86.3 | 0.1 | - | 5.1 | 0 | 0 | 0.5 | 0 | - | - | 92
1 | 7 | 20 | 89.9 | - | 84.2 | 0.1 | - | 5.1 | 0 | 0 | 0.5 | 0 | - | - | 89.9
1 | 7 | 21 | 84.4 | - | 78.6 | 0.1 | - | 5.1 | 0 | 0 | 0.6 | 0 | - | - | 84.4
1 | 7 | 22 | 76.5 | - | 70.8 | 0.1 | - | 5.1 | 0 | 0 | 0.5 | 0 | - | - | 76.5
1 | 7 | 23 | 70.5 | - | 64.8 | 0.1 | - | 5.1 | 0 | 0 | 0.5 | 0 | - | - | 70.5
1 | 8 | 0 | 64.7 | - | 59 | 0.1 | - | 5.1 | 0 | 0 | 0.5 | 0 | - | - | 64.7
1 | 8 | 1 | 61.9 | - | 56.2 | 0.1 | - | 5.1 | 0 | 0 | 0.5 | 0 | - | - | 61.9
1 | 8 | 2 | 63.1 | - | 57.4 | 0.1 | - | 5.1 | 0 | 0 | 0.5 | 0 | - | - | 63.1
1 | 8 | 3 | 66.6 | - | 61 | 0.1 | - | 5.1 | 0 | 0 | 0.4 | 0 | - | - | 66.6
1 | 8 | 4 | 68.6 | - | 62.8 | 0.1 | - | 5.1 | 0 | 0 | 0.6 | 0 | - | - | 68.6
1 | 8 | 5 | 69.6 | - | 63.9 | 0.1 | - | 5.1 | 0 | 0 | 0.5 | 0 | - | - | 69.6
1 | 8 | 6 | 72.5 | - | 66.7 | 0.1 | - | 5.1 | 0 | 0 | 0.6 | 0 | - | - | 72.5
1 | 8 | 7 | 78.7 | - | 72.4 | 0.1 | - | 5.1 | 0.7 | 0 | 0.4 | 0 | - | - | 78.7
1 | 8 | 8 | 83.4 | - | 73.6 | 0.1 | - | 5.1 | 4.1 | 0 | 0.5 | 0 | - | - | 83.4
1 | 8 | 9 | 86.9 | - | 71.6 | 0.1 | - | 5.1 | 9.5 | 0 | 0.6 | 0 | - | - | 86.9
1 | 8 | 10 | 87.7 | - | 67.3 | 0.1 | - | 5.1 | 14.8 | 0 | 0.4 | 0 | - | - | 87.7
1 | 8 | 11 | 88.5 | - | 58 | 0.1 | - | 5.1 | 24.8 | 0 | 0.5 | 0 | - | - | 88.5
1 | 8 | 12 | 83.9 | - | 51.7 | 0.1 | - | 5.1 | 26.6 | 0 | 0.4 | 0 | - | - | 83.9
1 | 8 | 13 | 83.7 | - | 60.1 | 0.1 | - | 5.1 | 17.9 | 0 | 0.5 | 0 | - | - | 83.7
1 | 8 | 14 | 82.6 | - | 66.2 | 0.1 | - | 5.1 | 10.6 | 0 | 0.6 | 0 | - | - | 82.6
1 | 8 | 15 | 82.4 | - | 67.3 | 0.1 | - | 5.1 | 9.3 | 0 | 0.6 | 0 | - | - | 82.4
1 | 8 | 16 | 82 | - | 69.4 | 0.1 | - | 5.1 | 6.7 | 0 | 0.7 | 0 | - | - | 82
1 | 8 | 17 | 84 | - | 77.2 | 0.1 | - | 5.1 | 0.9 | 0 | 0.7 | 0 | - | - | 84
1 | 8 | 18 | 91 | - | 85.2 | 0.1 | - | 5.1 | 0 | 0 | 0.6 | 0 | - | - | 91
1 | 8 | 19 | 92.1 | - | 86.2 | 0.1 | - | 5.1 | 0 | 0 | 0.7 | 0 | - | - | 92.1
1 | 8 | 20 | 90.4 | - | 84.6 | 0.1 | - | 5.1 | 0 | 0 | 0.6 | 0 | - | - | 90.4
1 | 8 | 21 | 84.7 | - | 79 | 0.1 | - | 5.1 | 0 | 0 | 0.5 | 0 | - | - | 84.7
1 | 8 | 22 | 77.4 | - | 71.7 | 0.1 | - | 5.1 | 0 | 0 | 0.5 | 0 | - | - | 77.4
1 | 8 | 23 | 70.9 | - | 65.3 | 0.1 | - | 5.1 | 0 | 0 | 0.4 | 0 | - | - | 70.9
1 | 9 | 0 | 65 | - | 59.4 | 0.1 | - | 5.1 | 0 | 0 | 0.4 | 0 | - | - | 65
1 | 9 | 1 | 62.1 | - | 56.5 | 0.1 | - | 5.1 | 0 | 0 | 0.4 | 0 | - | - | 62.1
1 | 9 | 2 | 63.7 | - | 58.1 | 0.1 | - | 5.1 | 0 | 0 | 0.4 | 0 | - | - | 63.7
1 | 9 | 3 | 67.2 | - | 61.6 | 0.1 | - | 5.1 | 0 | 0 | 0.4 | 0 | - | - | 67.2
1 | 9 | 4 | 69.2 | - | 63.6 | 0.1 | - | 5.1 | 0 | 0 | 0.4 | 0 | - | - | 69.2
1 | 9 | 5 | 70.2 | - | 64.7 | 0.1 | - | 5.1 | 0 | 0 | 0.3 | 0 | - | - | 70.2
1 | 9 | 6 | 73.3 | - | 67.8 | 0.1 | - | 5.1 | 0 | 0 | 0.3 | 0 | - | - | 73.3
1 | 9 | 7 | 79.9 | - | 73.7 | 0.1 | - | 5.1 | 0.8 | 0 | 0.2 | 0 | - | - | 79.9
1 | 9 | 8 | 84.5 | - | 71.2 | 0.1 | - | 5.1 | 8 | 0 | 0.1 | 0 | - | - | 84.5
1 | 9 | 9 | 87 | - | 66.9 | 0.1 | - | 5.1 | 14.8 | 0 | 0.1 | 0 | - | - | 87
1 | 9 | 10 | 87.9 | - | 60.2 | 0.1 | - | 5.1 | 22.4 | 0 | 0.1 | 0 | - | - | 87.9
1 | 9 | 11 | 87.4 | - | 53.9 | 0.1 | - | 5.1 | 28.3 | 0 | 0 | 0 | - | - | 87.4
1 | 9 | 12 | 84.1 | - | 50.5 | 0.1 | - | 5.1 | 28.4 | 0 | 0 | 0 | - | - | 84.1
1 | 9 | 13 | 84.6 | - | 52 | 0.1 | - | 5.1 | 27.4 | 0 | 0 | 0 | - | - | 84.6
1 | 9 | 14 | 82.6 | - | 54.3 | 0.1 | - | 5.1 | 23.1 | 0 | 0 | 0 | - | - | 82.6
1 | 9 | 15 | 80.1 | - | 58.1 | 0.1 | - | 5.1 | 16.8 | 0 | 0 | 0 | - | - | 80.1
1 | 9 | 16 | 79.7 | - | 66.3 | 0.1 | - | 5.1 | 8.2 | 0 | 0 | 0 | - | - | 79.7
1 | 9 | 17 | 79.6 | - | 73.2 | 0.1 | - | 5.1 | 1.2 | 0 | 0 | 0 | - | - | 79.6
1 | 9 | 18 | 86.8 | - | 81.6 | 0.1 | - | 5.1 | 0 | 0 | 0 | 0 | - | - | 86.8
1 | 9 | 19 | 87.8 | - | 82.6 | 0.1 | - | 5.1 | 0 | 0 | 0 | 0 | - | - | 87.8
1 | 9 | 20 | 86.5 | - | 81.3 | 0.1 | - | 5.1 | 0 | 0 | 0 | 0 | - | - | 86.5
1 | 9 | 21 | 81.9 | - | 76.7 | 0.1 | - | 5.1 | 0 | 0 | 0 | 0 | - | - | 81.9
1 | 9 | 22 | 75.9 | - | 70.7 | 0.1 | - | 5.1 | 0 | 0 | 0 | 0 | - | - | 75.9
1 | 9 | 23 | 71.2 | - | 66 | 0.1 | - | 5.1 | 0 | 0 | 0 | 0 | - | - | 71.2
1 | 10 | 0 | 65.6 | - | 60.4 | 0.1 | - | 5.1 | 0 | 0 | 0 | 0 | - | - | 65.6
1 | 10 | 1 | 62.5 | - | 57.3 | 0.1 | - | 5.1 | 0 | 0 | 0 | 0 | - | - | 62.5
1 | 10 | 2 | 63.9 | - | 58.6 | 0.1 | - | 5.1 | 0 | 0 | 0.1 | 0 | - | - | 63.9
1 | 10 | 3 | 67.3 | - | 62 | 0.1 | - | 5.1 | 0 | 0 | 0.1 | 0 | - | - | 67.3
1 | 10 | 4 | 68.4 | - | 63.1 | 0.1 | - | 5.1 | 0 | 0 | 0.1 | 0 | - | - | 68.4
1 | 10 | 5 | 67.5 | - | 62.2 | 0.1 | - | 5.1 | 0 | 0 | 0.1 | 0 | - | - | 67.5
1 | 10 | 6 | 66.1 | - | 60.8 | 0.1 | - | 5.1 | 0 | 0 | 0.1 | 0 | - | - | 66.1
1 | 10 | 7 | 70.1 | - | 63.8 | 0.1 | - | 5.1 | 1 | 0 | 0.1 | 0 | - | - | 70.1
1 | 10 | 8 | 74.9 | - | 62.1 | 0.1 | - | 5.1 | 7.5 | 0 | 0.1 | 0 | - | - | 74.9
1 | 10 | 9 | 77.8 | - | 61.5 | 0.1 | - | 5.1 | 11 | 0 | 0.1 | 0 | - | - | 77.8
1 | 10 | 10 | 81.1 | - | 55 | 0.1 | - | 5.1 | 20.8 | 0 | 0.1 | 0 | - | - | 81.1
1 | 10 | 11 | 81.2 | - | 47.4 | 0.1 | - | 5.1 | 28.5 | 0 | 0.1 | 0 | - | - | 81.2
1 | 10 | 12 | 79.2 | - | 48.3 | 0.1 | - | 2.9 | 27.8 | 0 | 0.1 | 0 | - | - | 79.2
1 | 10 | 13 | 78.5 | - | 49.5 | 0.1 | - | 5.1 | 23.5 | 0 | 0.3 | 0 | - | - | 78.5
1 | 10 | 14 | 77 | - | 49.9 | 0.1 | - | 5.1 | 21.6 | 0 | 0.3 | 0 | - | - | 77
1 | 10 | 15 | 74 | - | 52.9 | 0.1 | - | 5.1 | 15.6 | 0 | 0.3 | 0 | - | - | 74
1 | 10 | 16 | 73.7 | - | 60 | 0.1 | - | 5.1 | 8.3 | 0 | 0.2 | 0 | - | - | 73.7
1 | 10 | 17 | 75.5 | - | 68.8 | 0.1 | - | 5.1 | 1.2 | 0 | 0.3 | 0 | - | - | 75.5
1 | 10 | 18 | 82.1 | - | 76.7 | 0.1 | - | 5.1 | 0 | 0 | 0.2 | 0 | - | - | 82.1
1 | 10 | 19 | 82.6 | - | 77.2 | 0.1 | - | 5.1 | 0 | 0 | 0.2 | 0 | - | - | 82.6
1 | 10 | 20 | 81.1 | - | 75.6 | 0.1 | - | 5.1 | 0 | 0 | 0.3 | 0 | - | - | 81.1
1 | 10 | 21 | 77.1 | - | 71.5 | 0.1 | - | 5.1 | 0 | 0 | 0.4 | 0 | - | - | 77.1
1 | 10 | 22 | 72.3 | - | 66.7 | 0.1 | - | 5.1 | 0 | 0 | 0.4 | 0 | - | - | 72.3
1 | 10 | 23 | 70.1 | - | 64.5 | 0.1 | - | 5.1 | 0 | 0 | 0.4 | 0 | - | - | 70.1
1 | 11 | 0 | 65.9 | - | 60.1 | 0.1 | - | 5.1 | 0 | 0 | 0.6 | 0 | - | - | 65.9
1 | 11 | 1 | 63.6 | - | 57.7 | 0.1 | - | 5.1 | 0 | 0 | 0.7 | 0 | - | - | 63.6
1 | 11 | 2 | 64.4 | - | 58.3 | 0.1 | - | 5.1 | 0 | 0 | 0.9 | 0 | - | - | 64.4
1 | 11 | 3 | 68 | - | 61.9 | 0.1 | - | 5.1 | 0 | 0 | 0.9 | 0 | - | - | 68
1 | 11 | 4 | 68.2 | - | 62 | 0.1 | - | 5.1 | 0 | 0 | 1 | 0 | - | - | 68.2
1 | 11 | 5 | 66.4 | - | 60.2 | 0.1 | - | 5.1 | 0 | 0 | 1 | 0 | - | - | 66.4
1 | 11 | 6 | 64.1 | - | 57.9 | 0.1 | - | 5.1 | 0 | 0 | 1 | 0 | - | - | 64.1
1 | 11 | 7 | 67.7 | - | 61 | 0.1 | - | 5.1 | 0.6 | 0 | 0.9 | 0 | - | - | 67.7
1 | 11 | 8 | 73.9 | - | 62.7 | 0.1 | - | 5.1 | 5.1 | 0 | 0.9 | 0 | - | - | 73.9
1 | 11 | 9 | 78.2 | - | 62.4 | 0.1 | - | 5.1 | 9.6 | 0 | 1 | 0 | - | - | 78.2
1 | 11 | 10 | 80.9 | - | 57.2 | 0.1 | - | 5.1 | 17.5 | 0 | 1 | 0 | - | - | 80.9
1 | 11 | 11 | 81.7 | - | 54.4 | 0.1 | - | 5.1 | 21.1 | 0 | 1 | 0 | - | - | 81.7
1 | 11 | 12 | 79.4 | - | 50.5 | 0.1 | - | 5.1 | 22.8 | 0 | 0.9 | 0 | - | - | 79.4
1 | 11 | 13 | 79 | - | 51.1 | 0.1 | - | 5.1 | 21.8 | 0 | 0.9 | 0 | - | - | 79
1 | 11 | 14 | 77.6 | - | 53.4 | 0.1 | - | 5.1 | 18.1 | 0 | 0.9 | 0 | - | - | 77.6
1 | 11 | 15 | 76.5 | - | 57.3 | 0.1 | - | 5.1 | 13.2 | 0 | 0.8 | 0 | - | - | 76.5
1 | 11 | 16 | 76.1 | - | 64.1 | 0.1 | - | 5.1 | 6 | 0 | 0.8 | 0 | - | - | 76.1
1 | 11 | 17 | 81.8 | - | 75 | 0.1 | - | 5.1 | 0.8 | 0 | 0.8 | 0 | - | - | 81.8
1 | 11 | 18 | 90 | - | 84.1 | 0.1 | - | 5.1 | 0 | 0 | 0.7 | 0 | - | - | 90
1 | 11 | 19 | 90.7 | - | 84.8 | 0.1 | - | 5.1 | 0 | 0 | 0.7 | 0 | - | - | 90.7
1 | 11 | 20 | 90.2 | - | 84.4 | 0.1 | - | 5.1 | 0 | 0 | 0.6 | 0 | - | - | 90.2
1 | 11 | 21 | 86.3 | - | 80.6 | 0.1 | - | 5.1 | 0 | 0 | 0.5 | 0 | - | - | 86.3
1 | 11 | 22 | 79.3 | - | 73.7 | 0.1 | - | 5.1 | 0 | 0 | 0.4 | 0 | - | - | 79.3
1 | 11 | 23 | 73.7 | - | 68.1 | 0.1 | - | 5.1 | 0 | 0 | 0.4 | 0 | - | - | 73.7
1 | 12 | 0 | 68 | - | 62.4 | 0.1 | - | 5.1 | 0 | 0 | 0.4 | 0 | - | - | 68
1 | 12 | 1 | 64.5 | - | 59.1 | 0.1 | - | 5.1 | 0 | 0 | 0.2 | 0 | - | - | 64.5
1 | 12 | 2 | 66.3 | - | 60.8 | 0.1 | - | 5.1 | 0 | 0 | 0.3 | 0 | - | - | 66.3
1 | 12 | 3 | 69.2 | - | 63.7 | 0.1 | - | 5.1 | 0 | 0 | 0.3 | 0 | - | - | 69.2
1 | 12 | 4 | 70.7 | - | 65.4 | 0.1 | - | 5.1 | 0 | 0 | 0.1 | 0 | - | - | 70.7
1 | 12 | 5 | 70 | - | 64.7 | 0.1 | - | 5.1 | 0 | 0 | 0.1 | 0 | - | - | 70
1 | 12 | 6 | 69.4 | - | 64.2 | 0.1 | - | 5.1 | 0 | 0 | 0 | 0 | - | - | 69.4
1 | 12 | 7 | 74 | - | 68.2 | 0.1 | - | 5.1 | 0.6 | 0 | 0 | 0 | - | - | 74
1 | 12 | 8 | 80.7 | - | 68.2 | 0.1 | - | 5.1 | 7.3 | 0 | 0 | 0 | - | - | 80.7
1 | 12 | 9 | 85.1 | - | 63 | 0.1 | - | 5.1 | 16.9 | 0 | 0 | 0 | - | - | 85.1
1 | 12 | 10 | 85.5 | - | 56.4 | 0.1 | - | 5.1 | 23.9 | 0 | 0 | 0 | - | - | 85.5
1 | 12 | 11 | 86.5 | - | 54.4 | 0.1 | - | 5.1 | 26.9 | 0 | 0 | 0 | - | - | 86.5
1 | 12 | 12 | 83.4 | - | 54.7 | 0.1 | - | 5.1 | 23.5 | 0 | 0 | 0 | - | - | 83.4
1 | 12 | 13 | 82.8 | - | 59.1 | 0.1 | - | 5.1 | 18.5 | 0 | 0 | 0 | - | - | 82.8
1 | 12 | 14 | 82.2 | - | 57.4 | 0.1 | - | 5.1 | 19.6 | 0 | 0 | 0 | - | - | 82.2
1 | 12 | 15 | 80.6 | - | 58.8 | 0.1 | - | 5.1 | 16.6 | 0 | 0 | 0 | - | - | 80.6
1 | 12 | 16 | 79.4 | - | 64.8 | 0.1 | - | 5.1 | 9.4 | 0 | 0 | 0 | - | - | 79.4
1 | 12 | 17 | 79.6 | - | 72.9 | 0.1 | - | 5.1 | 1.5 | 0 | 0 | 0 | - | - | 79.6
1 | 12 | 18 | 89.9 | - | 84.7 | 0.1 | - | 5.1 | 0 | 0 | 0 | 0 | - | - | 89.9
1 | 12 | 19 | 91.3 | - | 86.1 | 0.1 | - | 5.1 | 0 | 0 | 0 | 0 | - | - | 91.3
1 | 12 | 20 | 89.8 | - | 84.6 | 0.1 | - | 5.1 | 0 | 0 | 0 | 0 | - | - | 89.8
1 | 12 | 21 | 85.9 | - | 80.7 | 0.1 | - | 5.1 | 0 | 0 | 0 | 0 | - | - | 85.9
1 | 12 | 22 | 78.3 | - | 73.1 | 0.1 | - | 5.1 | 0 | 0 | 0 | 0 | - | - | 78.3
1 | 12 | 23 | 72.1 | - | 66.9 | 0.1 | - | 5.1 | 0 | 0 | 0 | 0 | - | - | 72.1
1 | 13 | 0 | 67.1 | - | 61.9 | 0.1 | - | 5.1 | 0 | 0 | 0 | 0 | - | - | 67.1
1 | 13 | 1 | 64.2 | - | 59 | 0.1 | - | 5.1 | 0 | 0 | 0 | 0 | - | - | 64.2
1 | 13 | 2 | 66 | - | 60.8 | 0.1 | - | 5.1 | 0 | 0 | 0 | 0 | - | - | 66
1 | 13 | 3 | 69.3 | - | 64.1 | 0.1 | - | 5.1 | 0 | 0 | 0 | 0 | - | - | 69.3
1 | 13 | 4 | 71.7 | - | 66.5 | 0.1 | - | 5.1 | 0 | 0 | 0 | 0 | - | - | 71.7
1 | 13 | 5 | 71.8 | - | 66.6 | 0.1 | - | 5.1 | 0 | 0 | 0 | 0 | - | - | 71.8
1 | 13 | 6 | 74.9 | - | 69.6 | 0.1 | - | 5.1 | 0 | 0 | 0.1 | 0 | - | - | 74.9
1 | 13 | 7 | 82.1 | - | 75.9 | 0.1 | - | 5.1 | 0.9 | 0 | 0.1 | 0 | - | - | 82.1
1 | 13 | 8 | 84.9 | - | 71.8 | 0.1 | - | 5.1 | 7.9 | 0 | 0 | 0 | - | - | 84.9
1 | 13 | 9 | 85.7 | - | 68 | 0.1 | - | 5.1 | 12.5 | 0 | 0 | 0 | - | - | 85.7
1 | 13 | 10 | 84.8 | - | 71.7 | 0.1 | - | 5.1 | 7.8 | 0 | 0.1 | 0 | - | - | 84.8
1 | 13 | 11 | 86.4 | - | 72.2 | 0.1 | - | 5.1 | 9 | 0 | 0 | 0 | - | - | 86.4
1 | 13 | 12 | 83.8 | - | 68.2 | 0.1 | - | 5.1 | 10.2 | 0 | 0.2 | 0 | - | - | 83.8
1 | 13 | 13 | 86.5 | - | 63.1 | 0.1 | - | 5.1 | 18.1 | 0 | 0.1 | 0 | - | - | 86.5
1 | 13 | 14 | 86.6 | - | 58.5 | 0.1 | - | 5.1 | 22.9 | 0 | 0 | 0 | - | - | 86.6
1 | 13 | 15 | 83.3 | - | 61 | 0.1 | - | 5.1 | 17 | 0 | 0.1 | 0 | - | - | 83.3
1 | 13 | 16 | 81.2 | - | 67.6 | 0.1 | - | 5.1 | 8.3 | 0 | 0.1 | 0 | - | - | 81.2
1 | 13 | 17 | 80.9 | - | 74.4 | 0.1 | - | 5.1 | 1.2 | 0 | 0.1 | 0 | - | - | 80.9
1 | 13 | 18 | 87.7 | - | 82.4 | 0.1 | - | 5.1 | 0 | 0 | 0.1 | 0 | - | - | 87.7
1 | 13 | 19 | 88.4 | - | 83 | 0.1 | - | 5.1 | 0 | 0 | 0.2 | 0 | - | - | 88.4
1 | 13 | 20 | 86.3 | - | 80.9 | 0.1 | - | 5.1 | 0 | 0 | 0.2 | 0 | - | - | 86.3
1 | 13 | 21 | 80.9 | - | 75.5 | 0.1 | - | 5.1 | 0 | 0 | 0.2 | 0 | - | - | 80.9
1 | 13 | 22 | 74 | - | 68.7 | 0.1 | - | 5.1 | 0 | 0 | 0.1 | 0 | - | - | 74
1 | 13 | 23 | 68.6 | - | 63.3 | 0.1 | - | 5.1 | 0 | 0 | 0.1 | 0 | - | - | 68.6
1 | 14 | 0 | 62.9 | - | 57.6 | 0.1 | - | 5.1 | 0 | 0 | 0.1 | 0 | - | - | 62.9
1 | 14 | 1 | 60 | - | 54.7 | 0.1 | - | 5.1 | 0 | 0 | 0.1 | 0 | - | - | 60
1 | 14 | 2 | 61.7 | - | 56.4 | 0.1 | - | 5.1 | 0 | 0 | 0.1 | 0 | - | - | 61.7
1 | 14 | 3 | 65.3 | - | 60 | 0.1 | - | 5.1 | 0 | 0 | 0.1 | 0 | - | - | 65.3
1 | 14 | 4 | 67.3 | - | 62 | 0.1 | - | 5.1 | 0 | 0 | 0.1 | 0 | - | - | 67.3
1 | 14 | 5 | 68.4 | - | 63.1 | 0.1 | - | 5.1 | 0 | 0 | 0.1 | 0 | - | - | 68.4
1 | 14 | 6 | 72.5 | - | 67.2 | 0.1 | - | 5.1 | 0 | 0 | 0.1 | 0 | - | - | 72.5
1 | 14 | 7 | 78.9 | - | 72.6 | 0.1 | - | 5.1 | 1 | 0 | 0.1 | 0 | - | - | 78.9
1 | 14 | 8 | 83.2 | - | 69.4 | 0.1 | - | 5.1 | 8.5 | 0 | 0.1 | 0 | - | - | 83.2
1 | 14 | 9 | 84.7 | - | 61.5 | 0.1 | - | 5.1 | 17.9 | 0 | 0.1 | 0 | - | - | 84.7
1 | 14 | 10 | 84.6 | - | 53.8 | 0.1 | - | 5.1 | 25.5 | 0 | 0.1 | 0 | - | - | 84.6
1 | 14 | 11 | 84.9 | - | 49.1 | 0.1 | - | 5.1 | 30.5 | 0 | 0.1 | 0 | - | - | 84.9
1 | 14 | 12 | 82.4 | - | 46.9 | 0.1 | - | 2.9 | 32.4 | 0 | 0.1 | 0 | - | - | 82.4
1 | 14 | 13 | 83.2 | - | 46.8 | 0.1 | - | 5.1 | 31.1 | 0 | 0.1 | 0 | - | - | 83.2
1 | 14 | 14 | 80.7 | - | 48.7 | 0.1 | - | 5.1 | 26.7 | 0 | 0.1 | 0 | - | - | 80.7
1 | 14 | 15 | 78 | - | 53.2 | 0.1 | - | 5.1 | 19.5 | 0 | 0.1 | 0 | - | - | 78
1 | 14 | 16 | 77.6 | - | 62.2 | 0.1 | - | 5.1 | 10.1 | 0 | 0.1 | 0 | - | - | 77.6
1 | 14 | 17 | 77.3 | - | 70.4 | 0.1 | - | 5.1 | 1.6 | 0 | 0.1 | 0 | - | - | 77.3
1 | 14 | 18 | 85 | - | 79.6 | 0.1 | - | 5.1 | 0 | 0 | 0.2 | 0 | - | - | 85
1 | 14 | 19 | 86.1 | - | 80.8 | 0.1 | - | 5.1 | 0 | 0 | 0.1 | 0 | - | - | 86.1
1 | 14 | 20 | 84.2 | - | 78.9 | 0.1 | - | 5.1 | 0 | 0 | 0.1 | 0 | - | - | 84.2
1 | 14 | 21 | 79.5 | - | 74.2 | 0.1 | - | 5.1 | 0 | 0 | 0.1 | 0 | - | - | 79.5
1 | 14 | 22 | 73.2 | - | 67.9 | 0.1 | - | 5.1 | 0 | 0 | 0.1 | 0 | - | - | 73.2
1 | 14 | 23 | 67.9 | - | 62.6 | 0.1 | - | 5.1 | 0 | 0 | 0.1 | 0 | - | - | 67.9
1 | 15 | 0 | 62.2 | - | 56.9 | 0.1 | - | 5.1 | 0 | 0 | 0.1 | 0 | - | - | 62.2
1 | 15 | 1 | 59.3 | - | 54 | 0.1 | - | 5.1 | 0 | 0 | 0.1 | 0 | - | - | 59.3
1 | 15 | 2 | 60.7 | - | 55.5 | 0.1 | - | 5.1 | 0 | 0 | 0 | 0 | - | - | 60.7
1 | 15 | 3 | 64.8 | - | 59.6 | 0.1 | - | 5.1 | 0 | 0 | 0 | 0 | - | - | 64.8
1 | 15 | 4 | 66.5 | - | 61.3 | 0.1 | - | 5.1 | 0 | 0 | 0 | 0 | - | - | 66.5
1 | 15 | 5 | 67.9 | - | 62.6 | 0.1 | - | 5.1 | 0 | 0 | 0.1 | 0 | - | - | 67.9
1 | 15 | 6 | 70.4 | - | 65.1 | 0.1 | - | 5.1 | 0 | 0 | 0.1 | 0 | - | - | 70.4
1 | 15 | 7 | 76.4 | - | 70.4 | 0.1 | - | 5.1 | 0.7 | 0 | 0.1 | 0 | - | - | 76.4
1 | 15 | 8 | 81 | - | 69.6 | 0.1 | - | 5.1 | 6.2 | 0 | 0 | 0 | - | - | 81
1 | 15 | 9 | 85 | - | 66 | 0.1 | - | 5.1 | 13.8 | 0 | 0 | 0 | - | - | 85
1 | 15 | 10 | 86.4 | - | 63 | 0.1 | - | 5.1 | 18.2 | 0 | 0 | 0 | - | - | 86.4
1 | 15 | 11 | 86.8 | - | 60.4 | 0.1 | - | 5.1 | 21.2 | 0 | 0 | 0 | - | - | 86.8
1 | 15 | 12 | 85 | - | 52.5 | 0.1 | - | 5.1 | 27.3 | 0 | 0 | 0 | - | - | 85
1 | 15 | 13 | 84.7 | - | 54.9 | 0.1 | - | 5.1 | 24.6 | 0 | 0 | 0 | - | - | 84.7
1 | 15 | 14 | 83.8 | - | 55.2 | 0.1 | - | 5.1 | 23.4 | 0 | 0 | 0 | - | - | 83.8
1 | 15 | 15 | 80.9 | - | 59.1 | 0.1 | - | 5.1 | 16.6 | 0 | 0 | 0 | - | - | 80.9
1 | 15 | 16 | 79.1 | - | 65.3 | 0.1 | - | 5.1 | 8.6 | 0 | 0 | 0 | - | - | 79.1
1 | 15 | 17 | 78.1 | - | 71.4 | 0.1 | - | 5.1 | 1.5 | 0 | 0 | 0 | - | - | 78.1
1 | 15 | 18 | 84 | - | 78.8 | 0.1 | - | 5.1 | 0 | 0 | 0 | 0 | - | - | 84
1 | 15 | 19 | 84.7 | - | 79.5 | 0.1 | - | 5.1 | 0 | 0 | 0 | 0 | - | - | 84.7
1 | 15 | 20 | 82.6 | - | 77.4 | 0.1 | - | 5.1 | 0 | 0 | 0 | 0 | - | - | 82.6
1 | 15 | 21 | 77.6 | - | 72.4 | 0.1 | - | 5.1 | 0 | 0 | 0 | 0 | - | - | 77.6
1 | 15 | 22 | 71.2 | - | 66 | 0.1 | - | 5.1 | 0 | 0 | 0 | 0 | - | - | 71.2
1 | 15 | 23 | 66.7 | - | 61.5 | 0.1 | - | 5.1 | 0 | 0 | 0 | 0 | - | - | 66.7
1 | 16 | 0 | 61.5 | - | 56.3 | 0.1 | - | 5.1 | 0 | 0 | 0 | 0 | - | - | 61.5
1 | 16 | 1 | 59.1 | - | 53.9 | 0.1 | - | 5.1 | 0 | 0 | 0 | 0 | - | - | 59.1
1 | 16 | 2 | 60.3 | - | 55.1 | 0.1 | - | 5.1 | 0 | 0 | 0 | 0 | - | - | 60.3
1 | 16 | 3 | 64.1 | - | 58.9 | 0.1 | - | 5.1 | 0 | 0 | 0 | 0 | - | - | 64.1
1 | 16 | 4 | 65.8 | - | 60.6 | 0.1 | - | 5.1 | 0 | 0 | 0 | 0 | - | - | 65.8
1 | 16 | 5 | 66.5 | - | 61.3 | 0.1 | - | 5.1 | 0 | 0 | 0 | 0 | - | - | 66.5
1 | 16 | 6 | 69.6 | - | 64.4 | 0.1 | - | 5.1 | 0 | 0 | 0 | 0 | - | - | 69.6
1 | 16 | 7 | 75.8 | - | 69.6 | 0.1 | - | 5.1 | 1 | 0 | 0 | 0 | - | - | 75.8
1 | 16 | 8 | 82 | - | 68.3 | 0.1 | - | 5.1 | 8.5 | 0 | 0 | 0 | - | - | 82
1 | 16 | 9 | 85.4 | - | 62.2 | 0.1 | - | 5.1 | 17.9 | 0 | 0.1 | 0 | - | - | 85.4
1 | 16 | 10 | 86.6 | - | 55.8 | 0.1 | - | 5.1 | 25.6 | 0 | 0 | 0 | - | - | 86.6
1 | 16 | 11 | 87.1 | - | 51.3 | 0.1 | - | 5.1 | 30.6 | 0 | 0 | 0 | - | - | 87.1
1 | 16 | 12 | 85 | - | 47.3 | 0.1 | - | 5.1 | 32.5 | 0 | 0 | 0 | - | - | 85
1 | 16 | 13 | 87.3 | - | 51.5 | 0.1 | - | 5.1 | 30.6 | 0 | 0 | 0 | - | - | 87.3
1 | 16 | 14 | 85.4 | - | 53.8 | 0.1 | - | 5.1 | 26.4 | 0 | 0 | 0 | - | - | 85.4
1 | 16 | 15 | 81.9 | - | 57.1 | 0.1 | - | 5.1 | 19.6 | 0 | 0 | 0 | - | - | 81.9
1 | 16 | 16 | 80.8 | - | 65.3 | 0.1 | - | 5.1 | 10.2 | 0 | 0.1 | 0 | - | - | 80.8
1 | 16 | 17 | 78.8 | - | 72.3 | 0.1 | - | 5.1 | 1.2 | 0 | 0.1 | 0 | - | - | 78.8
1 | 16 | 18 | 83.1 | - | 77.9 | 0.1 | - | 5.1 | 0 | 0 | 0 | 0 | - | - | 83.1
1 | 16 | 19 | 82.5 | - | 77.3 | 0.1 | - | 5.1 | 0 | 0 | 0 | 0 | - | - | 82.5
1 | 16 | 20 | 79.8 | - | 74.5 | 0.1 | - | 5.1 | 0 | 0 | 0.1 | 0 | - | - | 79.8
1 | 16 | 21 | 75.5 | - | 70.2 | 0.1 | - | 5.1 | 0 | 0 | 0.1 | 0 | - | - | 75.5
1 | 16 | 22 | 70.3 | - | 65 | 0.1 | - | 5.1 | 0 | 0 | 0.1 | 0 | - | - | 70.3
1 | 16 | 23 | 66.1 | - | 60.8 | 0.1 | - | 5.1 | 0 | 0 | 0.1 | 0 | - | - | 66.1
1 | 17 | 0 | 60.9 | - | 55.6 | 0.1 | - | 5.1 | 0 | 0 | 0.1 | 0 | - | - | 60.9
1 | 17 | 1 | 58 | - | 52.7 | 0.1 | - | 5.1 | 0 | 0 | 0.1 | 0 | - | - | 58
1 | 17 | 2 | 59.3 | - | 54 | 0.1 | - | 5.1 | 0 | 0 | 0.1 | 0 | - | - | 59.3
1 | 17 | 3 | 62.6 | - | 57.3 | 0.1 | - | 5.1 | 0 | 0 | 0.1 | 0 | - | - | 62.6
1 | 17 | 4 | 63.1 | - | 57.8 | 0.1 | - | 5.1 | 0 | 0 | 0.1 | 0 | - | - | 63.1
1 | 17 | 5 | 61.7 | - | 56.4 | 0.1 | - | 5.1 | 0 | 0 | 0.1 | 0 | - | - | 61.7
1 | 17 | 6 | 61.3 | - | 56 | 0.1 | - | 5.1 | 0 | 0 | 0.1 | 0 | - | - | 61.3
1 | 17 | 7 | 66.4 | - | 60.7 | 0.1 | - | 5.1 | 0.4 | 0 | 0.1 | 0 | - | - | 66.4
1 | 17 | 8 | 75.2 | - | 65.6 | 0.1 | - | 5.1 | 4.3 | 0 | 0.1 | 0 | - | - | 75.2
1 | 17 | 9 | 81.8 | - | 61.6 | 0.1 | - | 5.1 | 14.8 | 0 | 0.2 | 0 | - | - | 81.8
1 | 17 | 10 | 84.8 | - | 56.2 | 0.1 | - | 5.1 | 23.2 | 0 | 0.2 | 0 | - | - | 84.8
1 | 17 | 11 | 85.2 | - | 52 | 0.1 | - | 5.1 | 27.8 | 0 | 0.2 | 0 | - | - | 85.2
1 | 17 | 12 | 82.7 | - | 51.1 | 0.1 | - | 5.1 | 26.3 | 0 | 0.1 | 0 | - | - | 82.7
1 | 17 | 13 | 83.4 | - | 52.2 | 0.1 | - | 5.1 | 25.8 | 0 | 0.2 | 0 | - | - | 83.4
1 | 17 | 14 | 81.6 | - | 53.5 | 0.1 | - | 5.1 | 22.7 | 0 | 0.2 | 0 | - | - | 81.6
1 | 17 | 15 | 79.1 | - | 56.7 | 0.1 | - | 5.1 | 16.9 | 0 | 0.3 | 0 | - | - | 79.1
1 | 17 | 16 | 78.5 | - | 63.5 | 0.1 | - | 5.1 | 9.5 | 0 | 0.3 | 0 | - | - | 78.5
1 | 17 | 17 | 78.9 | - | 71.8 | 0.1 | - | 5.1 | 1.6 | 0 | 0.3 | 0 | - | - | 78.9
1 | 17 | 18 | 84.6 | - | 79.1 | 0.1 | - | 5.1 | 0 | 0 | 0.3 | 0 | - | - | 84.6
1 | 17 | 19 | 83.9 | - | 78.4 | 0.1 | - | 5.1 | 0 | 0 | 0.3 | 0 | - | - | 83.9
1 | 17 | 20 | 82.1 | - | 76.6 | 0.1 | - | 5.1 | 0 | 0 | 0.3 | 0 | - | - | 82.1
1 | 17 | 21 | 77.5 | - | 71.9 | 0.1 | - | 5.1 | 0 | 0 | 0.4 | 0 | - | - | 77.5
1 | 17 | 22 | 72.8 | - | 67.2 | 0.1 | - | 5.1 | 0 | 0 | 0.4 | 0 | - | - | 72.8
1 | 17 | 23 | 68.8 | - | 63.2 | 0.1 | - | 5.1 | 0 | 0 | 0.4 | 0 | - | - | 68.8
1 | 18 | 0 | 63.4 | - | 57.8 | 0.1 | - | 5.1 | 0 | 0 | 0.4 | 0 | - | - | 63.4
1 | 18 | 1 | 60.7 | - | 55.2 | 0.1 | - | 5.1 | 0 | 0 | 0.3 | 0 | - | - | 60.7
1 | 18 | 2 | 62.1 | - | 56.6 | 0.1 | - | 5.1 | 0 | 0 | 0.3 | 0 | - | - | 62.1
1 | 18 | 3 | 65 | - | 59.5 | 0.1 | - | 5.1 | 0 | 0 | 0.3 | 0 | - | - | 65
1 | 18 | 4 | 66.3 | - | 60.8 | 0.1 | - | 5.1 | 0 | 0 | 0.3 | 0 | - | - | 66.3
1 | 18 | 5 | 63.8 | - | 58.4 | 0.1 | - | 5.1 | 0 | 0 | 0.2 | 0 | - | - | 63.8
1 | 18 | 6 | 62.1 | - | 56.7 | 0.1 | - | 5.1 | 0 | 0 | 0.2 | 0 | - | - | 62.1
1 | 18 | 7 | 65.4 | - | 59.1 | 0.1 | - | 5.1 | 0.9 | 0 | 0.2 | 0 | - | - | 65.4
1 | 18 | 8 | 72 | - | 58.8 | 0.1 | - | 5.1 | 7.8 | 0 | 0.2 | 0 | - | - | 72
1 | 18 | 9 | 77.3 | - | 56.6 | 0.1 | - | 5.1 | 15.4 | 0 | 0.1 | 0 | - | - | 77.3
1 | 18 | 10 | 81.1 | - | 54.5 | 0.1 | - | 5.1 | 21.2 | 0 | 0.2 | 0 | - | - | 81.1
1 | 18 | 11 | 81 | - | 52.7 | 0.1 | - | 5.1 | 22.9 | 0 | 0.2 | 0 | - | - | 81
1 | 18 | 12 | 82.2 | - | 54.3 | 0.1 | - | 5.1 | 22.5 | 0 | 0.2 | 0 | - | - | 82.2
1 | 18 | 13 | 80.8 | - | 56.2 | 0.1 | - | 5.1 | 19.2 | 0 | 0.2 | 0 | - | - | 80.8
1 | 18 | 14 | 78.3 | - | 55.8 | 0.1 | - | 5.1 | 17.2 | 0 | 0.1 | 0 | - | - | 78.3
1 | 18 | 15 | 79 | - | 55.7 | 0.1 | - | 5.1 | 18 | 0 | 0.1 | 0 | - | - | 79
1 | 18 | 16 | 78.9 | - | 63.2 | 0.1 | - | 5.1 | 10.4 | 0 | 0.1 | 0 | - | - | 78.9
1 | 18 | 17 | 78.6 | - | 71.4 | 0.1 | - | 5.1 | 1.9 | 0 | 0.1 | 0 | - | - | 78.6
1 | 18 | 18 | 84.6 | - | 79.3 | 0.1 | - | 5.1 | 0 | 0 | 0.1 | 0 | - | - | 84.6
1 | 18 | 19 | 84.8 | - | 79.5 | 0.1 | - | 5.1 | 0 | 0 | 0.1 | 0 | - | - | 84.8
1 | 18 | 20 | 83.4 | - | 78.1 | 0.1 | - | 5.1 | 0 | 0 | 0.1 | 0 | - | - | 83.4
1 | 18 | 21 | 75.7 | - | 70.4 | 0.1 | - | 5.1 | 0 | 0 | 0.1 | 0 | - | - | 75.7
1 | 18 | 22 | 70.1 | - | 64.8 | 0.1 | - | 5.1 | 0 | 0 | 0.1 | 0 | - | - | 70.1
1 | 18 | 23 | 67.5 | - | 62.2 | 0.1 | - | 5.1 | 0 | 0 | 0.1 | 0 | - | - | 67.5
1 | 19 | 0 | 63.1 | - | 57.8 | 0.1 | - | 5.1 | 0 | 0 | 0.1 | 0 | - | - | 63.1
1 | 19 | 1 | 60.5 | - | 55.2 | 0.1 | - | 5.1 | 0 | 0 | 0.1 | 0 | - | - | 60.5
1 | 19 | 2 | 61.5 | - | 56.1 | 0.1 | - | 5.1 | 0 | 0 | 0.2 | 0 | - | - | 61.5
1 | 19 | 3 | 65.4 | - | 60 | 0.1 | - | 5.1 | 0 | 0 | 0.2 | 0 | - | - | 65.4
1 | 19 | 4 | 67 | - | 61.6 | 0.1 | - | 5.1 | 0 | 0 | 0.2 | 0 | - | - | 67
1 | 19 | 5 | 66.6 | - | 61.2 | 0.1 | - | 5.1 | 0 | 0 | 0.2 | 0 | - | - | 66.6
1 | 19 | 6 | 68.6 | - | 63.2 | 0.1 | - | 5.1 | 0 | 0 | 0.2 | 0 | - | - | 68.6
1 | 19 | 7 | 75.2 | - | 69.3 | 0.1 | - | 5.1 | 0.5 | 0 | 0.2 | 0 | - | - | 75.2
1 | 19 | 8 | 80.6 | - | 70.7 | 0.1 | - | 5.1 | 4.6 | 0 | 0.1 | 0 | - | - | 80.6
1 | 19 | 9 | 86.1 | - | 69.2 | 0.1 | - | 5.1 | 11.6 | 0 | 0.1 | 0 | - | - | 86.1
1 | 19 | 10 | 89.3 | - | 66.2 | 0.1 | - | 5.1 | 17.6 | 0 | 0.3 | 0 | - | - | 89.3
1 | 19 | 11 | 91.6 | - | 59.5 | 0.1 | - | 5.1 | 26.6 | 0 | 0.3 | 0 | - | - | 91.6
1 | 19 | 12 | 88.6 | - | 56.8 | 0.1 | - | 5.1 | 26.5 | 0 | 0.1 | 0 | - | - | 88.6
1 | 19 | 13 | 88.7 | - | 62.3 | 0.1 | - | 5.1 | 21.1 | 0 | 0.1 | 0 | - | - | 88.7
1 | 19 | 14 | 88.4 | - | 64.5 | 0.1 | - | 5.1 | 18.7 | 0 | 0 | 0 | - | - | 88.4
1 | 19 | 15 | 87.3 | - | 64.9 | 0.1 | - | 5.1 | 17.2 | 0 | 0 | 0 | - | - | 87.3
1 | 19 | 16 | 84.6 | - | 69.3 | 0.1 | - | 5.1 | 10 | 0 | 0.1 | 0 | - | - | 84.6
1 | 19 | 17 | 81.6 | - | 74.3 | 0.1 | - | 5.1 | 2 | 0 | 0.1 | 0 | - | - | 81.6
1 | 19 | 18 | 85.1 | - | 79.8 | 0.1 | - | 5.1 | 0 | 0 | 0.1 | 0 | - | - | 85.1
1 | 19 | 19 | 84.3 | - | 79.1 | 0.1 | - | 5.1 | 0 | 0 | 0 | 0 | - | - | 84.3
1 | 19 | 20 | 80.5 | - | 75.3 | 0.1 | - | 5.1 | 0 | 0 | 0 | 0 | - | - | 80.5
1 | 19 | 21 | 75.8 | - | 70.5 | 0.1 | - | 5.1 | 0 | 0 | 0.1 | 0 | - | - | 75.8
1 | 19 | 22 | 72.1 | - | 66.7 | 0.1 | - | 5.1 | 0 | 0 | 0.2 | 0 | - | - | 72.1
1 | 19 | 23 | 68 | - | 62.6 | 0.1 | - | 5.1 | 0 | 0 | 0.2 | 0 | - | - | 68
1 | 20 | 0 | 62.9 | - | 57.4 | 0.1 | - | 5.1 | 0 | 0 | 0.3 | 0 | - | - | 62.9
1 | 20 | 1 | 60.5 | - | 54.8 | 0.1 | - | 5.1 | 0 | 0 | 0.5 | 0 | - | - | 60.5
1 | 20 | 2 | 61.8 | - | 55.7 | 0.1 | - | 5.1 | 0 | 0 | 0.9 | 0 | - | - | 61.8
1 | 20 | 3 | 65.7 | - | 59.7 | 0.1 | - | 5.1 | 0 | 0 | 0.8 | 0 | - | - | 65.7
1 | 20 | 4 | 66.7 | - | 60.5 | 0.1 | - | 5.1 | 0 | 0 | 1 | 0 | - | - | 66.7
1 | 20 | 5 | 67.3 | - | 61 | 0.1 | - | 5.1 | 0 | 0 | 1.1 | 0 | - | - | 67.3
1 | 20 | 6 | 69.6 | - | 63.3 | 0.1 | - | 5.1 | 0 | 0 | 1.1 | 0 | - | - | 69.6
1 | 20 | 7 | 75.7 | - | 69 | 0.1 | - | 5.1 | 0.4 | 0 | 1.1 | 0 | - | - | 75.7
1 | 20 | 8 | 80.5 | - | 73 | 0.1 | - | 5.1 | 1.2 | 0 | 1.1 | 0 | - | - | 80.5
1 | 20 | 9 | 84.9 | - | 75.3 | 0.1 | - | 5.1 | 3.4 | 0 | 1 | 0 | - | - | 84.9
1 | 20 | 10 | 85 | - | 74.2 | 0.1 | - | 5.1 | 4.5 | 0 | 1.1 | 0 | - | - | 85
1 | 20 | 11 | 86.2 | - | 69.3 | 0.1 | - | 5.1 | 10.6 | 0 | 1.1 | 0 | - | - | 86.2
1 | 20 | 12 | 82.3 | - | 64.8 | 0.1 | - | 5.1 | 11.2 | 0 | 1.1 | 0 | - | - | 82.3
1 | 20 | 13 | 83.2 | - | 68.7 | 0.1 | - | 5.1 | 8.1 | 0 | 1.2 | 0 | - | - | 83.2
1 | 20 | 14 | 83.2 | - | 70.8 | 0.1 | - | 5.1 | 6 | 0 | 1.2 | 0 | - | - | 83.2
1 | 20 | 15 | 82.6 | - | 71.1 | 0.1 | - | 5.1 | 5.2 | 0 | 1.1 | 0 | - | - | 82.6
1 | 20 | 16 | 81.4 | - | 69.9 | 0.1 | - | 5.1 | 5.3 | 0 | 1 | 0 | - | - | 81.4
1 | 20 | 17 | 82.3 | - | 75.3 | 0.1 | - | 5.1 | 0.7 | 0 | 1.1 | 0 | - | - | 82.3
1 | 20 | 18 | 87.3 | - | 81.1 | 0.1 | - | 5.1 | 0 | 0 | 1 | 0 | - | - | 87.3
1 | 20 | 19 | 87.2 | - | 80.9 | 0.1 | - | 5.1 | 0 | 0 | 1.1 | 0 | - | - | 87.2
1 | 20 | 20 | 84.2 | - | 77.9 | 0.1 | - | 5.1 | 0 | 0 | 1.1 | 0 | - | - | 84.2
1 | 20 | 21 | 79.2 | - | 72.9 | 0.1 | - | 5.1 | 0 | 0 | 1.1 | 0 | - | - | 79.2
1 | 20 | 22 | 72.8 | - | 66.5 | 0.1 | - | 5.1 | 0 | 0 | 1.1 | 0 | - | - | 72.8
1 | 20 | 23 | 67.5 | - | 61.2 | 0.1 | - | 5.1 | 0 | 0 | 1.1 | 0 | - | - | 67.5
1 | 21 | 0 | 61.9 | - | 55.7 | 0.1 | - | 5.1 | 0 | 0 | 1 | 0 | - | - | 61.9
1 | 21 | 1 | 59 | - | 52.9 | 0.1 | - | 5.1 | 0 | 0 | 0.9 | 0 | - | - | 59
1 | 21 | 2 | 60.7 | - | 54.6 | 0.1 | - | 5.1 | 0 | 0 | 0.9 | 0 | - | - | 60.7
1 | 21 | 3 | 64.6 | - | 58.5 | 0.1 | - | 5.1 | 0 | 0 | 0.9 | 0 | - | - | 64.6
1 | 21 | 4 | 66.4 | - | 60.3 | 0.1 | - | 5.1 | 0 | 0 | 0.9 | 0 | - | - | 66.4
1 | 21 | 5 | 67.5 | - | 61.3 | 0.1 | - | 5.1 | 0 | 0 | 1 | 0 | - | - | 67.5
1 | 21 | 6 | 70.3 | - | 64.1 | 0.1 | - | 5.1 | 0 | 0 | 1 | 0 | - | - | 70.3
1 | 21 | 7 | 77.8 | - | 71.3 | 0.1 | - | 5.1 | 0.2 | 0 | 1.1 | 0 | - | - | 77.8
1 | 21 | 8 | 84 | - | 76.6 | 0.1 | - | 5.1 | 1.1 | 0 | 1.1 | 0 | - | - | 84
1 | 21 | 9 | 86.4 | - | 77.7 | 0.1 | - | 5.1 | 2.5 | 0 | 1 | 0 | - | - | 86.4
1 | 21 | 10 | 87.3 | - | 74.3 | 0.1 | - | 5.1 | 6.8 | 0 | 1 | 0 | - | - | 87.3
1 | 21 | 11 | 86.7 | - | 72.2 | 0.1 | - | 5.1 | 8.2 | 0 | 1.1 | 0 | - | - | 86.7
1 | 21 | 12 | 83.9 | - | 69.5 | 0.1 | - | 5.1 | 8.2 | 0 | 1 | 0 | - | - | 83.9
1 | 21 | 13 | 85.9 | - | 73 | 0.1 | - | 5.1 | 6.6 | 0 | 1.1 | 0 | - | - | 85.9
1 | 21 | 14 | 86.1 | - | 74.3 | 0.1 | - | 5.1 | 5.5 | 0 | 1.1 | 0 | - | - | 86.1
1 | 21 | 15 | 86 | - | 76.6 | 0.1 | - | 5.1 | 3.1 | 0 | 1.1 | 0 | - | - | 86
1 | 21 | 16 | 87.8 | - | 80.4 | 0.1 | - | 5.1 | 1.2 | 0 | 1 | 0 | - | - | 87.8
1 | 21 | 17 | 89.9 | - | 83.2 | 0.1 | - | 5.1 | 0.4 | 0 | 1.1 | 0 | - | - | 89.9
1 | 21 | 18 | 94.8 | - | 88.6 | 0.1 | - | 5.1 | 0 | 0 | 1 | 0 | - | - | 94.8
1 | 21 | 19 | 94.6 | - | 88.3 | 0.1 | - | 5.1 | 0 | 0 | 1.1 | 0 | - | - | 94.6
1 | 21 | 20 | 93 | - | 86.6 | 0.1 | - | 5.1 | 0 | 0 | 1.2 | 0 | - | - | 93
1 | 21 | 21 | 88.9 | - | 82.6 | 0.1 | - | 5.1 | 0 | 0 | 1.1 | 0 | - | - | 88.9
1 | 21 | 22 | 80.7 | - | 74.4 | 0.1 | - | 5.1 | 0 | 0 | 1.1 | 0 | - | - | 80.7
1 | 21 | 23 | 73.8 | - | 67.5 | 0.1 | - | 5.1 | 0 | 0 | 1.1 | 0 | - | - | 73.8
1 | 22 | 0 | 67.8 | - | 61.6 | 0.1 | - | 5.1 | 0 | 0 | 1 | 0 | - | - | 67.8
1 | 22 | 1 | 64.6 | - | 58.5 | 0.1 | - | 5.1 | 0 | 0 | 0.9 | 0 | - | - | 64.6
1 | 22 | 2 | 66.1 | - | 60 | 0.1 | - | 5.1 | 0 | 0 | 0.9 | 0 | - | - | 66.1
1 | 22 | 3 | 70.1 | - | 63.9 | 0.1 | - | 5.1 | 0 | 0 | 1 | 0 | - | - | 70.1
1 | 22 | 4 | 71.8 | - | 65.6 | 0.1 | - | 5.1 | 0 | 0 | 1 | 0 | - | - | 71.8
1 | 22 | 5 | 73.2 | - | 67 | 0.1 | - | 5.1 | 0 | 0 | 1 | 0 | - | - | 73.2
1 | 22 | 6 | 77 | - | 70.9 | 0.1 | - | 5.1 | 0 | 0 | 0.9 | 0 | - | - | 77
1 | 22 | 7 | 84.4 | - | 77.5 | 0.1 | - | 5.1 | 0.8 | 0 | 0.9 | 0 | - | - | 84.4
1 | 22 | 8 | 88.7 | - | 78.1 | 0.1 | - | 5.1 | 4.6 | 0 | 0.8 | 0 | - | - | 88.7
1 | 22 | 9 | 92.2 | - | 76.6 | 0.1 | - | 5.1 | 9.8 | 0 | 0.6 | 0 | - | - | 92.2
1 | 22 | 10 | 93.8 | - | 71.6 | 0.1 | - | 5.1 | 16.3 | 0 | 0.7 | 0 | - | - | 93.8
1 | 22 | 11 | 91.8 | - | 61.5 | 0.1 | - | 5.1 | 24.5 | 0 | 0.6 | 0 | - | - | 91.8
1 | 22 | 12 | 87.8 | - | 59.5 | 0.1 | - | 5.1 | 22.4 | 0 | 0.7 | 0 | - | - | 87.8
1 | 22 | 13 | 88 | - | 61 | 0.1 | - | 5.1 | 21.2 | 0 | 0.6 | 0 | - | - | 88
1 | 22 | 14 | 87.4 | - | 66.8 | 0.1 | - | 5.1 | 14.6 | 0 | 0.8 | 0 | - | - | 87.4
1 | 22 | 15 | 86.8 | - | 69.1 | 0.1 | - | 5.1 | 11.9 | 0 | 0.6 | 0 | - | - | 86.8
1 | 22 | 16 | 87.5 | - | 75 | 0.1 | - | 5.1 | 6.5 | 0 | 0.8 | 0 | - | - | 87.5
1 | 22 | 17 | 89.9 | - | 83 | 0.1 | - | 5.1 | 0.9 | 0 | 0.8 | 0 | - | - | 89.9
1 | 22 | 18 | 96.8 | - | 90.8 | 0.1 | - | 5.1 | 0 | 0 | 0.8 | 0 | - | - | 96.8
1 | 22 | 19 | 98 | - | 92.1 | 0.1 | - | 5.1 | 0 | 0 | 0.7 | 0 | - | - | 98
1 | 22 | 20 | 96.1 | - | 90.1 | 0.1 | - | 5.1 | 0 | 0 | 0.8 | 0 | - | - | 96.1
1 | 22 | 21 | 91.1 | - | 85.3 | 0.1 | - | 5.1 | 0 | 0 | 0.6 | 0 | - | - | 91.1
1 | 22 | 22 | 83.2 | - | 77.4 | 0.1 | - | 5.1 | 0 | 0 | 0.6 | 0 | - | - | 83.2
1 | 22 | 23 | 75 | - | 69.1 | 0.1 | - | 5.1 | 0 | 0 | 0.7 | 0 | - | - | 75
1 | 23 | 0 | 68.5 | - | 62.6 | 0.1 | - | 5.1 | 0 | 0 | 0.7 | 0 | - | - | 68.5
1 | 23 | 1 | 65.3 | - | 59.5 | 0.1 | - | 5.1 | 0 | 0 | 0.6 | 0 | - | - | 65.3
1 | 23 | 2 | 66.9 | - | 61 | 0.1 | - | 5.1 | 0 | 0 | 0.7 | 0 | - | - | 66.9
1 | 23 | 3 | 70.6 | - | 64.8 | 0.1 | - | 5.1 | 0 | 0 | 0.6 | 0 | - | - | 70.6
1 | 23 | 4 | 72.1 | - | 66.4 | 0.1 | - | 5.1 | 0 | 0 | 0.5 | 0 | - | - | 72.1
1 | 23 | 5 | 73.1 | - | 67.5 | 0.1 | - | 5.1 | 0 | 0 | 0.4 | 0 | - | - | 73.1
1 | 23 | 6 | 76.8 | - | 71.3 | 0.1 | - | 5.1 | 0 | 0 | 0.3 | 0 | - | - | 76.8
1 | 23 | 7 | 83.6 | - | 77.1 | 0.1 | - | 5.1 | 1.1 | 0 | 0.2 | 0 | - | - | 83.6
1 | 23 | 8 | 87.9 | - | 74.6 | 0.1 | - | 5.1 | 7.8 | 0 | 0.3 | 0 | - | - | 87.9
1 | 23 | 9 | 90.3 | - | 69.4 | 0.1 | - | 5.1 | 15.4 | 0 | 0.3 | 0 | - | - | 90.3
1 | 23 | 10 | 90.9 | - | 63.4 | 0.1 | - | 5.1 | 22 | 0 | 0.3 | 0 | - | - | 90.9
1 | 23 | 11 | 91.2 | - | 57.5 | 0.1 | - | 5.1 | 28.3 | 0 | 0.2 | 0 | - | - | 91.2
1 | 23 | 12 | 88.7 | - | 53.8 | 0.1 | - | 2.9 | 31.8 | 0 | 0.1 | 0 | - | - | 88.7
1 | 23 | 13 | 89.3 | - | 55.6 | 0.1 | - | 5.1 | 28.5 | 0 | 0 | 0 | - | - | 89.3
1 | 23 | 14 | 87 | - | 59.2 | 0.1 | - | 5.1 | 22.5 | 0 | 0.1 | 0 | - | - | 87
1 | 23 | 15 | 83.7 | - | 64.1 | 0.1 | - | 5.1 | 14.4 | 0 | 0 | 0 | - | - | 83.7
1 | 23 | 16 | 82.9 | - | 72.9 | 0.1 | - | 5.1 | 4.7 | 0 | 0.1 | 0 | - | - | 82.9
1 | 23 | 17 | 85 | - | 78.4 | 0.1 | - | 5.1 | 1.3 | 0 | 0.1 | 0 | - | - | 85
1 | 23 | 18 | 90.9 | - | 85.6 | 0.1 | - | 5.1 | 0 | 0 | 0.1 | 0 | - | - | 90.9
1 | 23 | 19 | 91.2 | - | 85.9 | 0.1 | - | 5.1 | 0 | 0 | 0.1 | 0 | - | - | 91.2
1 | 23 | 20 | 89.5 | - | 84.2 | 0.1 | - | 5.1 | 0 | 0 | 0.1 | 0 | - | - | 89.5
1 | 23 | 21 | 84.9 | - | 79.6 | 0.1 | - | 5.1 | 0 | 0 | 0.1 | 0 | - | - | 84.9
1 | 23 | 22 | 78.2 | - | 72.9 | 0.1 | - | 5.1 | 0 | 0 | 0.1 | 0 | - | - | 78.2
1 | 23 | 23 | 75.7 | - | 70.4 | 0.1 | - | 5.1 | 0 | 0 | 0.1 | 0 | - | - | 75.7
1 | 24 | 0 | 70.6 | - | 65.3 | 0.1 | - | 5.1 | 0 | 0 | 0.1 | 0 | - | - | 70.6
1 | 24 | 1 | 67.6 | - | 62.3 | 0.1 | - | 5.1 | 0 | 0 | 0.1 | 0 | - | - | 67.6
1 | 24 | 2 | 68.8 | - | 63.5 | 0.1 | - | 5.1 | 0 | 0 | 0.1 | 0 | - | - | 68.8
1 | 24 | 3 | 72.1 | - | 66.7 | 0.1 | - | 5.1 | 0 | 0 | 0.2 | 0 | - | - | 72.1
1 | 24 | 4 | 73 | - | 67.6 | 0.1 | - | 5.1 | 0 | 0 | 0.2 | 0 | - | - | 73
1 | 24 | 5 | 71.8 | - | 66.5 | 0.1 | - | 5.1 | 0 | 0 | 0.1 | 0 | - | - | 71.8
1 | 24 | 6 | 71.5 | - | 66.1 | 0.1 | - | 5.1 | 0 | 0 | 0.2 | 0 | - | - | 71.5
1 | 24 | 7 | 76.7 | - | 70.2 | 0.1 | - | 5.1 | 1.1 | 0 | 0.2 | 0 | - | - | 76.7
1 | 24 | 8 | 83.1 | - | 69 | 0.1 | - | 5.1 | 8.7 | 0 | 0.2 | 0 | - | - | 83.1
1 | 24 | 9 | 85.7 | - | 62.8 | 0.1 | - | 5.1 | 17.6 | 0 | 0.1 | 0 | - | - | 85.7
1 | 24 | 10 | 87.6 | - | 57.4 | 0.1 | - | 5.1 | 24.9 | 0 | 0.1 | 0 | - | - | 87.6
1 | 24 | 11 | 88.2 | - | 52.1 | 0.1 | - | 5.1 | 30.8 | 0 | 0.1 | 0 | - | - | 88.2
1 | 24 | 12 | 86.3 | - | 48 | 0.1 | - | 5.1 | 33 | 0 | 0.1 | 0 | - | - | 86.3
1 | 24 | 13 | 84.8 | - | 47 | 0.1 | - | 5.1 | 32.5 | 0 | 0.1 | 0 | - | - | 84.8
1 | 24 | 14 | 82.5 | - | 48.7 | 0.1 | - | 5.1 | 28.5 | 0 | 0.1 | 0 | - | - | 82.5
1 | 24 | 15 | 80.4 | - | 54 | 0.1 | - | 5.1 | 21.2 | 0 | 0 | 0 | - | - | 80.4
1 | 24 | 16 | 79.2 | - | 62.3 | 0.1 | - | 5.1 | 11.6 | 0 | 0.1 | 0 | - | - | 79.2
1 | 24 | 17 | 79.5 | - | 71.8 | 0.1 | - | 5.1 | 2.4 | 0 | 0.1 | 0 | - | - | 79.5
1 | 24 | 18 | 86.8 | - | 81.6 | 0.1 | - | 5.1 | 0 | 0 | 0 | 0 | - | - | 86.8
1 | 24 | 19 | 88.5 | - | 83.2 | 0.1 | - | 5.1 | 0 | 0 | 0.1 | 0 | - | - | 88.5
1 | 24 | 20 | 87.8 | - | 82.5 | 0.1 | - | 5.1 | 0 | 0 | 0.1 | 0 | - | - | 87.8
1 | 24 | 21 | 84.4 | - | 79.2 | 0.1 | - | 5.1 | 0 | 0 | 0 | 0 | - | - | 84.4
1 | 24 | 22 | 78.1 | - | 72.9 | 0.1 | - | 5.1 | 0 | 0 | 0 | 0 | - | - | 78.1
1 | 24 | 23 | 73.7 | - | 68.5 | 0.1 | - | 5.1 | 0 | 0 | 0 | 0 | - | - | 73.7
1 | 25 | 0 | 68.6 | - | 63.4 | 0.1 | - | 5.1 | 0 | 0 | 0 | 0 | - | - | 68.6
1 | 25 | 1 | 66 | - | 60.8 | 0.1 | - | 5.1 | 0 | 0 | 0 | 0 | - | - | 66
1 | 25 | 2 | 66 | - | 60.7 | 0.1 | - | 5.1 | 0 | 0 | 0.1 | 0 | - | - | 66
1 | 25 | 3 | 70.4 | - | 65 | 0.1 | - | 5.1 | 0 | 0 | 0.2 | 0 | - | - | 70.4
1 | 25 | 4 | 70.2 | - | 64.8 | 0.1 | - | 5.1 | 0 | 0 | 0.2 | 0 | - | - | 70.2
1 | 25 | 5 | 68.3 | - | 62.9 | 0.1 | - | 5.1 | 0 | 0 | 0.2 | 0 | - | - | 68.3
1 | 25 | 6 | 66.5 | - | 61.1 | 0.1 | - | 5.1 | 0 | 0 | 0.2 | 0 | - | - | 66.5
1 | 25 | 7 | 70.5 | - | 64.3 | 0.1 | - | 5.1 | 0.8 | 0 | 0.2 | 0 | - | - | 70.5
1 | 25 | 8 | 76.2 | - | 65.1 | 0.1 | - | 5.1 | 5.7 | 0 | 0.2 | 0 | - | - | 76.2
1 | 25 | 9 | 80.7 | - | 59.1 | 0.1 | - | 5.1 | 16.2 | 0 | 0.2 | 0 | - | - | 80.7
1 | 25 | 10 | 81.8 | - | 52.1 | 0.1 | - | 5.1 | 24.3 | 0 | 0.2 | 0 | - | - | 81.8
1 | 25 | 11 | 83 | - | 47.5 | 0.1 | - | 5.1 | 30.2 | 0 | 0.1 | 0 | - | - | 83
1 | 25 | 12 | 82.8 | - | 44.2 | 0.1 | - | 5.1 | 33.3 | 0 | 0.1 | 0 | - | - | 82.8
1 | 25 | 13 | 81.3 | - | 44.4 | 0.1 | - | 5.1 | 31.6 | 0 | 0.1 | 0 | - | - | 81.3
1 | 25 | 14 | 78.8 | - | 46.9 | 0.1 | - | 5.1 | 26.6 | 0 | 0.1 | 0 | - | - | 78.8
1 | 25 | 15 | 77 | - | 51 | 0.1 | - | 5.1 | 20.7 | 0 | 0.1 | 0 | - | - | 77
1 | 25 | 16 | 75.5 | - | 58.7 | 0.1 | - | 5.1 | 11.5 | 0 | 0.1 | 0 | - | - | 75.5
1 | 25 | 17 | 77.5 | - | 69.6 | 0.1 | - | 5.1 | 2.5 | 0 | 0.2 | 0 | - | - | 77.5
1 | 25 | 18 | 85.6 | - | 80.2 | 0.1 | - | 5.1 | 0 | 0 | 0.2 | 0 | - | - | 85.6
1 | 25 | 19 | 87.9 | - | 82.6 | 0.1 | - | 5.1 | 0 | 0 | 0.1 | 0 | - | - | 87.9
1 | 25 | 20 | 86.7 | - | 81.4 | 0.1 | - | 5.1 | 0 | 0 | 0.1 | 0 | - | - | 86.7
1 | 25 | 21 | 83 | - | 77.7 | 0.1 | - | 5.1 | 0 | 0 | 0.1 | 0 | - | - | 83
1 | 25 | 22 | 75.9 | - | 70.5 | 0.1 | - | 5.1 | 0 | 0 | 0.2 | 0 | - | - | 75.9
1 | 25 | 23 | 70 | - | 64.6 | 0.1 | - | 5.1 | 0 | 0 | 0.2 | 0 | - | - | 70
1 | 26 | 0 | 64.2 | - | 58.9 | 0.1 | - | 5.1 | 0 | 0 | 0.1 | 0 | - | - | 64.2
1 | 26 | 1 | 61.9 | - | 56.6 | 0.1 | - | 5.1 | 0 | 0 | 0.1 | 0 | - | - | 61.9
1 | 26 | 2 | 63.8 | - | 58.5 | 0.1 | - | 5.1 | 0 | 0 | 0.1 | 0 | - | - | 63.8
1 | 26 | 3 | 67 | - | 61.7 | 0.1 | - | 5.1 | 0 | 0 | 0.1 | 0 | - | - | 67
1 | 26 | 4 | 69.2 | - | 64 | 0.1 | - | 5.1 | 0 | 0 | 0 | 0 | - | - | 69.2
1 | 26 | 5 | 69.6 | - | 64.3 | 0.1 | - | 5.1 | 0 | 0 | 0.1 | 0 | - | - | 69.6
1 | 26 | 6 | 72.6 | - | 67.3 | 0.1 | - | 5.1 | 0 | 0 | 0.1 | 0 | - | - | 72.6
1 | 26 | 7 | 79.8 | - | 74.2 | 0.1 | - | 5.1 | 0.4 | 0 | 0 | 0 | - | - | 79.8
1 | 26 | 8 | 82.6 | - | 74.4 | 0.1 | - | 5.1 | 3 | 0 | 0 | 0 | - | - | 82.6
1 | 26 | 9 | 86.2 | - | 70.3 | 0.1 | - | 5.1 | 10.7 | 0 | 0 | 0 | - | - | 86.2
1 | 26 | 10 | 88.1 | - | 60 | 0.1 | - | 5.1 | 22.9 | 0 | 0 | 0 | - | - | 88.1
1 | 26 | 11 | 88.5 | - | 58 | 0.1 | - | 5.1 | 25.3 | 0 | 0 | 0 | - | - | 88.5
1 | 26 | 12 | 84.2 | - | 53 | 0.1 | - | 5.1 | 26 | 0 | 0 | 0 | - | - | 84.2
1 | 26 | 13 | 83.2 | - | 61.5 | 0.1 | - | 5.1 | 16.5 | 0 | 0 | 0 | - | - | 83.2
1 | 26 | 14 | 81.7 | - | 63.9 | 0.1 | - | 5.1 | 12.6 | 0 | 0 | 0 | - | - | 81.7
1 | 26 | 15 | 80.3 | - | 67.2 | 0.1 | - | 5.1 | 7.9 | 0 | 0 | 0 | - | - | 80.3
1 | 26 | 16 | 80.1 | - | 70.9 | 0.1 | - | 5.1 | 4 | 0 | 0 | 0 | - | - | 80.1
1 | 26 | 17 | 81.7 | - | 75.3 | 0.1 | - | 5.1 | 1.1 | 0 | 0.1 | 0 | - | - | 81.7
1 | 26 | 18 | 87.2 | - | 81.9 | 0.1 | - | 5.1 | 0 | 0 | 0.1 | 0 | - | - | 87.2
1 | 26 | 19 | 87.4 | - | 82 | 0.1 | - | 5.1 | 0 | 0 | 0.2 | 0 | - | - | 87.4
1 | 26 | 20 | 84.8 | - | 79.4 | 0.1 | - | 5.1 | 0 | 0 | 0.2 | 0 | - | - | 84.8
1 | 26 | 21 | 79.6 | - | 74 | 0.1 | - | 5.1 | 0 | 0 | 0.4 | 0 | - | - | 79.6
1 | 26 | 22 | 75.4 | - | 69.7 | 0.1 | - | 5.1 | 0 | 0 | 0.5 | 0 | - | - | 75.4
1 | 26 | 23 | 70.7 | - | 64.8 | 0.1 | - | 5.1 | 0 | 0 | 0.7 | 0 | - | - | 70.7
1 | 27 | 0 | 65.2 | - | 59.3 | 0.1 | - | 5.1 | 0 | 0 | 0.7 | 0 | - | - | 65.2
1 | 27 | 1 | 62.8 | - | 56.7 | 0.1 | - | 5.1 | 0 | 0 | 0.9 | 0 | - | - | 62.8
1 | 27 | 2 | 64.5 | - | 58.4 | 0.1 | - | 5.1 | 0 | 0 | 0.9 | 0 | - | - | 64.5
1 | 27 | 3 | 68.2 | - | 62.1 | 0.1 | - | 5.1 | 0 | 0 | 0.9 | 0 | - | - | 68.2
1 | 27 | 4 | 70.1 | - | 64 | 0.1 | - | 5.1 | 0 | 0 | 0.9 | 0 | - | - | 70.1
1 | 27 | 5 | 69.8 | - | 64.1 | 0.1 | - | 5.1 | 0 | 0 | 0.5 | 0 | - | - | 69.8
1 | 27 | 6 | 72.6 | - | 67.2 | 0.1 | - | 5.1 | 0 | 0 | 0.2 | 0 | - | - | 72.6
1 | 27 | 7 | 77.2 | - | 71.5 | 0.1 | - | 5.1 | 0.4 | 0 | 0.1 | 0 | - | - | 77.2
1 | 27 | 8 | 82.1 | - | 74.1 | 0.1 | - | 5.1 | 2.6 | 0 | 0.2 | 0 | - | - | 82.1
1 | 27 | 9 | 86.5 | - | 73.9 | 0.1 | - | 5.1 | 7.1 | 0 | 0.3 | 0 | - | - | 86.5
1 | 27 | 10 | 88.7 | - | 67.7 | 0.1 | - | 5.1 | 15.4 | 0 | 0.4 | 0 | - | - | 88.7
1 | 27 | 11 | 90.5 | - | 61.1 | 0.1 | - | 5.1 | 23.7 | 0 | 0.5 | 0 | - | - | 90.5
1 | 27 | 12 | 84 | - | 57.8 | 0.1 | - | 5.1 | 20.5 | 0 | 0.5 | 0 | - | - | 84
1 | 27 | 13 | 83.9 | - | 59.9 | 0.1 | - | 5.1 | 18.4 | 0 | 0.4 | 0 | - | - | 83.9
1 | 27 | 14 | 82.7 | - | 61.7 | 0.1 | - | 5.1 | 15.4 | 0 | 0.4 | 0 | - | - | 82.7
1 | 27 | 15 | 82.3 | - | 65.2 | 0.1 | - | 5.1 | 11.5 | 0 | 0.4 | 0 | - | - | 82.3
1 | 27 | 16 | 81.1 | - | 70.7 | 0.1 | - | 5.1 | 4.7 | 0 | 0.5 | 0 | - | - | 81.1
1 | 27 | 17 | 81.9 | - | 74.9 | 0.1 | - | 5.1 | 1.2 | 0 | 0.6 | 0 | - | - | 81.9
1 | 27 | 18 | 87.2 | - | 81.5 | 0.1 | - | 5.1 | 0 | 0 | 0.5 | 0 | - | - | 87.2
1 | 27 | 19 | 86.5 | - | 81.2 | 0.1 | - | 5.1 | 0 | 0 | 0.1 | 0 | - | - | 86.5
1 | 27 | 20 | 83.7 | - | 78.5 | 0.1 | - | 5.1 | 0 | 0 | 0 | 0 | - | - | 83.7
1 | 27 | 21 | 78.2 | - | 73 | 0.1 | - | 5.1 | 0 | 0 | 0 | 0 | - | - | 78.2
1 | 27 | 22 | 71.9 | - | 66.7 | 0.1 | - | 5.1 | 0 | 0 | 0 | 0 | - | - | 71.9
1 | 27 | 23 | 66.6 | - | 61.4 | 0.1 | - | 5.1 | 0 | 0 | 0 | 0 | - | - | 66.6
1 | 28 | 0 | 61.9 | - | 56.7 | 0.1 | - | 5.1 | 0 | 0 | 0 | 0 | - | - | 61.9
1 | 28 | 1 | 59.3 | - | 54.1 | 0.1 | - | 5.1 | 0 | 0 | 0 | 0 | - | - | 59.3
1 | 28 | 2 | 61.1 | - | 55.9 | 0.1 | - | 5.1 | 0 | 0 | 0 | 0 | - | - | 61.1
1 | 28 | 3 | 64.2 | - | 59 | 0.1 | - | 5.1 | 0 | 0 | 0 | 0 | - | - | 64.2
1 | 28 | 4 | 65.4 | - | 60.2 | 0.1 | - | 5.1 | 0 | 0 | 0 | 0 | - | - | 65.4
1 | 28 | 5 | 65.7 | - | 60.5 | 0.1 | - | 5.1 | 0 | 0 | 0 | 0 | - | - | 65.7
1 | 28 | 6 | 68.8 | - | 63.6 | 0.1 | - | 5.1 | 0 | 0 | 0 | 0 | - | - | 68.8
1 | 28 | 7 | 76 | - | 70.3 | 0.1 | - | 5.1 | 0.5 | 0 | 0 | 0 | - | - | 76
1 | 28 | 8 | 82.7 | - | 71.4 | 0.1 | - | 5.1 | 6.1 | 0 | 0 | 0 | - | - | 82.7
1 | 28 | 9 | 85.8 | - | 69.5 | 0.1 | - | 5.1 | 11.1 | 0 | 0 | 0 | - | - | 85.8
1 | 28 | 10 | 85.3 | - | 69 | 0.1 | - | 5.1 | 11.1 | 0 | 0 | 0 | - | - | 85.3
1 | 28 | 11 | 87.1 | - | 62.8 | 0.1 | - | 5.1 | 19.1 | 0 | 0 | 0 | - | - | 87.1
1 | 28 | 12 | 82.4 | - | 61.7 | 0.1 | - | 5.1 | 15.5 | 0 | 0 | 0 | - | - | 82.4
1 | 28 | 13 | 83.1 | - | 69.7 | 0.1 | - | 5.1 | 8.2 | 0 | 0 | 0 | - | - | 83.1
1 | 28 | 14 | 83.5 | - | 69.8 | 0.1 | - | 5.1 | 8.5 | 0 | 0 | 0 | - | - | 83.5
1 | 28 | 15 | 83.4 | - | 67.9 | 0.1 | - | 5.1 | 10.3 | 0 | 0 | 0 | - | - | 83.4
1 | 28 | 16 | 82.4 | - | 71.4 | 0.1 | - | 5.1 | 5.8 | 0 | 0 | 0 | - | - | 82.4
1 | 28 | 17 | 81.4 | - | 74.6 | 0.1 | - | 5.1 | 1.6 | 0 | 0 | 0 | - | - | 81.4
1 | 28 | 18 | 87.6 | - | 82.4 | 0.1 | - | 5.1 | 0 | 0 | 0 | 0 | - | - | 87.6
1 | 28 | 19 | 88.6 | - | 83.4 | 0.1 | - | 5.1 | 0 | 0 | 0 | 0 | - | - | 88.6
1 | 28 | 20 | 85.9 | - | 80.7 | 0.1 | - | 5.1 | 0 | 0 | 0 | 0 | - | - | 85.9
1 | 28 | 21 | 80.8 | - | 75.6 | 0.1 | - | 5.1 | 0 | 0 | 0 | 0 | - | - | 80.8
1 | 28 | 22 | 73.8 | - | 68.6 | 0.1 | - | 5.1 | 0 | 0 | 0 | 0 | - | - | 73.8
1 | 28 | 23 | 67.9 | - | 62.7 | 0.1 | - | 5.1 | 0 | 0 | 0 | 0 | - | - | 67.9
1 | 29 | 0 | 62.7 | - | 57.5 | 0.1 | - | 5.1 | 0 | 0 | 0 | 0 | - | - | 62.7
1 | 29 | 1 | 59.8 | - | 54.6 | 0.1 | - | 5.1 | 0 | 0 | 0 | 0 | - | - | 59.8
1 | 29 | 2 | 61.5 | - | 56.3 | 0.1 | - | 5.1 | 0 | 0 | 0 | 0 | - | - | 61.5
1 | 29 | 3 | 65.6 | - | 60.4 | 0.1 | - | 5.1 | 0 | 0 | 0 | 0 | - | - | 65.6
1 | 29 | 4 | 67.3 | - | 62.1 | 0.1 | - | 5.1 | 0 | 0 | 0 | 0 | - | - | 67.3
1 | 29 | 5 | 68.4 | - | 63.2 | 0.1 | - | 5.1 | 0 | 0 | 0 | 0 | - | - | 68.4
1 | 29 | 6 | 71.5 | - | 66.3 | 0.1 | - | 5.1 | 0 | 0 | 0 | 0 | - | - | 71.5
1 | 29 | 7 | 78 | - | 71.7 | 0.1 | - | 5.1 | 1.1 | 0 | 0 | 0 | - | - | 78
1 | 29 | 8 | 84.1 | - | 70 | 0.1 | - | 5.1 | 8.9 | 0 | 0 | 0 | - | - | 84.1
1 | 29 | 9 | 87.2 | - | 63.4 | 0.1 | - | 5.1 | 18.6 | 0 | 0 | 0 | - | - | 87.2
1 | 29 | 10 | 88.2 | - | 59.3 | 0.1 | - | 5.1 | 23.7 | 0 | 0 | 0 | - | - | 88.2
1 | 29 | 11 | 88.3 | - | 55.3 | 0.1 | - | 5.1 | 27.8 | 0 | 0 | 0 | - | - | 88.3
1 | 29 | 12 | 84.3 | - | 52.1 | 0.1 | - | 5.1 | 27 | 0 | 0 | 0 | - | - | 84.3
1 | 29 | 13 | 83.3 | - | 59.4 | 0.1 | - | 5.1 | 18.7 | 0 | 0 | 0 | - | - | 83.3
1 | 29 | 14 | 81.5 | - | 63.6 | 0.1 | - | 5.1 | 12.7 | 0 | 0 | 0 | - | - | 81.5
1 | 29 | 15 | 81 | - | 60.4 | 0.1 | - | 5.1 | 15.4 | 0 | 0 | 0 | - | - | 81
1 | 29 | 16 | 80.1 | - | 63.2 | 0.1 | - | 5.1 | 11.7 | 0 | 0 | 0 | - | - | 80.1
1 | 29 | 17 | 78.5 | - | 70.4 | 0.1 | - | 5.1 | 2.9 | 0 | 0 | 0 | - | - | 78.5
1 | 29 | 18 | 85.5 | - | 80.3 | 0.1 | - | 5.1 | 0 | 0 | 0 | 0 | - | - | 85.5
1 | 29 | 19 | 87.7 | - | 82.5 | 0.1 | - | 5.1 | 0 | 0 | 0 | 0 | - | - | 87.7
1 | 29 | 20 | 86.1 | - | 80.9 | 0.1 | - | 5.1 | 0 | 0 | 0 | 0 | - | - | 86.1
1 | 29 | 21 | 81.5 | - | 76.3 | 0.1 | - | 5.1 | 0 | 0 | 0 | 0 | - | - | 81.5
1 | 29 | 22 | 74.7 | - | 69.5 | 0.1 | - | 5.1 | 0 | 0 | 0 | 0 | - | - | 74.7
1 | 29 | 23 | 69 | - | 63.8 | 0.1 | - | 5.1 | 0 | 0 | 0 | 0 | - | - | 69
1 | 30 | 0 | 63.2 | - | 58 | 0.1 | - | 5.1 | 0 | 0 | 0 | 0 | - | - | 63.2
1 | 30 | 1 | 60.4 | - | 55.2 | 0.1 | - | 5.1 | 0 | 0 | 0 | 0 | - | - | 60.4
1 | 30 | 2 | 62 | - | 56.8 | 0.1 | - | 5.1 | 0 | 0 | 0 | 0 | - | - | 62
1 | 30 | 3 | 65.9 | - | 60.7 | 0.1 | - | 5.1 | 0 | 0 | 0 | 0 | - | - | 65.9
1 | 30 | 4 | 67.8 | - | 62.6 | 0.1 | - | 5.1 | 0 | 0 | 0 | 0 | - | - | 67.8
1 | 30 | 5 | 68.6 | - | 63.4 | 0.1 | - | 5.1 | 0 | 0 | 0 | 0 | - | - | 68.6
1 | 30 | 6 | 71.9 | - | 66.7 | 0.1 | - | 5.1 | 0 | 0 | 0 | 0 | - | - | 71.9
1 | 30 | 7 | 77.9 | - | 71.5 | 0.1 | - | 5.1 | 1.2 | 0 | 0 | 0 | - | - | 77.9
1 | 30 | 8 | 84.1 | - | 69.6 | 0.1 | - | 5.1 | 9.3 | 0 | 0 | 0 | - | - | 84.1
1 | 30 | 9 | 87.1 | - | 64.2 | 0.1 | - | 5.1 | 17.7 | 0 | 0 | 0 | - | - | 87.1
1 | 30 | 10 | 87.8 | - | 56.9 | 0.1 | - | 5.1 | 25.7 | 0 | 0 | 0 | - | - | 87.8
1 | 30 | 11 | 87.4 | - | 56.8 | 0.1 | - | 5.1 | 25.4 | 0 | 0 | 0 | - | - | 87.4
1 | 30 | 12 | 83.7 | - | 55 | 0.1 | - | 5.1 | 23.5 | 0 | 0 | 0 | - | - | 83.7
1 | 30 | 13 | 85.6 | - | 54.7 | 0.1 | - | 5.1 | 25.7 | 0 | 0 | 0 | - | - | 85.6
1 | 30 | 14 | 83 | - | 59.9 | 0.1 | - | 5.1 | 17.9 | 0 | 0 | 0 | - | - | 83
1 | 30 | 15 | 81.3 | - | 60.3 | 0.1 | - | 5.1 | 15.8 | 0 | 0 | 0 | - | - | 81.3
1 | 30 | 16 | 79.7 | - | 63.6 | 0.1 | - | 5.1 | 10.9 | 0 | 0 | 0 | - | - | 79.7
1 | 30 | 17 | 78.8 | - | 71.7 | 0.1 | - | 5.1 | 1.9 | 0 | 0 | 0 | - | - | 78.8
1 | 30 | 18 | 84.3 | - | 79.1 | 0.1 | - | 5.1 | 0 | 0 | 0 | 0 | - | - | 84.3
1 | 30 | 19 | 85.2 | - | 80 | 0.1 | - | 5.1 | 0 | 0 | 0 | 0 | - | - | 85.2
1 | 30 | 20 | 82.4 | - | 77.2 | 0.1 | - | 5.1 | 0 | 0 | 0 | 0 | - | - | 82.4
1 | 30 | 21 | 78.4 | - | 73.2 | 0.1 | - | 5.1 | 0 | 0 | 0 | 0 | - | - | 78.4
1 | 30 | 22 | 72.3 | - | 67.1 | 0.1 | - | 5.1 | 0 | 0 | 0 | 0 | - | - | 72.3
1 | 30 | 23 | 70.9 | - | 65.7 | 0.1 | - | 5.1 | 0 | 0 | 0 | 0 | - | - | 70.9
1 | 31 | 0 | 66.2 | - | 61 | 0.1 | - | 5.1 | 0 | 0 | 0 | 0 | - | - | 66.2
1 | 31 | 1 | 63.9 | - | 58.7 | 0.1 | - | 5.1 | 0 | 0 | 0 | 0 | - | - | 63.9
1 | 31 | 2 | 64.9 | - | 59.7 | 0.1 | - | 5.1 | 0 | 0 | 0 | 0 | - | - | 64.9
1 | 31 | 3 | 68.5 | - | 63.3 | 0.1 | - | 5.1 | 0 | 0 | 0 | 0 | - | - | 68.5
1 | 31 | 4 | 69.7 | - | 64.5 | 0.1 | - | 5.1 | 0 | 0 | 0 | 0 | - | - | 69.7
1 | 31 | 5 | 68.4 | - | 63.2 | 0.1 | - | 5.1 | 0 | 0 | 0 | 0 | - | - | 68.4
1 | 31 | 6 | 67.1 | - | 61.9 | 0.1 | - | 5.1 | 0 | 0 | 0 | 0 | - | - | 67.1
1 | 31 | 7 | 71.3 | - | 65.6 | 0.1 | - | 5.1 | 0.5 | 0 | 0 | 0 | - | - | 71.3
1 | 31 | 8 | 77.8 | - | 70.4 | 0.1 | - | 5.1 | 2.2 | 0 | 0 | 0 | - | - | 77.8
1 | 31 | 9 | 83.1 | - | 69.5 | 0.1 | - | 5.1 | 8.4 | 0 | 0 | 0 | - | - | 83.1
1 | 31 | 10 | 83.9 | - | 68.3 | 0.1 | - | 5.1 | 10.4 | 0 | 0 | 0 | - | - | 83.9
1 | 31 | 11 | 83.1 | - | 67.6 | 0.1 | - | 5.1 | 10.3 | 0 | 0 | 0 | - | - | 83.1
1 | 31 | 12 | 81.2 | - | 66 | 0.1 | - | 5.1 | 10 | 0 | 0 | 0 | - | - | 81.2
1 | 31 | 13 | 82.3 | - | 67 | 0.1 | - | 5.1 | 10.1 | 0 | 0 | 0 | - | - | 82.3
1 | 31 | 14 | 80.3 | - | 67.2 | 0.1 | - | 5.1 | 7.9 | 0 | 0 | 0 | - | - | 80.3
1 | 31 | 15 | 82 | - | 63.8 | 0.1 | - | 5.1 | 13 | 0 | 0 | 0 | - | - | 82
1 | 31 | 16 | 80.6 | - | 66.5 | 0.1 | - | 5.1 | 8.9 | 0 | 0 | 0 | - | - | 80.6
1 | 31 | 17 | 80.5 | - | 73.4 | 0.1 | - | 5.1 | 1.9 | 0 | 0 | 0 | - | - | 80.5
1 | 31 | 18 | 85.8 | - | 80.6 | 0.1 | - | 5.1 | 0 | 0 | 0 | 0 | - | - | 85.8
1 | 31 | 19 | 86.7 | - | 81.5 | 0.1 | - | 5.1 | 0 | 0 | 0 | 0 | - | - | 86.7
1 | 31 | 20 | 83.4 | - | 78.2 | 0.1 | - | 5.1 | 0 | 0 | 0 | 0 | - | - | 83.4
1 | 31 | 21 | 79.8 | - | 74.6 | 0.1 | - | 5.1 | 0 | 0 | 0 | 0 | - | - | 79.8
1 | 31 | 22 | 75.1 | - | 69.9 | 0.1 | - | 5.1 | 0 | 0 | 0 | 0 | - | - | 75.1
1 | 31 | 23 | 70.9 | - | 65.7 | 0.1 | - | 5.1 | 0 | 0 | 0 | 0 | - | - | 70.9
2 | 1 | 0 | 75.3 | - | 70.1 | 0.1 | - | 5.1 | 0 | 0 | 0 | 0 | - | - | 75.3
2 | 1 | 1 | 74.3 | - | 69.1 | 0.1 | - | 5.1 | 0 | 0 | 0 | 0 | - | - | 74.3
2 | 1 | 2 | 74.7 | - | 69.5 | 0.1 | - | 5.1 | 0 | 0 | 0 | 0 | - | - | 74.7
2 | 1 | 3 | 75.8 | - | 70.6 | 0.1 | - | 5.1 | 0 | 0 | 0 | 0 | - | - | 75.8
2 | 1 | 4 | 76 | - | 70.8 | 0.1 | - | 5.1 | 0 | 0 | 0 | 0 | - | - | 76
2 | 1 | 5 | 75.1 | - | 69.9 | 0.1 | - | 5.1 | 0 | 0 | 0 | 0 | - | - | 75.1
2 | 1 | 6 | 74.5 | - | 69.3 | 0.1 | - | 5.1 | 0 | 0 | 0 | 0 | - | - | 74.5
2 | 1 | 7 | 75.9 | - | 70.3 | 0.1 | - | 5.1 | 0.4 | 0 | 0 | 0 | - | - | 75.9
2 | 1 | 8 | 78.7 | - | 71.1 | 0.1 | - | 5.1 | 2.4 | 0 | 0 | 0 | - | - | 78.7
2 | 1 | 9 | 81 | - | 67.7 | 0.1 | - | 5.1 | 8.1 | 0 | 0 | 0 | - | - | 81
2 | 1 | 10 | 81.2 | - | 68 | 0.1 | - | 5.1 | 8 | 0 | 0 | 0 | - | - | 81.2
2 | 1 | 11 | 81.4 | - | 69.3 | 0.1 | - | 5.1 | 6.9 | 0 | 0 | 0 | - | - | 81.4
2 | 1 | 12 | 81.4 | - | 65.1 | 0.1 | - | 5.1 | 11.1 | 0 | 0 | 0 | - | - | 81.4
2 | 1 | 13 | 81.4 | - | 62.4 | 0.1 | - | 5.1 | 13.8 | 0 | 0 | 0 | - | - | 81.4
2 | 1 | 14 | 81 | - | 65.1 | 0.1 | - | 5.1 | 10.7 | 0 | 0 | 0 | - | - | 81
2 | 1 | 15 | 80.9 | - | 68.3 | 0.1 | - | 5.1 | 7.4 | 0 | 0 | 0 | - | - | 80.9
2 | 1 | 16 | 81.3 | - | 71.5 | 0.1 | - | 5.1 | 4.6 | 0 | 0 | 0 | - | - | 81.3
2 | 1 | 17 | 82 | - | 75.9 | 0.1 | - | 5.1 | 0.9 | 0 | 0 | 0 | - | - | 82
2 | 1 | 18 | 82.6 | - | 77.4 | 0.1 | - | 5.1 | 0 | 0 | 0 | 0 | - | - | 82.6
2 | 1 | 19 | 83.6 | - | 78.4 | 0.1 | - | 5.1 | 0 | 0 | 0 | 0 | - | - | 83.6
2 | 1 | 20 | 82.6 | - | 77.4 | 0.1 | - | 5.1 | 0 | 0 | 0 | 0 | - | - | 82.6
2 | 1 | 21 | 81.9 | - | 76.7 | 0.1 | - | 5.1 | 0 | 0 | 0 | 0 | - | - | 81.9
2 | 1 | 22 | 80.5 | - | 75.3 | 0.1 | - | 5.1 | 0 | 0 | 0 | 0 | - | - | 80.5
2 | 1 | 23 | 77.4 | - | 72.2 | 0.1 | - | 5.1 | 0 | 0 | 0 | 0 | - | - | 77.4
2 | 2 | 0 | 74.8 | - | 69.6 | 0.1 | - | 5.1 | 0 | 0 | 0 | 0 | - | - | 74.8
2 | 2 | 1 | 73.7 | - | 68.5 | 0.1 | - | 5.1 | 0 | 0 | 0 | 0 | - | - | 73.7
2 | 2 | 2 | 74.4 | - | 69.2 | 0.1 | - | 5.1 | 0 | 0 | 0 | 0 | - | - | 74.4
2 | 2 | 3 | 76 | - | 70.8 | 0.1 | - | 5.1 | 0 | 0 | 0 | 0 | - | - | 76
2 | 2 | 4 | 77.1 | - | 71.9 | 0.1 | - | 5.1 | 0 | 0 | 0 | 0 | - | - | 77.1
2 | 2 | 5 | 77.5 | - | 72.3 | 0.1 | - | 5.1 | 0 | 0 | 0 | 0 | - | - | 77.5
2 | 2 | 6 | 79.4 | - | 74.2 | 0.1 | - | 5.1 | 0 | 0 | 0 | 0 | - | - | 79.4
2 | 2 | 7 | 81.8 | - | 76.2 | 0.1 | - | 5.1 | 0.4 | 0 | 0 | 0 | - | - | 81.8
2 | 2 | 8 | 81.9 | - | 73.3 | 0.1 | - | 5.1 | 3.4 | 0 | 0 | 0 | - | - | 81.9
2 | 2 | 9 | 81.9 | - | 69.5 | 0.1 | - | 5.1 | 7.2 | 0 | 0 | 0 | - | - | 81.9
2 | 2 | 10 | 81.9 | - | 68.2 | 0.1 | - | 5.1 | 8.5 | 0 | 0 | 0 | - | - | 81.9
2 | 2 | 11 | 81.9 | - | 71.3 | 0.1 | - | 5.1 | 5.4 | 0 | 0 | 0 | - | - | 81.9
2 | 2 | 12 | 81.8 | - | 69.4 | 0.1 | - | 5.1 | 7.2 | 0 | 0 | 0 | - | - | 81.8
2 | 2 | 13 | 81.9 | - | 73.4 | 0.1 | - | 5.1 | 3.3 | 0 | 0 | 0 | - | - | 81.9
2 | 2 | 14 | 81.9 | - | 74.1 | 0.1 | - | 5.1 | 2.6 | 0 | 0 | 0 | - | - | 81.9
2 | 2 | 15 | 82.1 | - | 74.9 | 0.1 | - | 5.1 | 2 | 0 | 0 | 0 | - | - | 82.1
2 | 2 | 16 | 82.1 | - | 75.4 | 0.1 | - | 5.1 | 1.5 | 0 | 0 | 0 | - | - | 82.1
2 | 2 | 17 | 82.8 | - | 77 | 0.1 | - | 5.1 | 0.6 | 0 | 0 | 0 | - | - | 82.8
2 | 2 | 18 | 86 | - | 80.8 | 0.1 | - | 5.1 | 0 | 0 | 0 | 0 | - | - | 86
2 | 2 | 19 | 86.1 | - | 80.9 | 0.1 | - | 5.1 | 0 | 0 | 0 | 0 | - | - | 86.1
2 | 2 | 20 | 83.8 | - | 78.6 | 0.1 | - | 5.1 | 0 | 0 | 0 | 0 | - | - | 83.8
2 | 2 | 21 | 81.8 | - | 76.6 | 0.1 | - | 5.1 | 0 | 0 | 0 | 0 | - | - | 81.8
2 | 2 | 22 | 80.7 | - | 75.5 | 0.1 | - | 5.1 | 0 | 0 | 0 | 0 | - | - | 80.7
2 | 2 | 23 | 77.4 | - | 72.2 | 0.1 | - | 5.1 | 0 | 0 | 0 | 0 | - | - | 77.4
2 | 3 | 0 | 74.8 | - | 69.6 | 0.1 | - | 5.1 | 0 | 0 | 0 | 0 | - | - | 74.8
2 | 3 | 1 | 73.7 | - | 68.5 | 0.1 | - | 5.1 | 0 | 0 | 0 | 0 | - | - | 73.7
2 | 3 | 2 | 74.6 | - | 69.4 | 0.1 | - | 5.1 | 0 | 0 | 0 | 0 | - | - | 74.6
2 | 3 | 3 | 75.8 | - | 70.6 | 0.1 | - | 5.1 | 0 | 0 | 0 | 0 | - | - | 75.8
2 | 3 | 4 | 77 | - | 71.8 | 0.1 | - | 5.1 | 0 | 0 | 0 | 0 | - | - | 77
2 | 3 | 5 | 77.4 | - | 72.2 | 0.1 | - | 5.1 | 0 | 0 | 0 | 0 | - | - | 77.4
2 | 3 | 6 | 79.4 | - | 74.2 | 0.1 | - | 5.1 | 0 | 0 | 0 | 0 | - | - | 79.4
2 | 3 | 7 | 81.6 | - | 75.3 | 0.1 | - | 5.1 | 1.1 | 0 | 0 | 0 | - | - | 81.6
2 | 3 | 8 | 81.9 | - | 68.5 | 0.1 | - | 5.1 | 8.2 | 0 | 0 | 0 | - | - | 81.9
2 | 3 | 9 | 82 | - | 60.9 | 0.1 | - | 5.1 | 15.9 | 0 | 0 | 0 | - | - | 82
2 | 3 | 10 | 82.1 | - | 54.4 | 0.1 | - | 5.1 | 22.5 | 0 | 0 | 0 | - | - | 82.1
2 | 3 | 11 | 82.1 | - | 48.7 | 0.1 | - | 5.1 | 28.2 | 0 | 0 | 0 | - | - | 82.1
2 | 3 | 12 | 82 | - | 48.7 | 0.1 | - | 5.1 | 28.1 | 0 | 0 | 0 | - | - | 82
2 | 3 | 13 | 81.9 | - | 52.4 | 0.1 | - | 5.1 | 24.3 | 0 | 0 | 0 | - | - | 81.9
2 | 3 | 14 | 81.9 | - | 54.4 | 0.1 | - | 5.1 | 22.3 | 0 | 0 | 0 | - | - | 81.9
2 | 3 | 15 | 81.6 | - | 60.2 | 0.1 | - | 5.1 | 16.2 | 0 | 0 | 0 | - | - | 81.6
2 | 3 | 16 | 81.5 | - | 68.2 | 0.1 | - | 5.1 | 8.1 | 0 | 0 | 0 | - | - | 81.5
2 | 3 | 17 | 81.9 | - | 74.8 | 0.1 | - | 5.1 | 1.9 | 0 | 0 | 0 | - | - | 81.9
2 | 3 | 18 | 82.5 | - | 77.3 | 0.1 | - | 5.1 | 0 | 0 | 0 | 0 | - | - | 82.5
2 | 3 | 19 | 83.8 | - | 78.6 | 0.1 | - | 5.1 | 0 | 0 | 0 | 0 | - | - | 83.8
2 | 3 | 20 | 82.9 | - | 77.7 | 0.1 | - | 5.1 | 0 | 0 | 0 | 0 | - | - | 82.9
2 | 3 | 21 | 81.9 | - | 76.7 | 0.1 | - | 5.1 | 0 | 0 | 0 | 0 | - | - | 81.9
2 | 3 | 22 | 80.6 | - | 75.4 | 0.1 | - | 5.1 | 0 | 0 | 0 | 0 | - | - | 80.6
2 | 3 | 23 | 77.4 | - | 72.2 | 0.1 | - | 5.1 | 0 | 0 | 0 | 0 | - | - | 77.4
2 | 4 | 0 | 74.7 | - | 69.5 | 0.1 | - | 5.1 | 0 | 0 | 0 | 0 | - | - | 74.7
2 | 4 | 1 | 73.5 | - | 68.3 | 0.1 | - | 5.1 | 0 | 0 | 0 | 0 | - | - | 73.5
2 | 4 | 2 | 74.1 | - | 68.9 | 0.1 | - | 5.1 | 0 | 0 | 0 | 0 | - | - | 74.1
2 | 4 | 3 | 75.7 | - | 70.5 | 0.1 | - | 5.1 | 0 | 0 | 0 | 0 | - | - | 75.7
2 | 4 | 4 | 76.8 | - | 71.6 | 0.1 | - | 5.1 | 0 | 0 | 0 | 0 | - | - | 76.8
2 | 4 | 5 | 77.1 | - | 71.9 | 0.1 | - | 5.1 | 0 | 0 | 0 | 0 | - | - | 77.1
2 | 4 | 6 | 78.7 | - | 73.5 | 0.1 | - | 5.1 | 0 | 0 | 0 | 0 | - | - | 78.7
2 | 4 | 7 | 81.5 | - | 75 | 0.1 | - | 5.1 | 1.3 | 0 | 0 | 0 | - | - | 81.5
2 | 4 | 8 | 81.9 | - | 67.8 | 0.1 | - | 5.1 | 8.9 | 0 | 0 | 0 | - | - | 81.9
2 | 4 | 9 | 82 | - | 58.3 | 0.1 | - | 5.1 | 18.5 | 0 | 0 | 0 | - | - | 82
2 | 4 | 10 | 82 | - | 50.4 | 0.1 | - | 5.1 | 26.4 | 0 | 0 | 0 | - | - | 82
2 | 4 | 11 | 82.2 | - | 48 | 0.1 | - | 2.9 | 31.2 | 0 | 0 | 0 | - | - | 82.2
2 | 4 | 12 | 81.8 | - | 47.6 | 0.1 | - | 2.9 | 31.2 | 0 | 0 | 0 | - | - | 81.8
2 | 4 | 13 | 81.9 | - | 52.4 | 0.1 | - | 5.1 | 24.3 | 0 | 0 | 0 | - | - | 81.9
2 | 4 | 14 | 81.9 | - | 59.7 | 0.1 | - | 5.1 | 17 | 0 | 0 | 0 | - | - | 81.9
2 | 4 | 15 | 81.8 | - | 66 | 0.1 | - | 5.1 | 10.6 | 0 | 0 | 0 | - | - | 81.8
2 | 4 | 16 | 81.5 | - | 69.6 | 0.1 | - | 5.1 | 6.7 | 0 | 0 | 0 | - | - | 81.5
2 | 4 | 17 | 81.8 | - | 74.9 | 0.1 | - | 5.1 | 1.7 | 0 | 0 | 0 | - | - | 81.8
2 | 4 | 18 | 82.1 | - | 76.9 | 0.1 | - | 5.1 | 0 | 0 | 0 | 0 | - | - | 82.1
2 | 4 | 19 | 82.5 | - | 77.3 | 0.1 | - | 5.1 | 0 | 0 | 0 | 0 | - | - | 82.5
2 | 4 | 20 | 82 | - | 76.8 | 0.1 | - | 5.1 | 0 | 0 | 0 | 0 | - | - | 82
2 | 4 | 21 | 81.8 | - | 76.6 | 0.1 | - | 5.1 | 0 | 0 | 0 | 0 | - | - | 81.8
2 | 4 | 22 | 78.9 | - | 73.7 | 0.1 | - | 5.1 | 0 | 0 | 0 | 0 | - | - | 78.9
2 | 4 | 23 | 75.9 | - | 70.7 | 0.1 | - | 5.1 | 0 | 0 | 0 | 0 | - | - | 75.9
2 | 5 | 0 | 73.7 | - | 68.5 | 0.1 | - | 5.1 | 0 | 0 | 0 | 0 | - | - | 73.7
2 | 5 | 1 | 72.3 | - | 67.1 | 0.1 | - | 5.1 | 0 | 0 | 0 | 0 | - | - | 72.3
2 | 5 | 2 | 73.4 | - | 68.2 | 0.1 | - | 5.1 | 0 | 0 | 0 | 0 | - | - | 73.4
2 | 5 | 3 | 74.8 | - | 69.6 | 0.1 | - | 5.1 | 0 | 0 | 0 | 0 | - | - | 74.8
2 | 5 | 4 | 75.4 | - | 70.2 | 0.1 | - | 5.1 | 0 | 0 | 0 | 0 | - | - | 75.4
2 | 5 | 5 | 75.5 | - | 70.3 | 0.1 | - | 5.1 | 0 | 0 | 0 | 0 | - | - | 75.5
2 | 5 | 6 | 77 | - | 71.8 | 0.1 | - | 5.1 | 0 | 0 | 0 | 0 | - | - | 77
2 | 5 | 7 | 80.2 | - | 73.7 | 0.1 | - | 5.1 | 1.3 | 0 | 0 | 0 | - | - | 80.2
2 | 5 | 8 | 82 | - | 67.7 | 0.1 | - | 5.1 | 9.1 | 0 | 0 | 0 | - | - | 82
2 | 5 | 9 | 81.8 | - | 57.9 | 0.1 | - | 5.1 | 18.7 | 0 | 0 | 0 | - | - | 81.8
2 | 5 | 10 | 82.1 | - | 50.3 | 0.1 | - | 5.1 | 26.6 | 0 | 0 | 0 | - | - | 82.1
2 | 5 | 11 | 82.1 | - | 45 | 0.1 | - | 5.1 | 31.9 | 0 | 0 | 0 | - | - | 82.1
2 | 5 | 12 | 81.9 | - | 42.6 | 0.1 | - | 5.1 | 34.1 | 0 | 0 | 0 | - | - | 81.9
2 | 5 | 13 | 82 | - | 46.4 | 0.1 | - | 2.9 | 33.1 | -0.5 | 0 | 0 | - | - | 82
2 | 5 | 14 | 81.9 | - | 47.8 | 0.1 | - | 5.1 | 28.9 | 0 | 0 | 0 | - | - | 81.9
2 | 5 | 15 | 81.9 | - | 54.8 | 0.1 | - | 5.1 | 21.9 | 0 | 0 | 0 | - | - | 81.9
2 | 5 | 16 | 81.7 | - | 63.9 | 0.1 | - | 5.1 | 12.6 | 0 | 0 | 0 | - | - | 81.7
2 | 5 | 17 | 81.4 | - | 73 | 0.1 | - | 5.1 | 3.2 | 0 | 0 | 0 | - | - | 81.4
2 | 5 | 18 | 81.9 | - | 76.7 | 0.1 | - | 5.1 | 0 | 0 | 0 | 0 | - | - | 81.9
2 | 5 | 19 | 81.9 | - | 76.7 | 0.1 | - | 5.1 | 0 | 0 | 0 | 0 | - | - | 81.9
2 | 5 | 20 | 81.9 | - | 76.7 | 0.1 | - | 5.1 | 0 | 0 | 0 | 0 | - | - | 81.9
2 | 5 | 21 | 80.9 | - | 75.7 | 0.1 | - | 5.1 | 0 | 0 | 0 | 0 | - | - | 80.9
2 | 5 | 22 | 77.3 | - | 72.1 | 0.1 | - | 5.1 | 0 | 0 | 0 | 0 | - | - | 77.3
2 | 5 | 23 | 75 | - | 69.8 | 0.1 | - | 5.1 | 0 | 0 | 0 | 0 | - | - | 75
2 | 6 | 0 | 72.8 | - | 67.6 | 0.1 | - | 5.1 | 0 | 0 | 0 | 0 | - | - | 72.8
2 | 6 | 1 | 71.3 | - | 66.1 | 0.1 | - | 5.1 | 0 | 0 | 0 | 0 | - | - | 71.3
2 | 6 | 2 | 72.3 | - | 67.1 | 0.1 | - | 5.1 | 0 | 0 | 0 | 0 | - | - | 72.3
2 | 6 | 3 | 74.4 | - | 69.2 | 0.1 | - | 5.1 | 0 | 0 | 0 | 0 | - | - | 74.4
2 | 6 | 4 | 74.9 | - | 69.7 | 0.1 | - | 5.1 | 0 | 0 | 0 | 0 | - | - | 74.9
2 | 6 | 5 | 74.8 | - | 69.6 | 0.1 | - | 5.1 | 0 | 0 | 0 | 0 | - | - | 74.8
2 | 6 | 6 | 75.9 | - | 70.7 | 0.1 | - | 5.1 | 0 | 0 | 0 | 0 | - | - | 75.9
2 | 6 | 7 | 79.4 | - | 73.8 | 0.1 | - | 5.1 | 0.4 | 0 | 0 | 0 | - | - | 79.4
2 | 6 | 8 | 81.6 | - | 74.3 | 0.1 | - | 5.1 | 2.1 | 0 | 0 | 0 | - | - | 81.6
2 | 6 | 9 | 82 | - | 70.2 | 0.1 | - | 5.1 | 6.6 | 0 | 0 | 0 | - | - | 82
2 | 6 | 10 | 82.1 | - | 62.8 | 0.1 | - | 5.1 | 14.1 | 0 | 0 | 0 | - | - | 82.1
2 | 6 | 11 | 81.9 | - | 63.4 | 0.1 | - | 5.1 | 13.3 | 0 | 0 | 0 | - | - | 81.9
2 | 6 | 12 | 81.9 | - | 61.6 | 0.1 | - | 5.1 | 15.1 | 0 | 0 | 0 | - | - | 81.9
2 | 6 | 13 | 81.9 | - | 60.8 | 0.1 | - | 5.1 | 15.9 | 0 | 0 | 0 | - | - | 81.9
2 | 6 | 14 | 82 | - | 66.4 | 0.1 | - | 5.1 | 10.4 | 0 | 0 | 0 | - | - | 82
2 | 6 | 15 | 82 | - | 70 | 0.1 | - | 5.1 | 6.8 | 0 | 0 | 0 | - | - | 82
2 | 6 | 16 | 81.9 | - | 73.1 | 0.1 | - | 5.1 | 3.6 | 0 | 0 | 0 | - | - | 81.9
2 | 6 | 17 | 81.8 | - | 75.4 | 0.1 | - | 5.1 | 1.2 | 0 | 0 | 0 | - | - | 81.8
2 | 6 | 18 | 81.9 | - | 76.7 | 0.1 | - | 5.1 | 0 | 0 | 0 | 0 | - | - | 81.9
2 | 6 | 19 | 81.8 | - | 76.6 | 0.1 | - | 5.1 | 0 | 0 | 0 | 0 | - | - | 81.8
2 | 6 | 20 | 81.9 | - | 76.7 | 0.1 | - | 5.1 | 0 | 0 | 0 | 0 | - | - | 81.9
2 | 6 | 21 | 81 | - | 75.8 | 0.1 | - | 5.1 | 0 | 0 | 0 | 0 | - | - | 81
2 | 6 | 22 | 79.4 | - | 74.2 | 0.1 | - | 5.1 | 0 | 0 | 0 | 0 | - | - | 79.4
2 | 6 | 23 | 77.4 | - | 72.2 | 0.1 | - | 5.1 | 0 | 0 | 0 | 0 | - | - | 77.4
2 | 7 | 0 | 75 | - | 69.8 | 0.1 | - | 5.1 | 0 | 0 | 0 | 0 | - | - | 75
2 | 7 | 1 | 73.7 | - | 68.5 | 0.1 | - | 5.1 | 0 | 0 | 0 | 0 | - | - | 73.7
2 | 7 | 2 | 74.5 | - | 69.3 | 0.1 | - | 5.1 | 0 | 0 | 0 | 0 | - | - | 74.5
2 | 7 | 3 | 75.6 | - | 70.4 | 0.1 | - | 5.1 | 0 | 0 | 0 | 0 | - | - | 75.6
2 | 7 | 4 | 75.6 | - | 70.4 | 0.1 | - | 5.1 | 0 | 0 | 0 | 0 | - | - | 75.6
2 | 7 | 5 | 74.9 | - | 69.7 | 0.1 | - | 5.1 | 0 | 0 | 0 | 0 | - | - | 74.9
2 | 7 | 6 | 74.7 | - | 69.5 | 0.1 | - | 5.1 | 0 | 0 | 0 | 0 | - | - | 74.7
2 | 7 | 7 | 77.1 | - | 71.5 | 0.1 | - | 5.1 | 0.4 | 0 | 0 | 0 | - | - | 77.1
2 | 7 | 8 | 79.8 | - | 72.9 | 0.1 | - | 5.1 | 1.7 | 0 | 0 | 0 | - | - | 79.8
2 | 7 | 9 | 81.5 | - | 70.6 | 0.1 | - | 5.1 | 5.7 | 0 | 0 | 0 | - | - | 81.5
2 | 7 | 10 | 81.5 | - | 64.6 | 0.1 | - | 5.1 | 11.7 | 0 | 0 | 0 | - | - | 81.5
2 | 7 | 11 | 81.4 | - | 68 | 0.1 | - | 5.1 | 8.2 | 0 | 0 | 0 | - | - | 81.4
2 | 7 | 12 | 80.7 | - | 67.3 | 0.1 | - | 5.1 | 8.2 | 0 | 0 | 0 | - | - | 80.7
2 | 7 | 13 | 80.9 | - | 68 | 0.1 | - | 5.1 | 7.7 | 0 | 0 | 0 | - | - | 80.9
2 | 7 | 14 | 80.7 | - | 69 | 0.1 | - | 5.1 | 6.5 | 0 | 0 | 0 | - | - | 80.7
2 | 7 | 15 | 80.6 | - | 69.3 | 0.1 | - | 5.1 | 6.1 | 0 | 0 | 0 | - | - | 80.6
2 | 7 | 16 | 80.4 | - | 71.9 | 0.1 | - | 5.1 | 3.3 | 0 | 0 | 0 | - | - | 80.4
2 | 7 | 17 | 81.5 | - | 75.2 | 0.1 | - | 5.1 | 1.1 | 0 | 0 | 0 | - | - | 81.5
2 | 7 | 18 | 81.8 | - | 76.6 | 0.1 | - | 5.1 | 0 | 0 | 0 | 0 | - | - | 81.8
2 | 7 | 19 | 82 | - | 76.8 | 0.1 | - | 5.1 | 0 | 0 | 0 | 0 | - | - | 82
2 | 7 | 20 | 81.9 | - | 76.7 | 0.1 | - | 5.1 | 0 | 0 | 0 | 0 | - | - | 81.9
2 | 7 | 21 | 81.5 | - | 76.3 | 0.1 | - | 5.1 | 0 | 0 | 0 | 0 | - | - | 81.5
2 | 7 | 22 | 80.5 | - | 75.3 | 0.1 | - | 5.1 | 0 | 0 | 0 | 0 | - | - | 80.5
2 | 7 | 23 | 78.7 | - | 73.5 | 0.1 | - | 5.1 | 0 | 0 | 0 | 0 | - | - | 78.7
2 | 8 | 0 | 75.6 | - | 70.4 | 0.1 | - | 5.1 | 0 | 0 | 0 | 0 | - | - | 75.6
2 | 8 | 1 | 74.6 | - | 69.4 | 0.1 | - | 5.1 | 0 | 0 | 0 | 0 | - | - | 74.6
2 | 8 | 2 | 75 | - | 69.8 | 0.1 | - | 5.1 | 0 | 0 | 0 | 0 | - | - | 75
2 | 8 | 3 | 76.8 | - | 71.6 | 0.1 | - | 5.1 | 0 | 0 | 0 | 0 | - | - | 76.8
2 | 8 | 4 | 77.1 | - | 71.9 | 0.1 | - | 5.1 | 0 | 0 | 0 | 0 | - | - | 77.1
2 | 8 | 5 | 76.7 | - | 71.5 | 0.1 | - | 5.1 | 0 | 0 | 0 | 0 | - | - | 76.7
2 | 8 | 6 | 75.7 | - | 70.5 | 0.1 | - | 5.1 | 0 | 0 | 0 | 0 | - | - | 75.7
2 | 8 | 7 | 77.8 | - | 72.1 | 0.1 | - | 5.1 | 0.5 | 0 | 0 | 0 | - | - | 77.8
2 | 8 | 8 | 81 | - | 72.4 | 0.1 | - | 5.1 | 3.4 | 0 | 0 | 0 | - | - | 81
2 | 8 | 9 | 81.9 | - | 71.2 | 0.1 | - | 5.1 | 5.5 | 0 | 0 | 0 | - | - | 81.9
2 | 8 | 10 | 81.9 | - | 67.3 | 0.1 | - | 5.1 | 9.4 | 0 | 0 | 0 | - | - | 81.9
2 | 8 | 11 | 81.9 | - | 70.3 | 0.1 | - | 5.1 | 6.4 | 0 | 0 | 0 | - | - | 81.9
2 | 8 | 12 | 81.8 | - | 69.5 | 0.1 | - | 5.1 | 7.1 | 0 | 0 | 0 | - | - | 81.8
2 | 8 | 13 | 81.9 | - | 67.9 | 0.1 | - | 5.1 | 8.8 | 0 | 0 | 0 | - | - | 81.9
2 | 8 | 14 | 81.8 | - | 66.6 | 0.1 | - | 5.1 | 10 | 0 | 0 | 0 | - | - | 81.8
2 | 8 | 15 | 81.9 | - | 69.2 | 0.1 | - | 5.1 | 7.5 | 0 | 0 | 0 | - | - | 81.9
2 | 8 | 16 | 82 | - | 72.8 | 0.1 | - | 5.1 | 4 | 0 | 0 | 0 | - | - | 82
2 | 8 | 17 | 83.6 | - | 76.9 | 0.1 | - | 5.1 | 1.5 | 0 | 0 | 0 | - | - | 83.6
2 | 8 | 18 | 90.1 | - | 84.9 | 0.1 | - | 5.1 | 0 | 0 | 0 | 0 | - | - | 90.1
2 | 8 | 19 | 92.4 | - | 87.2 | 0.1 | - | 5.1 | 0 | 0 | 0 | 0 | - | - | 92.4
2 | 8 | 20 | 91.7 | - | 86.5 | 0.1 | - | 5.1 | 0 | 0 | 0 | 0 | - | - | 91.7
2 | 8 | 21 | 88.4 | - | 83.2 | 0.1 | - | 5.1 | 0 | 0 | 0 | 0 | - | - | 88.4
2 | 8 | 22 | 84.9 | - | 79.7 | 0.1 | - | 5.1 | 0 | 0 | 0 | 0 | - | - | 84.9
2 | 8 | 23 | 81.9 | - | 76.7 | 0.1 | - | 5.1 | 0 | 0 | 0 | 0 | - | - | 81.9
2 | 9 | 0 | 81.1 | - | 75.9 | 0.1 | - | 5.1 | 0 | 0 | 0 | 0 | - | - | 81.1
2 | 9 | 1 | 79.5 | - | 74.3 | 0.1 | - | 5.1 | 0 | 0 | 0 | 0 | - | - | 79.5
2 | 9 | 2 | 80.1 | - | 74.9 | 0.1 | - | 5.1 | 0 | 0 | 0 | 0 | - | - | 80.1
2 | 9 | 3 | 81.5 | - | 76.3 | 0.1 | - | 5.1 | 0 | 0 | 0 | 0 | - | - | 81.5
2 | 9 | 4 | 81.8 | - | 76.6 | 0.1 | - | 5.1 | 0 | 0 | 0 | 0 | - | - | 81.8
2 | 9 | 5 | 81.9 | - | 76.7 | 0.1 | - | 5.1 | 0 | 0 | 0 | 0 | - | - | 81.9
2 | 9 | 6 | 82 | - | 76.8 | 0.1 | - | 5.1 | 0 | 0 | 0 | 0 | - | - | 82
2 | 9 | 7 | 85.9 | - | 79.8 | 0.1 | - | 5.1 | 0.9 | 0 | 0 | 0 | - | - | 85.9
2 | 9 | 8 | 87.9 | - | 79.6 | 0.1 | - | 5.1 | 3.1 | 0 | 0 | 0 | - | - | 87.9
2 | 9 | 9 | 89.7 | - | 78.3 | 0.1 | - | 5.1 | 6.2 | 0 | 0 | 0 | - | - | 89.7
2 | 9 | 10 | 88.9 | - | 78.2 | 0.1 | - | 5.1 | 5.5 | 0 | 0 | 0 | - | - | 88.9
2 | 9 | 11 | 88.7 | - | 77.5 | 0.1 | - | 5.1 | 6 | 0 | 0 | 0 | - | - | 88.7
2 | 9 | 12 | 86 | - | 74.8 | 0.1 | - | 5.1 | 6 | 0 | 0 | 0 | - | - | 86
2 | 9 | 13 | 87.2 | - | 73.1 | 0.1 | - | 5.1 | 8.9 | 0 | 0 | 0 | - | - | 87.2
2 | 9 | 14 | 86.2 | - | 72.4 | 0.1 | - | 5.1 | 8.6 | 0 | 0 | 0 | - | - | 86.2
2 | 9 | 15 | 85.9 | - | 72.9 | 0.1 | - | 5.1 | 7.8 | 0 | 0 | 0 | - | - | 85.9
2 | 9 | 16 | 85.4 | - | 73.8 | 0.1 | - | 5.1 | 6.4 | 0 | 0 | 0 | - | - | 85.4
2 | 9 | 17 | 86.6 | - | 80.1 | 0.1 | - | 5.1 | 1.3 | 0 | 0 | 0 | - | - | 86.6
2 | 9 | 18 | 94 | - | 88.8 | 0.1 | - | 5.1 | 0 | 0 | 0 | 0 | - | - | 94
2 | 9 | 19 | 95.6 | - | 90.4 | 0.1 | - | 5.1 | 0 | 0 | 0 | 0 | - | - | 95.6
2 | 9 | 20 | 93.6 | - | 88.4 | 0.1 | - | 5.1 | 0 | 0 | 0 | 0 | - | - | 93.6
2 | 9 | 21 | 88.9 | - | 83.7 | 0.1 | - | 5.1 | 0 | 0 | 0 | 0 | - | - | 88.9
2 | 9 | 22 | 83.8 | - | 78.6 | 0.1 | - | 5.1 | 0 | 0 | 0 | 0 | - | - | 83.8
2 | 9 | 23 | 81.9 | - | 76.7 | 0.1 | - | 5.1 | 0 | 0 | 0 | 0 | - | - | 81.9
2 | 10 | 0 | 80 | - | 74.8 | 0.1 | - | 5.1 | 0 | 0 | 0 | 0 | - | - | 80
2 | 10 | 1 | 78.3 | - | 73.1 | 0.1 | - | 5.1 | 0 | 0 | 0 | 0 | - | - | 78.3
2 | 10 | 2 | 78.8 | - | 73.6 | 0.1 | - | 5.1 | 0 | 0 | 0 | 0 | - | - | 78.8
2 | 10 | 3 | 80.6 | - | 75.4 | 0.1 | - | 5.1 | 0 | 0 | 0 | 0 | - | - | 80.6
2 | 10 | 4 | 80.9 | - | 75.7 | 0.1 | - | 5.1 | 0 | 0 | 0 | 0 | - | - | 80.9
2 | 10 | 5 | 81.4 | - | 76.2 | 0.1 | - | 5.1 | 0 | 0 | 0 | 0 | - | - | 81.4
2 | 10 | 6 | 81.9 | - | 76.7 | 0.1 | - | 5.1 | 0 | 0 | 0 | 0 | - | - | 81.9
2 | 10 | 7 | 82.7 | - | 76.1 | 0.1 | - | 5.1 | 1.4 | 0 | 0 | 0 | - | - | 82.7
2 | 10 | 8 | 82.9 | - | 68.7 | 0.1 | - | 5.1 | 9 | 0 | 0 | 0 | - | - | 82.9
2 | 10 | 9 | 84.2 | - | 62.8 | 0.1 | - | 5.1 | 16.2 | 0 | 0 | 0 | - | - | 84.2
2 | 10 | 10 | 84.6 | - | 54.2 | 0.1 | - | 5.1 | 25.2 | 0 | 0 | 0 | - | - | 84.6
2 | 10 | 11 | 84.8 | - | 47 | 0.1 | - | 5.1 | 32.6 | 0 | 0 | 0 | - | - | 84.8
2 | 10 | 12 | 82.1 | - | 46.4 | 0.1 | - | 2.9 | 35 | -2.3 | 0 | 0 | - | - | 82.1
2 | 10 | 13 | 82.4 | - | 46.4 | 0.1 | - | 2.9 | 34.2 | -1.2 | 0 | 0 | - | - | 82.4
2 | 10 | 14 | 82 | - | 47.1 | 0.1 | - | 5.1 | 29.7 | 0 | 0 | 0 | - | - | 82
2 | 10 | 15 | 81.9 | - | 54 | 0.1 | - | 5.1 | 22.7 | 0 | 0 | 0 | - | - | 81.9
2 | 10 | 16 | 81.9 | - | 63.6 | 0.1 | - | 5.1 | 13.1 | 0 | 0 | 0 | - | - | 81.9
2 | 10 | 17 | 81.5 | - | 72.7 | 0.1 | - | 5.1 | 3.6 | 0 | 0 | 0 | - | - | 81.5
2 | 10 | 18 | 81.9 | - | 76.6 | 0.1 | - | 5.1 | 0.1 | 0 | 0 | 0 | - | - | 81.9
2 | 10 | 19 | 82.1 | - | 76.9 | 0.1 | - | 5.1 | 0 | 0 | 0 | 0 | - | - | 82.1
2 | 10 | 20 | 81.8 | - | 76.6 | 0.1 | - | 5.1 | 0 | 0 | 0 | 0 | - | - | 81.8
2 | 10 | 21 | 81.8 | - | 76.6 | 0.1 | - | 5.1 | 0 | 0 | 0 | 0 | - | - | 81.8
2 | 10 | 22 | 79.5 | - | 74.3 | 0.1 | - | 5.1 | 0 | 0 | 0 | 0 | - | - | 79.5
2 | 10 | 23 | 76.5 | - | 71.3 | 0.1 | - | 5.1 | 0 | 0 | 0 | 0 | - | - | 76.5
2 | 11 | 0 | 74.4 | - | 69.2 | 0.1 | - | 5.1 | 0 | 0 | 0 | 0 | - | - | 74.4
2 | 11 | 1 | 73.2 | - | 68 | 0.1 | - | 5.1 | 0 | 0 | 0 | 0 | - | - | 73.2
2 | 11 | 2 | 73.7 | - | 68.5 | 0.1 | - | 5.1 | 0 | 0 | 0 | 0 | - | - | 73.7
2 | 11 | 3 | 75.1 | - | 69.9 | 0.1 | - | 5.1 | 0 | 0 | 0 | 0 | - | - | 75.1
2 | 11 | 4 | 75.4 | - | 70.2 | 0.1 | - | 5.1 | 0 | 0 | 0 | 0 | - | - | 75.4
2 | 11 | 5 | 74.8 | - | 69.6 | 0.1 | - | 5.1 | 0 | 0 | 0 | 0 | - | - | 74.8
2 | 11 | 6 | 74.7 | - | 69.5 | 0.1 | - | 5.1 | 0 | 0 | 0 | 0 | - | - | 74.7
2 | 11 | 7 | 76.8 | - | 71.2 | 0.1 | - | 5.1 | 0.4 | 0 | 0 | 0 | - | - | 76.8
2 | 11 | 8 | 81 | - | 72.8 | 0.1 | - | 5.1 | 3 | 0 | 0 | 0 | - | - | 81
2 | 11 | 9 | 81.9 | - | 68.6 | 0.1 | - | 5.1 | 8.1 | 0 | 0 | 0 | - | - | 81.9
2 | 11 | 10 | 81.9 | - | 69.4 | 0.1 | - | 5.1 | 7.3 | 0 | 0 | 0 | - | - | 81.9
2 | 11 | 11 | 81.9 | - | 69.8 | 0.1 | - | 5.1 | 6.9 | 0 | 0 | 0 | - | - | 81.9
2 | 11 | 12 | 81.5 | - | 68.1 | 0.1 | - | 5.1 | 8.2 | 0 | 0 | 0 | - | - | 81.5
2 | 11 | 13 | 81.5 | - | 69.2 | 0.1 | - | 5.1 | 7.1 | 0 | 0 | 0 | - | - | 81.5
2 | 11 | 14 | 81.5 | - | 67.6 | 0.1 | - | 5.1 | 8.7 | 0 | 0 | 0 | - | - | 81.5
2 | 11 | 15 | 81.4 | - | 67.3 | 0.1 | - | 5.1 | 8.9 | 0 | 0 | 0 | - | - | 81.4
2 | 11 | 16 | 81.4 | - | 68.6 | 0.1 | - | 5.1 | 7.6 | 0 | 0 | 0 | - | - | 81.4
2 | 11 | 17 | 81.9 | - | 74.9 | 0.1 | - | 5.1 | 1.8 | 0 | 0 | 0 | - | - | 81.9
2 | 11 | 18 | 82.4 | - | 77.1 | 0.1 | - | 5.1 | 0.1 | 0 | 0 | 0 | - | - | 82.4
2 | 11 | 19 | 83.4 | - | 78.2 | 0.1 | - | 5.1 | 0 | 0 | 0 | 0 | - | - | 83.4
2 | 11 | 20 | 82.3 | - | 77.1 | 0.1 | - | 5.1 | 0 | 0 | 0 | 0 | - | - | 82.3
2 | 11 | 21 | 81.9 | - | 76.7 | 0.1 | - | 5.1 | 0 | 0 | 0 | 0 | - | - | 81.9
2 | 11 | 22 | 80.1 | - | 74.9 | 0.1 | - | 5.1 | 0 | 0 | 0 | 0 | - | - | 80.1
2 | 11 | 23 | 77.1 | - | 71.9 | 0.1 | - | 5.1 | 0 | 0 | 0 | 0 | - | - | 77.1
2 | 12 | 0 | 74.7 | - | 69.5 | 0.1 | - | 5.1 | 0 | 0 | 0 | 0 | - | - | 74.7
2 | 12 | 1 | 73.5 | - | 68.3 | 0.1 | - | 5.1 | 0 | 0 | 0 | 0 | - | - | 73.5
2 | 12 | 2 | 74.5 | - | 69.3 | 0.1 | - | 5.1 | 0 | 0 | 0 | 0 | - | - | 74.5
2 | 12 | 3 | 75.8 | - | 70.6 | 0.1 | - | 5.1 | 0 | 0 | 0 | 0 | - | - | 75.8
2 | 12 | 4 | 76.2 | - | 71 | 0.1 | - | 5.1 | 0 | 0 | 0 | 0 | - | - | 76.2
2 | 12 | 5 | 76.2 | - | 71 | 0.1 | - | 5.1 | 0 | 0 | 0 | 0 | - | - | 76.2
2 | 12 | 6 | 78.5 | - | 73.3 | 0.1 | - | 5.1 | 0 | 0 | 0 | 0 | - | - | 78.5
2 | 12 | 7 | 81.5 | - | 74.8 | 0.1 | - | 5.1 | 1.5 | 0 | 0 | 0 | - | - | 81.5
2 | 12 | 8 | 81.9 | - | 67.2 | 0.1 | - | 5.1 | 9.5 | 0 | 0 | 0 | - | - | 81.9
2 | 12 | 9 | 82.6 | - | 59.1 | 0.1 | - | 5.1 | 18.3 | 0 | 0 | 0 | - | - | 82.6
2 | 12 | 10 | 82.7 | - | 52.1 | 0.1 | - | 5.1 | 25.4 | 0 | 0 | 0 | - | - | 82.7
2 | 12 | 11 | 82.8 | - | 46.7 | 0.1 | - | 5.1 | 30.9 | 0 | 0 | 0 | - | - | 82.8
2 | 12 | 12 | 82 | - | 46.4 | 0.1 | - | 2.9 | 33.1 | -0.5 | 0 | 0 | - | - | 82
2 | 12 | 13 | 82 | - | 46.5 | 0.1 | - | 2.9 | 32.6 | -0.1 | 0 | 0 | - | - | 82
2 | 12 | 14 | 82 | - | 47.5 | 0.1 | - | 5.1 | 29.3 | 0 | 0 | 0 | - | - | 82
2 | 12 | 15 | 81.6 | - | 53.5 | 0.1 | - | 5.1 | 22.9 | 0 | 0 | 0 | - | - | 81.6
2 | 12 | 16 | 81.5 | - | 62.5 | 0.1 | - | 5.1 | 13.8 | 0 | 0 | 0 | - | - | 81.5
2 | 12 | 17 | 81.3 | - | 72.1 | 0.1 | - | 5.1 | 4 | 0 | 0 | 0 | - | - | 81.3
2 | 12 | 18 | 82 | - | 76.7 | 0.1 | - | 5.1 | 0.1 | 0 | 0 | 0 | - | - | 82
2 | 12 | 19 | 82.2 | - | 77 | 0.1 | - | 5.1 | 0 | 0 | 0 | 0 | - | - | 82.2
2 | 12 | 20 | 81.9 | - | 76.7 | 0.1 | - | 5.1 | 0 | 0 | 0 | 0 | - | - | 81.9
2 | 12 | 21 | 81.8 | - | 76.6 | 0.1 | - | 5.1 | 0 | 0 | 0 | 0 | - | - | 81.8
2 | 12 | 22 | 79.7 | - | 74.5 | 0.1 | - | 5.1 | 0 | 0 | 0 | 0 | - | - | 79.7
2 | 12 | 23 | 78.4 | - | 73.2 | 0.1 | - | 5.1 | 0 | 0 | 0 | 0 | - | - | 78.4
2 | 13 | 0 | 75.9 | - | 70.7 | 0.1 | - | 5.1 | 0 | 0 | 0 | 0 | - | - | 75.9
2 | 13 | 1 | 74.9 | - | 69.7 | 0.1 | - | 5.1 | 0 | 0 | 0 | 0 | - | - | 74.9
2 | 13 | 2 | 75.5 | - | 70.3 | 0.1 | - | 5.1 | 0 | 0 | 0 | 0 | - | - | 75.5
2 | 13 | 3 | 77.7 | - | 72.5 | 0.1 | - | 5.1 | 0 | 0 | 0 | 0 | - | - | 77.7
2 | 13 | 4 | 78.6 | - | 73.4 | 0.1 | - | 5.1 | 0 | 0 | 0 | 0 | - | - | 78.6
2 | 13 | 5 | 79 | - | 73.8 | 0.1 | - | 5.1 | 0 | 0 | 0 | 0 | - | - | 79
2 | 13 | 6 | 80.8 | - | 75.6 | 0.1 | - | 5.1 | 0 | 0 | 0 | 0 | - | - | 80.8
2 | 13 | 7 | 81.9 | - | 75 | 0.1 | - | 5.1 | 1.7 | 0 | 0 | 0 | - | - | 81.9
2 | 13 | 8 | 82.8 | - | 67.7 | 0.1 | - | 5.1 | 9.9 | 0 | 0 | 0 | - | - | 82.8
2 | 13 | 9 | 83.3 | - | 59.7 | 0.1 | - | 5.1 | 18.4 | 0 | 0 | 0 | - | - | 83.3
2 | 13 | 10 | 83 | - | 52.3 | 0.1 | - | 5.1 | 25.5 | 0 | 0 | 0 | - | - | 83
2 | 13 | 11 | 82.7 | - | 49.9 | 0.1 | - | 5.1 | 27.6 | 0 | 0 | 0 | - | - | 82.7
2 | 13 | 12 | 82.1 | - | 49.4 | 0.1 | - | 5.1 | 27.5 | 0 | 0 | 0 | - | - | 82.1
2 | 13 | 13 | 82.4 | - | 51.3 | 0.1 | - | 5.1 | 25.9 | 0 | 0 | 0 | - | - | 82.4
2 | 13 | 14 | 82.2 | - | 52.7 | 0.1 | - | 5.1 | 24.3 | 0 | 0 | 0 | - | - | 82.2
2 | 13 | 15 | 81.9 | - | 57.7 | 0.1 | - | 5.1 | 19 | 0 | 0 | 0 | - | - | 81.9
2 | 13 | 16 | 82 | - | 64.7 | 0.1 | - | 5.1 | 12.1 | 0 | 0 | 0 | - | - | 82
2 | 13 | 17 | 81.9 | - | 72.8 | 0.1 | - | 5.1 | 3.9 | 0 | 0 | 0 | - | - | 81.9
2 | 13 | 18 | 82.1 | - | 76.8 | 0.1 | - | 5.1 | 0.1 | 0 | 0 | 0 | - | - | 82.1
2 | 13 | 19 | 83.2 | - | 78 | 0.1 | - | 5.1 | 0 | 0 | 0 | 0 | - | - | 83.2
2 | 13 | 20 | 82.7 | - | 77.5 | 0.1 | - | 5.1 | 0 | 0 | 0 | 0 | - | - | 82.7
2 | 13 | 21 | 81.9 | - | 76.7 | 0.1 | - | 5.1 | 0 | 0 | 0 | 0 | - | - | 81.9
2 | 13 | 22 | 81.4 | - | 76.2 | 0.1 | - | 5.1 | 0 | 0 | 0 | 0 | - | - | 81.4
2 | 13 | 23 | 78.7 | - | 73.5 | 0.1 | - | 5.1 | 0 | 0 | 0 | 0 | - | - | 78.7
2 | 14 | 0 | 76 | - | 70.8 | 0.1 | - | 5.1 | 0 | 0 | 0 | 0 | - | - | 76
2 | 14 | 1 | 74.9 | - | 69.7 | 0.1 | - | 5.1 | 0 | 0 | 0 | 0 | - | - | 74.9
2 | 14 | 2 | 74.9 | - | 69.7 | 0.1 | - | 5.1 | 0 | 0 | 0 | 0 | - | - | 74.9
2 | 14 | 3 | 77 | - | 71.8 | 0.1 | - | 5.1 | 0 | 0 | 0 | 0 | - | - | 77
2 | 14 | 4 | 77.7 | - | 72.5 | 0.1 | - | 5.1 | 0 | 0 | 0 | 0 | - | - | 77.7
2 | 14 | 5 | 77 | - | 71.8 | 0.1 | - | 5.1 | 0 | 0 | 0 | 0 | - | - | 77
2 | 14 | 6 | 76.2 | - | 71 | 0.1 | - | 5.1 | 0 | 0 | 0 | 0 | - | - | 76.2
2 | 14 | 7 | 78.4 | - | 71.4 | 0.1 | - | 5.1 | 1.8 | 0 | 0 | 0 | - | - | 78.4
2 | 14 | 8 | 80.5 | - | 65.3 | 0.1 | - | 5.1 | 10 | 0 | 0 | 0 | - | - | 80.5
2 | 14 | 9 | 81.8 | - | 56.9 | 0.1 | - | 5.1 | 19.7 | 0 | 0 | 0 | - | - | 81.8
2 | 14 | 10 | 82 | - | 49.2 | 0.1 | - | 5.1 | 27.6 | 0 | 0 | 0 | - | - | 82
2 | 14 | 11 | 81.9 | - | 46.4 | 0.1 | - | 2.9 | 32.8 | -0.3 | 0 | 0 | - | - | 81.9
2 | 14 | 12 | 81.9 | - | 46.4 | 0.1 | - | 2.9 | 34.5 | -2 | 0 | 0 | - | - | 81.9
2 | 14 | 13 | 81.8 | - | 46.4 | 0.1 | - | 2.9 | 34.2 | -1.8 | 0 | 0 | - | - | 81.8
2 | 14 | 14 | 81.5 | - | 48.4 | 0.1 | - | 2.9 | 30.1 | 0 | 0 | 0 | - | - | 81.5
2 | 14 | 15 | 80.7 | - | 52.4 | 0.1 | - | 5.1 | 23.1 | 0 | 0 | 0 | - | - | 80.7
2 | 14 | 16 | 80.1 | - | 61.1 | 0.1 | - | 5.1 | 13.8 | 0 | 0 | 0 | - | - | 80.1
2 | 14 | 17 | 79.8 | - | 70.6 | 0.1 | - | 5.1 | 4 | 0 | 0 | 0 | - | - | 79.8
2 | 14 | 18 | 81.5 | - | 76.2 | 0.1 | - | 5.1 | 0.1 | 0 | 0 | 0 | - | - | 81.5
2 | 14 | 19 | 81.9 | - | 76.7 | 0.1 | - | 5.1 | 0 | 0 | 0 | 0 | - | - | 81.9
2 | 14 | 20 | 81.5 | - | 76.3 | 0.1 | - | 5.1 | 0 | 0 | 0 | 0 | - | - | 81.5
2 | 14 | 21 | 80 | - | 74.8 | 0.1 | - | 5.1 | 0 | 0 | 0 | 0 | - | - | 80
2 | 14 | 22 | 78.9 | - | 73.7 | 0.1 | - | 5.1 | 0 | 0 | 0 | 0 | - | - | 78.9
2 | 14 | 23 | 77 | - | 71.8 | 0.1 | - | 5.1 | 0 | 0 | 0 | 0 | - | - | 77
2 | 15 | 0 | 74.8 | - | 69.6 | 0.1 | - | 5.1 | 0 | 0 | 0 | 0 | - | - | 74.8
2 | 15 | 1 | 73.5 | - | 68.3 | 0.1 | - | 5.1 | 0 | 0 | 0 | 0 | - | - | 73.5
2 | 15 | 2 | 74.4 | - | 69.2 | 0.1 | - | 5.1 | 0 | 0 | 0 | 0 | - | - | 74.4
2 | 15 | 3 | 75.5 | - | 70.3 | 0.1 | - | 5.1 | 0 | 0 | 0 | 0 | - | - | 75.5
2 | 15 | 4 | 75.7 | - | 70.5 | 0.1 | - | 5.1 | 0 | 0 | 0 | 0 | - | - | 75.7
2 | 15 | 5 | 74.7 | - | 69.5 | 0.1 | - | 5.1 | 0 | 0 | 0 | 0 | - | - | 74.7
2 | 15 | 6 | 73.5 | - | 68.3 | 0.1 | - | 5.1 | 0 | 0 | 0 | 0 | - | - | 73.5
2 | 15 | 7 | 74.2 | - | 67.2 | 0.1 | - | 5.1 | 1.8 | 0 | 0 | 0 | - | - | 74.2
2 | 15 | 8 | 76.4 | - | 62.5 | 0.1 | - | 5.1 | 8.7 | 0 | 0 | 0 | - | - | 76.4
2 | 15 | 9 | 78.7 | - | 59 | 0.1 | - | 5.1 | 14.5 | 0 | 0 | 0 | - | - | 78.7
2 | 15 | 10 | 79.8 | - | 54.9 | 0.1 | - | 5.1 | 19.7 | 0 | 0 | 0 | - | - | 79.8
2 | 15 | 11 | 80 | - | 54.1 | 0.1 | - | 5.1 | 20.7 | 0 | 0 | 0 | - | - | 80
2 | 15 | 12 | 79.7 | - | 56.5 | 0.1 | - | 5.1 | 18 | 0 | 0 | 0 | - | - | 79.7
2 | 15 | 13 | 79.7 | - | 55 | 0.1 | - | 5.1 | 19.5 | 0 | 0 | 0 | - | - | 79.7
2 | 15 | 14 | 78.9 | - | 54.2 | 0.1 | - | 5.1 | 19.5 | 0 | 0 | 0 | - | - | 78.9
2 | 15 | 15 | 78.4 | - | 57.8 | 0.1 | - | 5.1 | 15.4 | 0 | 0 | 0 | - | - | 78.4
2 | 15 | 16 | 78.9 | - | 63.1 | 0.1 | - | 5.1 | 10.6 | 0 | 0 | 0 | - | - | 78.9
2 | 15 | 17 | 80.1 | - | 71.7 | 0.1 | - | 5.1 | 3.2 | 0 | 0 | 0 | - | - | 80.1
2 | 15 | 18 | 81.6 | - | 76.3 | 0.1 | - | 5.1 | 0.1 | 0 | 0 | 0 | - | - | 81.6
2 | 15 | 19 | 81.9 | - | 76.7 | 0.1 | - | 5.1 | 0 | 0 | 0 | 0 | - | - | 81.9
2 | 15 | 20 | 81.5 | - | 76.3 | 0.1 | - | 5.1 | 0 | 0 | 0 | 0 | - | - | 81.5
2 | 15 | 21 | 80.1 | - | 74.9 | 0.1 | - | 5.1 | 0 | 0 | 0 | 0 | - | - | 80.1
2 | 15 | 22 | 78.7 | - | 73.5 | 0.1 | - | 5.1 | 0 | 0 | 0 | 0 | - | - | 78.7
2 | 15 | 23 | 76.2 | - | 71 | 0.1 | - | 5.1 | 0 | 0 | 0 | 0 | - | - | 76.2
2 | 16 | 0 | 74.2 | - | 69 | 0.1 | - | 5.1 | 0 | 0 | 0 | 0 | - | - | 74.2
2 | 16 | 1 | 72.7 | - | 67.5 | 0.1 | - | 5.1 | 0 | 0 | 0 | 0 | - | - | 72.7
2 | 16 | 2 | 73.8 | - | 68.6 | 0.1 | - | 5.1 | 0 | 0 | 0 | 0 | - | - | 73.8
2 | 16 | 3 | 75.3 | - | 70.1 | 0.1 | - | 5.1 | 0 | 0 | 0 | 0 | - | - | 75.3
2 | 16 | 4 | 75.6 | - | 70.4 | 0.1 | - | 5.1 | 0 | 0 | 0 | 0 | - | - | 75.6
2 | 16 | 5 | 75.1 | - | 69.9 | 0.1 | - | 5.1 | 0 | 0 | 0 | 0 | - | - | 75.1
2 | 16 | 6 | 75.9 | - | 70.7 | 0.1 | - | 5.1 | 0 | 0 | 0 | 0 | - | - | 75.9
2 | 16 | 7 | 79.7 | - | 73.7 | 0.1 | - | 5.1 | 0.8 | 0 | 0 | 0 | - | - | 79.7
2 | 16 | 8 | 81.4 | - | 70.6 | 0.1 | - | 5.1 | 5.6 | 0 | 0 | 0 | - | - | 81.4
2 | 16 | 9 | 81.9 | - | 65.2 | 0.1 | - | 5.1 | 11.5 | 0 | 0 | 0 | - | - | 81.9
2 | 16 | 10 | 82.2 | - | 61.7 | 0.1 | - | 5.1 | 15.3 | 0 | 0 | 0 | - | - | 82.2
2 | 16 | 11 | 82.1 | - | 62.2 | 0.1 | - | 5.1 | 14.7 | 0 | 0 | 0 | - | - | 82.1
2 | 16 | 12 | 81.9 | - | 61.1 | 0.1 | - | 5.1 | 15.6 | 0 | 0 | 0 | - | - | 81.9
2 | 16 | 13 | 82.2 | - | 58.5 | 0.1 | - | 5.1 | 18.5 | 0 | 0 | 0 | - | - | 82.2
2 | 16 | 14 | 82.2 | - | 58.8 | 0.1 | - | 5.1 | 18.2 | 0 | 0 | 0 | - | - | 82.2
2 | 16 | 15 | 82.1 | - | 61.8 | 0.1 | - | 5.1 | 15.1 | 0 | 0 | 0 | - | - | 82.1
2 | 16 | 16 | 82 | - | 68.1 | 0.1 | - | 5.1 | 8.7 | 0 | 0 | 0 | - | - | 82
2 | 16 | 17 | 82 | - | 74.6 | 0.1 | - | 5.1 | 2.2 | 0 | 0 | 0 | - | - | 82
2 | 16 | 18 | 81.9 | - | 76.6 | 0.1 | - | 5.1 | 0.1 | 0 | 0 | 0 | - | - | 81.9
2 | 16 | 19 | 82 | - | 76.8 | 0.1 | - | 5.1 | 0 | 0 | 0 | 0 | - | - | 82
2 | 16 | 20 | 81.9 | - | 76.7 | 0.1 | - | 5.1 | 0 | 0 | 0 | 0 | - | - | 81.9
2 | 16 | 21 | 81.1 | - | 75.9 | 0.1 | - | 5.1 | 0 | 0 | 0 | 0 | - | - | 81.1
2 | 16 | 22 | 77.7 | - | 72.5 | 0.1 | - | 5.1 | 0 | 0 | 0 | 0 | - | - | 77.7
2 | 16 | 23 | 75 | - | 69.8 | 0.1 | - | 5.1 | 0 | 0 | 0 | 0 | - | - | 75
2 | 17 | 0 | 72.8 | - | 67.6 | 0.1 | - | 5.1 | 0 | 0 | 0 | 0 | - | - | 72.8
2 | 17 | 1 | 70.7 | - | 65.5 | 0.1 | - | 5.1 | 0 | 0 | 0 | 0 | - | - | 70.7
2 | 17 | 2 | 71.4 | - | 66.2 | 0.1 | - | 5.1 | 0 | 0 | 0 | 0 | - | - | 71.4
2 | 17 | 3 | 73.7 | - | 68.5 | 0.1 | - | 5.1 | 0 | 0 | 0 | 0 | - | - | 73.7
2 | 17 | 4 | 74.5 | - | 69.3 | 0.1 | - | 5.1 | 0 | 0 | 0 | 0 | - | - | 74.5
2 | 17 | 5 | 74.4 | - | 69.2 | 0.1 | - | 5.1 | 0 | 0 | 0 | 0 | - | - | 74.4
2 | 17 | 6 | 75 | - | 69.8 | 0.1 | - | 5.1 | 0 | 0 | 0 | 0 | - | - | 75
2 | 17 | 7 | 78.6 | - | 72.9 | 0.1 | - | 5.1 | 0.5 | 0 | 0 | 0 | - | - | 78.6
2 | 17 | 8 | 81.5 | - | 75 | 0.1 | - | 5.1 | 1.3 | 0 | 0 | 0 | - | - | 81.5
2 | 17 | 9 | 81.9 | - | 74.4 | 0.1 | - | 5.1 | 2.3 | 0 | 0 | 0 | - | - | 81.9
2 | 17 | 10 | 81.9 | - | 73.6 | 0.1 | - | 5.1 | 3.1 | 0 | 0 | 0 | - | - | 81.9
2 | 17 | 11 | 82 | - | 72.7 | 0.1 | - | 5.1 | 4.1 | 0 | 0 | 0 | - | - | 82
2 | 17 | 12 | 81.8 | - | 66 | 0.1 | - | 5.1 | 10.6 | 0 | 0 | 0 | - | - | 81.8
2 | 17 | 13 | 81.9 | - | 66.1 | 0.1 | - | 5.1 | 10.6 | 0 | 0 | 0 | - | - | 81.9
2 | 17 | 14 | 81.9 | - | 68.2 | 0.1 | - | 5.1 | 8.5 | 0 | 0 | 0 | - | - | 81.9
2 | 17 | 15 | 81.9 | - | 72.8 | 0.1 | - | 5.1 | 3.9 | 0 | 0 | 0 | - | - | 81.9
2 | 17 | 16 | 81.9 | - | 73.7 | 0.1 | - | 5.1 | 3 | 0 | 0 | 0 | - | - | 81.9
2 | 17 | 17 | 81.9 | - | 75.7 | 0.1 | - | 5.1 | 1 | 0 | 0 | 0 | - | - | 81.9
2 | 17 | 18 | 82.1 | - | 76.8 | 0.1 | - | 5.1 | 0.1 | 0 | 0 | 0 | - | - | 82.1
2 | 17 | 19 | 82.1 | - | 76.9 | 0.1 | - | 5.1 | 0 | 0 | 0 | 0 | - | - | 82.1
2 | 17 | 20 | 81.9 | - | 76.7 | 0.1 | - | 5.1 | 0 | 0 | 0 | 0 | - | - | 81.9
2 | 17 | 21 | 81.4 | - | 76.2 | 0.1 | - | 5.1 | 0 | 0 | 0 | 0 | - | - | 81.4
2 | 17 | 22 | 78 | - | 72.8 | 0.1 | - | 5.1 | 0 | 0 | 0 | 0 | - | - | 78
2 | 17 | 23 | 75.4 | - | 70.2 | 0.1 | - | 5.1 | 0 | 0 | 0 | 0 | - | - | 75.4
2 | 18 | 0 | 73.5 | - | 68.3 | 0.1 | - | 5.1 | 0 | 0 | 0 | 0 | - | - | 73.5
2 | 18 | 1 | 71.5 | - | 66.3 | 0.1 | - | 5.1 | 0 | 0 | 0 | 0 | - | - | 71.5
2 | 18 | 2 | 72.7 | - | 67.5 | 0.1 | - | 5.1 | 0 | 0 | 0 | 0 | - | - | 72.7
2 | 18 | 3 | 74.5 | - | 69.3 | 0.1 | - | 5.1 | 0 | 0 | 0 | 0 | - | - | 74.5
2 | 18 | 4 | 75 | - | 69.8 | 0.1 | - | 5.1 | 0 | 0 | 0 | 0 | - | - | 75
2 | 18 | 5 | 75.1 | - | 69.9 | 0.1 | - | 5.1 | 0 | 0 | 0 | 0 | - | - | 75.1
2 | 18 | 6 | 76 | - | 70.8 | 0.1 | - | 5.1 | 0 | 0 | 0 | 0 | - | - | 76
2 | 18 | 7 | 79.9 | - | 74.3 | 0.1 | - | 5.1 | 0.4 | 0 | 0 | 0 | - | - | 79.9
2 | 18 | 8 | 82 | - | 74.9 | 0.1 | - | 5.1 | 1.9 | 0 | 0 | 0 | - | - | 82
2 | 18 | 9 | 81.9 | - | 68.4 | 0.1 | - | 5.1 | 8.3 | 0 | 0 | 0 | - | - | 81.9
2 | 18 | 10 | 81.9 | - | 60.9 | 0.1 | - | 5.1 | 15.8 | 0 | 0 | 0 | - | - | 81.9
2 | 18 | 11 | 81.9 | - | 59.8 | 0.1 | - | 5.1 | 16.9 | 0 | 0 | 0 | - | - | 81.9
2 | 18 | 12 | 81.9 | - | 52.5 | 0.1 | - | 5.1 | 24.2 | 0 | 0 | 0 | - | - | 81.9
2 | 18 | 13 | 81.9 | - | 50 | 0.1 | - | 5.1 | 26.7 | 0 | 0 | 0 | - | - | 81.9
2 | 18 | 14 | 81.9 | - | 50.7 | 0.1 | - | 5.1 | 26 | 0 | 0 | 0 | - | - | 81.9
2 | 18 | 15 | 81.5 | - | 55.3 | 0.1 | - | 5.1 | 21 | 0 | 0 | 0 | - | - | 81.5
2 | 18 | 16 | 81.4 | - | 64.9 | 0.1 | - | 5.1 | 11.3 | 0 | 0 | 0 | - | - | 81.4
2 | 18 | 17 | 81.3 | - | 73.3 | 0.1 | - | 5.1 | 2.8 | 0 | 0 | 0 | - | - | 81.3
2 | 18 | 18 | 81.9 | - | 76.6 | 0.1 | - | 5.1 | 0.1 | 0 | 0 | 0 | - | - | 81.9
2 | 18 | 19 | 82.1 | - | 76.9 | 0.1 | - | 5.1 | 0 | 0 | 0 | 0 | - | - | 82.1
2 | 18 | 20 | 81.9 | - | 76.7 | 0.1 | - | 5.1 | 0 | 0 | 0 | 0 | - | - | 81.9
2 | 18 | 21 | 81.5 | - | 76.3 | 0.1 | - | 5.1 | 0 | 0 | 0 | 0 | - | - | 81.5
2 | 18 | 22 | 78.7 | - | 73.5 | 0.1 | - | 5.1 | 0 | 0 | 0 | 0 | - | - | 78.7
2 | 18 | 23 | 75.8 | - | 70.6 | 0.1 | - | 5.1 | 0 | 0 | 0 | 0 | - | - | 75.8
2 | 19 | 0 | 73.5 | - | 68.3 | 0.1 | - | 5.1 | 0 | 0 | 0 | 0 | - | - | 73.5
2 | 19 | 1 | 71.9 | - | 66.7 | 0.1 | - | 5.1 | 0 | 0 | 0 | 0 | - | - | 71.9
2 | 19 | 2 | 72.9 | - | 67.7 | 0.1 | - | 5.1 | 0 | 0 | 0 | 0 | - | - | 72.9
2 | 19 | 3 | 74.8 | - | 69.6 | 0.1 | - | 5.1 | 0 | 0 | 0 | 0 | - | - | 74.8
2 | 19 | 4 | 75.5 | - | 70.3 | 0.1 | - | 5.1 | 0 | 0 | 0 | 0 | - | - | 75.5
2 | 19 | 5 | 75.9 | - | 70.7 | 0.1 | - | 5.1 | 0 | 0 | 0 | 0 | - | - | 75.9
2 | 19 | 6 | 77.7 | - | 72.5 | 0.1 | - | 5.1 | 0 | 0 | 0 | 0 | - | - | 77.7
2 | 19 | 7 | 80.5 | - | 73.4 | 0.1 | - | 5.1 | 1.9 | 0 | 0 | 0 | - | - | 80.5
2 | 19 | 8 | 81.8 | - | 65.9 | 0.1 | - | 5.1 | 10.7 | 0 | 0 | 0 | - | - | 81.8
2 | 19 | 9 | 81.9 | - | 56.2 | 0.1 | - | 5.1 | 20.5 | 0 | 0 | 0 | - | - | 81.9
2 | 19 | 10 | 82 | - | 48.4 | 0.1 | - | 5.1 | 28.4 | 0 | 0 | 0 | - | - | 82
2 | 19 | 11 | 81.9 | - | 43.7 | 0.1 | - | 5.1 | 33 | 0 | 0 | 0 | - | - | 81.9
2 | 19 | 12 | 81.9 | - | 42.5 | 0.1 | - | 5.1 | 34.2 | 0 | 0 | 0 | - | - | 81.9
2 | 19 | 13 | 81.9 | - | 48.4 | 0.1 | - | 5.1 | 28.3 | 0 | 0 | 0 | - | - | 81.9
2 | 19 | 14 | 81.8 | - | 60 | 0.1 | - | 5.1 | 16.6 | 0 | 0 | 0 | - | - | 81.8
2 | 19 | 15 | 81.8 | - | 64.6 | 0.1 | - | 5.1 | 12 | 0 | 0 | 0 | - | - | 81.8
2 | 19 | 16 | 81.5 | - | 68 | 0.1 | - | 5.1 | 8.3 | 0 | 0 | 0 | - | - | 81.5
2 | 19 | 17 | 81.5 | - | 73.4 | 0.1 | - | 5.1 | 2.9 | 0 | 0 | 0 | - | - | 81.5
2 | 19 | 18 | 81.9 | - | 76.6 | 0.1 | - | 5.1 | 0.1 | 0 | 0 | 0 | - | - | 81.9
2 | 19 | 19 | 82.1 | - | 76.9 | 0.1 | - | 5.1 | 0 | 0 | 0 | 0 | - | - | 82.1
2 | 19 | 20 | 81.9 | - | 76.7 | 0.1 | - | 5.1 | 0 | 0 | 0 | 0 | - | - | 81.9
2 | 19 | 21 | 81.5 | - | 76.3 | 0.1 | - | 5.1 | 0 | 0 | 0 | 0 | - | - | 81.5
2 | 19 | 22 | 78.7 | - | 73.5 | 0.1 | - | 5.1 | 0 | 0 | 0 | 0 | - | - | 78.7
2 | 19 | 23 | 75.8 | - | 70.6 | 0.1 | - | 5.1 | 0 | 0 | 0 | 0 | - | - | 75.8
2 | 20 | 0 | 73.5 | - | 68.3 | 0.1 | - | 5.1 | 0 | 0 | 0 | 0 | - | - | 73.5
2 | 20 | 1 | 71.9 | - | 66.7 | 0.1 | - | 5.1 | 0 | 0 | 0 | 0 | - | - | 71.9
2 | 20 | 2 | 73.2 | - | 68 | 0.1 | - | 5.1 | 0 | 0 | 0 | 0 | - | - | 73.2
2 | 20 | 3 | 74.9 | - | 69.7 | 0.1 | - | 5.1 | 0 | 0 | 0 | 0 | - | - | 74.9
2 | 20 | 4 | 75.6 | - | 70.4 | 0.1 | - | 5.1 | 0 | 0 | 0 | 0 | - | - | 75.6
2 | 20 | 5 | 75.9 | - | 70.7 | 0.1 | - | 5.1 | 0 | 0 | 0 | 0 | - | - | 75.9
2 | 20 | 6 | 77.4 | - | 72.2 | 0.1 | - | 5.1 | 0 | 0 | 0 | 0 | - | - | 77.4
2 | 20 | 7 | 80.4 | - | 74 | 0.1 | - | 5.1 | 1.2 | 0 | 0 | 0 | - | - | 80.4
2 | 20 | 8 | 82 | - | 67 | 0.1 | - | 5.1 | 9.8 | 0 | 0 | 0 | - | - | 82
2 | 20 | 9 | 82 | - | 57.8 | 0.1 | - | 5.1 | 19 | 0 | 0 | 0 | - | - | 82
2 | 20 | 10 | 82 | - | 54.6 | 0.1 | - | 5.1 | 22.2 | 0 | 0 | 0 | - | - | 82
2 | 20 | 11 | 81.8 | - | 54.6 | 0.1 | - | 5.1 | 22 | 0 | 0 | 0 | - | - | 81.8
2 | 20 | 12 | 81.4 | - | 67.8 | 0.1 | - | 5.1 | 8.4 | 0 | 0 | 0 | - | - | 81.4
2 | 20 | 13 | 81.9 | - | 72.8 | 0.1 | - | 5.1 | 3.9 | 0 | 0 | 0 | - | - | 81.9
2 | 20 | 14 | 81.8 | - | 71.6 | 0.1 | - | 5.1 | 5 | 0 | 0 | 0 | - | - | 81.8
2 | 20 | 15 | 81.8 | - | 72.8 | 0.1 | - | 5.1 | 3.8 | 0 | 0 | 0 | - | - | 81.8
2 | 20 | 16 | 81.9 | - | 74.5 | 0.1 | - | 5.1 | 2.2 | 0 | 0 | 0 | - | - | 81.9
2 | 20 | 17 | 82 | - | 75.5 | 0.1 | - | 5.1 | 1.3 | 0 | 0 | 0 | - | - | 82
2 | 20 | 18 | 82 | - | 76.7 | 0.1 | - | 5.1 | 0.1 | 0 | 0 | 0 | - | - | 82
2 | 20 | 19 | 82.1 | - | 76.9 | 0.1 | - | 5.1 | 0 | 0 | 0 | 0 | - | - | 82.1
2 | 20 | 20 | 81.9 | - | 76.7 | 0.1 | - | 5.1 | 0 | 0 | 0 | 0 | - | - | 81.9
2 | 20 | 21 | 81.5 | - | 76.3 | 0.1 | - | 5.1 | 0 | 0 | 0 | 0 | - | - | 81.5
2 | 20 | 22 | 78.8 | - | 73.6 | 0.1 | - | 5.1 | 0 | 0 | 0 | 0 | - | - | 78.8
2 | 20 | 23 | 77.9 | - | 72.7 | 0.1 | - | 5.1 | 0 | 0 | 0 | 0 | - | - | 77.9
2 | 21 | 0 | 75.5 | - | 70.3 | 0.1 | - | 5.1 | 0 | 0 | 0 | 0 | - | - | 75.5
2 | 21 | 1 | 74.4 | - | 69.2 | 0.1 | - | 5.1 | 0 | 0 | 0 | 0 | - | - | 74.4
2 | 21 | 2 | 74.8 | - | 69.6 | 0.1 | - | 5.1 | 0 | 0 | 0 | 0 | - | - | 74.8
2 | 21 | 3 | 76.3 | - | 71.1 | 0.1 | - | 5.1 | 0 | 0 | 0 | 0 | - | - | 76.3
2 | 21 | 4 | 77 | - | 71.8 | 0.1 | - | 5.1 | 0 | 0 | 0 | 0 | - | - | 77
2 | 21 | 5 | 76.1 | - | 70.9 | 0.1 | - | 5.1 | 0 | 0 | 0 | 0 | - | - | 76.1
2 | 21 | 6 | 75.6 | - | 70.4 | 0.1 | - | 5.1 | 0 | 0 | 0 | 0 | - | - | 75.6
2 | 21 | 7 | 78 | - | 70.6 | 0.1 | - | 5.1 | 2.2 | 0 | 0 | 0 | - | - | 78
2 | 21 | 8 | 81.4 | - | 65 | 0.1 | - | 5.1 | 11.2 | 0 | 0 | 0 | - | - | 81.4
2 | 21 | 9 | 82 | - | 56.1 | 0.1 | - | 5.1 | 20.7 | 0 | 0 | 0 | - | - | 82
2 | 21 | 10 | 82.1 | - | 49.6 | 0.1 | - | 5.1 | 27.3 | 0 | 0 | 0 | - | - | 82.1
2 | 21 | 11 | 82.2 | - | 46.6 | 0.1 | - | 5.1 | 30.4 | 0 | 0 | 0 | - | - | 82.2
2 | 21 | 12 | 81.9 | - | 47 | 0.1 | - | 5.1 | 29.7 | 0 | 0 | 0 | - | - | 81.9
2 | 21 | 13 | 82.1 | - | 46.7 | 0.1 | - | 5.1 | 30.2 | 0 | 0 | 0 | - | - | 82.1
2 | 21 | 14 | 81.9 | - | 51.1 | 0.1 | - | 5.1 | 25.6 | 0 | 0 | 0 | - | - | 81.9
2 | 21 | 15 | 81.9 | - | 57.5 | 0.1 | - | 5.1 | 19.2 | 0 | 0 | 0 | - | - | 81.9
2 | 21 | 16 | 81.8 | - | 63.9 | 0.1 | - | 5.1 | 12.7 | 0 | 0 | 0 | - | - | 81.8
2 | 21 | 17 | 81.5 | - | 71.9 | 0.1 | - | 5.1 | 4.4 | 0 | 0 | 0 | - | - | 81.5
2 | 21 | 18 | 82 | - | 76.7 | 0.1 | - | 5.1 | 0.1 | 0 | 0 | 0 | - | - | 82
2 | 21 | 19 | 81.9 | - | 76.7 | 0.1 | - | 5.1 | 0 | 0 | 0 | 0 | - | - | 81.9
2 | 21 | 20 | 82 | - | 76.8 | 0.1 | - | 5.1 | 0 | 0 | 0 | 0 | - | - | 82
2 | 21 | 21 | 81.5 | - | 76.3 | 0.1 | - | 5.1 | 0 | 0 | 0 | 0 | - | - | 81.5
2 | 21 | 22 | 78.9 | - | 73.7 | 0.1 | - | 5.1 | 0 | 0 | 0 | 0 | - | - | 78.9
2 | 21 | 23 | 76.7 | - | 71.5 | 0.1 | - | 5.1 | 0 | 0 | 0 | 0 | - | - | 76.7
2 | 22 | 0 | 74.5 | - | 69.3 | 0.1 | - | 5.1 | 0 | 0 | 0 | 0 | - | - | 74.5
2 | 22 | 1 | 73.5 | - | 68.3 | 0.1 | - | 5.1 | 0 | 0 | 0 | 0 | - | - | 73.5
2 | 22 | 2 | 73.5 | - | 68.3 | 0.1 | - | 5.1 | 0 | 0 | 0 | 0 | - | - | 73.5
2 | 22 | 3 | 75 | - | 69.8 | 0.1 | - | 5.1 | 0 | 0 | 0 | 0 | - | - | 75
2 | 22 | 4 | 75.4 | - | 70.2 | 0.1 | - | 5.1 | 0 | 0 | 0 | 0 | - | - | 75.4
2 | 22 | 5 | 74.5 | - | 69.3 | 0.1 | - | 5.1 | 0 | 0 | 0 | 0 | - | - | 74.5
2 | 22 | 6 | 73.5 | - | 68.3 | 0.1 | - | 5.1 | 0 | 0 | 0 | 0 | - | - | 73.5
2 | 22 | 7 | 74.8 | - | 67.3 | 0.1 | - | 5.1 | 2.3 | 0 | 0 | 0 | - | - | 74.8
2 | 22 | 8 | 78.6 | - | 62.7 | 0.1 | - | 5.1 | 10.7 | 0 | 0 | 0 | - | - | 78.6
2 | 22 | 9 | 81.2 | - | 57.6 | 0.1 | - | 5.1 | 18.4 | 0 | 0 | 0 | - | - | 81.2
2 | 22 | 10 | 81.8 | - | 51.1 | 0.1 | - | 5.1 | 25.5 | 0 | 0 | 0 | - | - | 81.8
2 | 22 | 11 | 81.9 | - | 45.8 | 0.1 | - | 5.1 | 30.9 | 0 | 0 | 0 | - | - | 81.9
2 | 22 | 12 | 81.9 | - | 43 | 0.1 | - | 5.1 | 33.7 | 0 | 0 | 0 | - | - | 81.9
2 | 22 | 13 | 82 | - | 45.6 | 0.1 | - | 5.1 | 31.2 | 0 | 0 | 0 | - | - | 82
2 | 22 | 14 | 81.8 | - | 52.1 | 0.1 | - | 5.1 | 24.5 | 0 | 0 | 0 | - | - | 81.8
2 | 22 | 15 | 81.5 | - | 58.6 | 0.1 | - | 5.1 | 17.7 | 0 | 0 | 0 | - | - | 81.5
2 | 22 | 16 | 80.7 | - | 67.1 | 0.1 | - | 5.1 | 8.4 | 0 | 0 | 0 | - | - | 80.7
2 | 22 | 17 | 80.9 | - | 73.1 | 0.1 | - | 5.1 | 2.6 | 0 | 0 | 0 | - | - | 80.9
2 | 22 | 18 | 81.9 | - | 76.6 | 0.1 | - | 5.1 | 0.1 | 0 | 0 | 0 | - | - | 81.9
2 | 22 | 19 | 81.9 | - | 76.7 | 0.1 | - | 5.1 | 0 | 0 | 0 | 0 | - | - | 81.9
2 | 22 | 20 | 81.9 | - | 76.7 | 0.1 | - | 5.1 | 0 | 0 | 0 | 0 | - | - | 81.9
2 | 22 | 21 | 81.2 | - | 76 | 0.1 | - | 5.1 | 0 | 0 | 0 | 0 | - | - | 81.2
2 | 22 | 22 | 78.2 | - | 73 | 0.1 | - | 5.1 | 0 | 0 | 0 | 0 | - | - | 78.2
2 | 22 | 23 | 75.9 | - | 70.7 | 0.1 | - | 5.1 | 0 | 0 | 0 | 0 | - | - | 75.9
2 | 23 | 0 | 73.9 | - | 68.7 | 0.1 | - | 5.1 | 0 | 0 | 0 | 0 | - | - | 73.9
2 | 23 | 1 | 72.4 | - | 67.2 | 0.1 | - | 5.1 | 0 | 0 | 0 | 0 | - | - | 72.4
2 | 23 | 2 | 73.3 | - | 68.1 | 0.1 | - | 5.1 | 0 | 0 | 0 | 0 | - | - | 73.3
2 | 23 | 3 | 74.5 | - | 69.3 | 0.1 | - | 5.1 | 0 | 0 | 0 | 0 | - | - | 74.5
2 | 23 | 4 | 75.1 | - | 69.9 | 0.1 | - | 5.1 | 0 | 0 | 0 | 0 | - | - | 75.1
2 | 23 | 5 | 74.7 | - | 69.5 | 0.1 | - | 5.1 | 0 | 0 | 0 | 0 | - | - | 74.7
2 | 23 | 6 | 74.6 | - | 69.4 | 0.1 | - | 5.1 | 0 | 0 | 0 | 0 | - | - | 74.6
2 | 23 | 7 | 76.2 | - | 68.8 | 0.1 | - | 5.1 | 2.2 | 0 | 0 | 0 | - | - | 76.2
2 | 23 | 8 | 80.9 | - | 65 | 0.1 | - | 5.1 | 10.7 | 0 | 0 | 0 | - | - | 80.9
2 | 23 | 9 | 82 | - | 56.4 | 0.1 | - | 5.1 | 20.4 | 0 | 0 | 0 | - | - | 82
2 | 23 | 10 | 82.2 | - | 49.4 | 0.1 | - | 5.1 | 27.6 | 0 | 0 | 0 | - | - | 82.2
2 | 23 | 11 | 84.2 | - | 48.1 | 0.1 | - | 5.1 | 30.9 | 0 | 0 | 0 | - | - | 84.2
2 | 23 | 12 | 83.5 | - | 48 | 0.1 | - | 2.9 | 32.5 | 0 | 0 | 0 | - | - | 83.5
2 | 23 | 13 | 82.7 | - | 48.1 | 0.1 | - | 5.1 | 29.4 | 0 | 0 | 0 | - | - | 82.7
2 | 23 | 14 | 81.9 | - | 51.2 | 0.1 | - | 5.1 | 25.5 | 0 | 0 | 0 | - | - | 81.9
2 | 23 | 15 | 81.5 | - | 57.4 | 0.1 | - | 5.1 | 18.9 | 0 | 0 | 0 | - | - | 81.5
2 | 23 | 16 | 81 | - | 64.8 | 0.1 | - | 5.1 | 11 | 0 | 0 | 0 | - | - | 81
2 | 23 | 17 | 80.7 | - | 71.5 | 0.1 | - | 5.1 | 4 | 0 | 0 | 0 | - | - | 80.7
2 | 23 | 18 | 81.8 | - | 76.5 | 0.1 | - | 5.1 | 0.1 | 0 | 0 | 0 | - | - | 81.8
2 | 23 | 19 | 81.9 | - | 76.7 | 0.1 | - | 5.1 | 0 | 0 | 0 | 0 | - | - | 81.9
2 | 23 | 20 | 81.6 | - | 76.4 | 0.1 | - | 5.1 | 0 | 0 | 0 | 0 | - | - | 81.6
2 | 23 | 21 | 80 | - | 74.8 | 0.1 | - | 5.1 | 0 | 0 | 0 | 0 | - | - | 80
2 | 23 | 22 | 76.1 | - | 70.9 | 0.1 | - | 5.1 | 0 | 0 | 0 | 0 | - | - | 76.1
2 | 23 | 23 | 74 | - | 68.8 | 0.1 | - | 5.1 | 0 | 0 | 0 | 0 | - | - | 74
2 | 24 | 0 | 70.4 | - | 65.2 | 0.1 | - | 5.1 | 0 | 0 | 0 | 0 | - | - | 70.4
2 | 24 | 1 | 68.5 | - | 63.3 | 0.1 | - | 5.1 | 0 | 0 | 0 | 0 | - | - | 68.5
2 | 24 | 2 | 69.4 | - | 64.2 | 0.1 | - | 5.1 | 0 | 0 | 0 | 0 | - | - | 69.4
2 | 24 | 3 | 72.2 | - | 67 | 0.1 | - | 5.1 | 0 | 0 | 0 | 0 | - | - | 72.2
2 | 24 | 4 | 73.3 | - | 68.1 | 0.1 | - | 5.1 | 0 | 0 | 0 | 0 | - | - | 73.3
2 | 24 | 5 | 73.3 | - | 68.1 | 0.1 | - | 5.1 | 0 | 0 | 0 | 0 | - | - | 73.3
2 | 24 | 6 | 74.4 | - | 69.2 | 0.1 | - | 5.1 | 0 | 0 | 0 | 0 | - | - | 74.4
2 | 24 | 7 | 77.1 | - | 69.7 | 0.1 | - | 5.1 | 2.2 | 0 | 0 | 0 | - | - | 77.1
2 | 24 | 8 | 81.4 | - | 65.2 | 0.1 | - | 5.1 | 11 | 0 | 0 | 0 | - | - | 81.4
2 | 24 | 9 | 81.9 | - | 57.3 | 0.1 | - | 5.1 | 19.4 | 0 | 0 | 0 | - | - | 81.9
2 | 24 | 10 | 82.1 | - | 49.4 | 0.1 | - | 5.1 | 27.5 | 0 | 0 | 0 | - | - | 82.1
2 | 24 | 11 | 83 | - | 47.3 | 0.1 | - | 5.1 | 30.5 | 0 | 0 | 0 | - | - | 83
2 | 24 | 12 | 82.3 | - | 46.4 | 0.1 | - | 2.9 | 33.2 | -0.3 | 0 | 0 | - | - | 82.3
2 | 24 | 13 | 83.1 | - | 48.2 | 0.1 | - | 5.1 | 29.7 | 0 | 0 | 0 | - | - | 83.1
2 | 24 | 14 | 81.9 | - | 59.1 | 0.1 | - | 5.1 | 17.6 | 0 | 0 | 0 | - | - | 81.9
2 | 24 | 15 | 82 | - | 63.5 | 0.1 | - | 5.1 | 13.3 | 0 | 0 | 0 | - | - | 82
2 | 24 | 16 | 81.9 | - | 67 | 0.1 | - | 5.1 | 9.7 | 0 | 0 | 0 | - | - | 81.9
2 | 24 | 17 | 81.6 | - | 73.9 | 0.1 | - | 5.1 | 2.5 | 0 | 0 | 0 | - | - | 81.6
2 | 24 | 18 | 81.9 | - | 76.6 | 0.1 | - | 5.1 | 0.1 | 0 | 0 | 0 | - | - | 81.9
2 | 24 | 19 | 81.9 | - | 76.7 | 0.1 | - | 5.1 | 0 | 0 | 0 | 0 | - | - | 81.9
2 | 24 | 20 | 81.9 | - | 76.4 | 0.1 | - | 5.1 | 0 | 0 | 0.3 | 0 | - | - | 81.9
2 | 24 | 21 | 80.4 | - | 74.9 | 0.1 | - | 5.1 | 0 | 0 | 0.3 | 0 | - | - | 80.4
2 | 24 | 22 | 76.9 | - | 71.4 | 0.1 | - | 5.1 | 0 | 0 | 0.3 | 0 | - | - | 76.9
2 | 24 | 23 | 74.6 | - | 69.2 | 0.1 | - | 5.1 | 0 | 0 | 0.2 | 0 | - | - | 74.6
2 | 25 | 0 | 72 | - | 66.6 | 0.1 | - | 5.1 | 0 | 0 | 0.2 | 0 | - | - | 72
2 | 25 | 1 | 70.3 | - | 64.9 | 0.1 | - | 5.1 | 0 | 0 | 0.2 | 0 | - | - | 70.3
2 | 25 | 2 | 71.2 | - | 65.8 | 0.1 | - | 5.1 | 0 | 0 | 0.2 | 0 | - | - | 71.2
2 | 25 | 3 | 73.4 | - | 68 | 0.1 | - | 5.1 | 0 | 0 | 0.2 | 0 | - | - | 73.4
2 | 25 | 4 | 74.2 | - | 68.8 | 0.1 | - | 5.1 | 0 | 0 | 0.2 | 0 | - | - | 74.2
2 | 25 | 5 | 74.4 | - | 69.1 | 0.1 | - | 5.1 | 0 | 0 | 0.1 | 0 | - | - | 74.4
2 | 25 | 6 | 75.1 | - | 69.8 | 0.1 | - | 5.1 | 0 | 0 | 0.1 | 0 | - | - | 75.1
2 | 25 | 7 | 78.6 | - | 72.4 | 0.1 | - | 5.1 | 0.8 | 0 | 0.2 | 0 | - | - | 78.6
2 | 25 | 8 | 81.5 | - | 73.8 | 0.1 | - | 5.1 | 2.4 | 0 | 0.1 | 0 | - | - | 81.5
2 | 25 | 9 | 81.9 | - | 72.8 | 0.1 | - | 5.1 | 3.8 | 0 | 0.1 | 0 | - | - | 81.9
2 | 25 | 10 | 82.2 | - | 66.7 | 0.1 | - | 5.1 | 10.2 | 0 | 0.1 | 0 | - | - | 82.2
2 | 25 | 11 | 82.1 | - | 68 | 0.1 | - | 5.1 | 8.8 | 0 | 0.1 | 0 | - | - | 82.1
2 | 25 | 12 | 81.9 | - | 70.3 | 0.1 | - | 5.1 | 6.3 | 0 | 0.1 | 0 | - | - | 81.9
2 | 25 | 13 | 81.9 | - | 70.8 | 0.1 | - | 5.1 | 5.8 | 0 | 0.1 | 0 | - | - | 81.9
2 | 25 | 14 | 81.9 | - | 70.6 | 0.1 | - | 5.1 | 6 | 0 | 0.1 | 0 | - | - | 81.9
2 | 25 | 15 | 81.9 | - | 72.1 | 0.1 | - | 5.1 | 4.4 | 0 | 0.2 | 0 | - | - | 81.9
2 | 25 | 16 | 81.9 | - | 72.9 | 0.1 | - | 5.1 | 3.6 | 0 | 0.2 | 0 | - | - | 81.9
2 | 25 | 17 | 82 | - | 74.8 | 0.1 | - | 5.1 | 1.8 | 0 | 0.2 | 0 | - | - | 82
2 | 25 | 18 | 81.9 | - | 76.4 | 0.1 | - | 5.1 | 0.1 | 0 | 0.2 | 0 | - | - | 81.9
2 | 25 | 19 | 81.9 | - | 76.5 | 0.1 | - | 5.1 | 0 | 0 | 0.2 | 0 | - | - | 81.9
2 | 25 | 20 | 82 | - | 76.6 | 0.1 | - | 5.1 | 0 | 0 | 0.2 | 0 | - | - | 82
2 | 25 | 21 | 80.7 | - | 75.3 | 0.1 | - | 5.1 | 0 | 0 | 0.2 | 0 | - | - | 80.7
2 | 25 | 22 | 77.3 | - | 72 | 0.1 | - | 5.1 | 0 | 0 | 0.1 | 0 | - | - | 77.3
2 | 25 | 23 | 75 | - | 69.7 | 0.1 | - | 5.1 | 0 | 0 | 0.1 | 0 | - | - | 75
2 | 26 | 0 | 72.7 | - | 67.4 | 0.1 | - | 5.1 | 0 | 0 | 0.1 | 0 | - | - | 72.7
2 | 26 | 1 | 70.7 | - | 65.4 | 0.1 | - | 5.1 | 0 | 0 | 0.1 | 0 | - | - | 70.7
2 | 26 | 2 | 71.4 | - | 66.1 | 0.1 | - | 5.1 | 0 | 0 | 0.1 | 0 | - | - | 71.4
2 | 26 | 3 | 73.6 | - | 68.3 | 0.1 | - | 5.1 | 0 | 0 | 0.1 | 0 | - | - | 73.6
2 | 26 | 4 | 74.3 | - | 69 | 0.1 | - | 5.1 | 0 | 0 | 0.1 | 0 | - | - | 74.3
2 | 26 | 5 | 74.5 | - | 69.2 | 0.1 | - | 5.1 | 0 | 0 | 0.1 | 0 | - | - | 74.5
2 | 26 | 6 | 75.1 | - | 69.8 | 0.1 | - | 5.1 | 0 | 0 | 0.1 | 0 | - | - | 75.1
2 | 26 | 7 | 78.1 | - | 70.6 | 0.1 | - | 5.1 | 2.2 | 0 | 0.1 | 0 | - | - | 78.1
2 | 26 | 8 | 81.5 | - | 65.5 | 0.1 | - | 5.1 | 10.7 | 0 | 0.1 | 0 | - | - | 81.5
2 | 26 | 9 | 82 | - | 55.9 | 0.1 | - | 5.1 | 20.9 | 0 | 0 | 0 | - | - | 82
2 | 26 | 10 | 83 | - | 51.4 | 0.1 | - | 5.1 | 26.4 | 0 | 0 | 0 | - | - | 83
2 | 26 | 11 | 84.2 | - | 47.5 | 0.1 | - | 5.1 | 31.5 | 0 | 0 | 0 | - | - | 84.2
2 | 26 | 12 | 83.2 | - | 47.6 | 0.1 | - | 2.9 | 32.6 | 0 | 0 | 0 | - | - | 83.2
2 | 26 | 13 | 84.2 | - | 48.1 | 0.1 | - | 5.1 | 30.9 | 0 | 0 | 0 | - | - | 84.2
2 | 26 | 14 | 82.9 | - | 52 | 0.1 | - | 5.1 | 25.7 | 0 | 0 | 0 | - | - | 82.9
2 | 26 | 15 | 82 | - | 57.9 | 0.1 | - | 5.1 | 18.9 | 0 | 0 | 0 | - | - | 82
2 | 26 | 16 | 82 | - | 63.7 | 0.1 | - | 5.1 | 13.1 | 0 | 0 | 0 | - | - | 82
2 | 26 | 17 | 81.8 | - | 71.8 | 0.1 | - | 5.1 | 4.8 | 0 | 0 | 0 | - | - | 81.8
2 | 26 | 18 | 82 | - | 76.6 | 0.1 | - | 5.1 | 0.2 | 0 | 0 | 0 | - | - | 82
2 | 26 | 19 | 81.8 | - | 76.6 | 0.1 | - | 5.1 | 0 | 0 | 0 | 0 | - | - | 81.8
2 | 26 | 20 | 81.9 | - | 76.7 | 0.1 | - | 5.1 | 0 | 0 | 0 | 0 | - | - | 81.9
2 | 26 | 21 | 80.4 | - | 75.2 | 0.1 | - | 5.1 | 0 | 0 | 0 | 0 | - | - | 80.4
2 | 26 | 22 | 77.1 | - | 71.9 | 0.1 | - | 5.1 | 0 | 0 | 0 | 0 | - | - | 77.1
2 | 26 | 23 | 75 | - | 69.8 | 0.1 | - | 5.1 | 0 | 0 | 0 | 0 | - | - | 75
2 | 27 | 0 | 72.6 | - | 67.4 | 0.1 | - | 5.1 | 0 | 0 | 0 | 0 | - | - | 72.6
2 | 27 | 1 | 70.7 | - | 65.5 | 0.1 | - | 5.1 | 0 | 0 | 0 | 0 | - | - | 70.7
2 | 27 | 2 | 71.5 | - | 66.3 | 0.1 | - | 5.1 | 0 | 0 | 0 | 0 | - | - | 71.5
2 | 27 | 3 | 73.6 | - | 68.4 | 0.1 | - | 5.1 | 0 | 0 | 0 | 0 | - | - | 73.6
2 | 27 | 4 | 74.4 | - | 69.2 | 0.1 | - | 5.1 | 0 | 0 | 0 | 0 | - | - | 74.4
2 | 27 | 5 | 74.6 | - | 69.4 | 0.1 | - | 5.1 | 0 | 0 | 0 | 0 | - | - | 74.6
2 | 27 | 6 | 75.4 | - | 70.2 | 0.1 | - | 5.1 | 0 | 0 | 0 | 0 | - | - | 75.4
2 | 27 | 7 | 78.3 | - | 71.6 | 0.1 | - | 5.1 | 1.4 | 0 | 0.1 | 0 | - | - | 78.3
2 | 27 | 8 | 81.3 | - | 72.6 | 0.1 | - | 5.1 | 3.3 | 0 | 0.2 | 0 | - | - | 81.3
2 | 27 | 9 | 81.9 | - | 74.8 | 0.1 | - | 5.1 | 1.7 | 0 | 0.2 | 0 | - | - | 81.9
2 | 27 | 10 | 81.9 | - | 72.2 | 0.1 | - | 5.1 | 4.4 | 0 | 0.1 | 0 | - | - | 81.9
2 | 27 | 11 | 81.9 | - | 72.6 | 0.1 | - | 5.1 | 4 | 0 | 0.1 | 0 | - | - | 81.9
2 | 27 | 12 | 81.9 | - | 70.7 | 0.1 | - | 5.1 | 5.8 | 0 | 0.2 | 0 | - | - | 81.9
2 | 27 | 13 | 82 | - | 66.8 | 0.1 | - | 5.1 | 9.9 | 0 | 0.1 | 0 | - | - | 82
2 | 27 | 14 | 82 | - | 71.5 | 0.1 | - | 5.1 | 5.2 | 0 | 0.1 | 0 | - | - | 82
2 | 27 | 15 | 82.1 | - | 67.7 | 0.1 | - | 5.1 | 8.9 | 0 | 0.3 | 0 | - | - | 82.1
2 | 27 | 16 | 82 | - | 72.7 | 0.1 | - | 5.1 | 3.7 | 0 | 0.4 | 0 | - | - | 82
2 | 27 | 17 | 81.9 | - | 74.1 | 0.1 | - | 5.1 | 2 | 0 | 0.6 | 0 | - | - | 81.9
2 | 27 | 18 | 82 | - | 76.1 | 0.1 | - | 5.1 | 0.1 | 0 | 0.6 | 0 | - | - | 82
2 | 27 | 19 | 82 | - | 76.2 | 0.1 | - | 5.1 | 0 | 0 | 0.6 | 0 | - | - | 82
2 | 27 | 20 | 82 | - | 76 | 0.1 | - | 5.1 | 0 | 0 | 0.8 | 0 | - | - | 82
2 | 27 | 21 | 81 | - | 74.8 | 0.1 | - | 5.1 | 0 | 0 | 1 | 0 | - | - | 81
2 | 27 | 22 | 77.9 | - | 71.8 | 0.1 | - | 5.1 | 0 | 0 | 0.9 | 0 | - | - | 77.9
2 | 27 | 23 | 75.4 | - | 69.5 | 0.1 | - | 5.1 | 0 | 0 | 0.7 | 0 | - | - | 75.4
2 | 28 | 0 | 73.5 | - | 67.6 | 0.1 | - | 5.1 | 0 | 0 | 0.7 | 0 | - | - | 73.5
2 | 28 | 1 | 71.4 | - | 65.6 | 0.1 | - | 5.1 | 0 | 0 | 0.6 | 0 | - | - | 71.4
2 | 28 | 2 | 72 | - | 66.3 | 0.1 | - | 5.1 | 0 | 0 | 0.5 | 0 | - | - | 72
2 | 28 | 3 | 73.9 | - | 68.1 | 0.1 | - | 5.1 | 0 | 0 | 0.6 | 0 | - | - | 73.9
2 | 28 | 4 | 74.3 | - | 68.5 | 0.1 | - | 5.1 | 0 | 0 | 0.6 | 0 | - | - | 74.3
2 | 28 | 5 | 73.7 | - | 67.7 | 0.1 | - | 5.1 | 0 | 0 | 0.8 | 0 | - | - | 73.7
2 | 28 | 6 | 73.3 | - | 67.4 | 0.1 | - | 5.1 | 0 | 0 | 0.7 | 0 | - | - | 73.3
2 | 28 | 7 | 75 | - | 67.5 | 0.1 | - | 5.1 | 1.6 | 0 | 0.7 | 0 | - | - | 75
2 | 28 | 8 | 78.9 | - | 63.3 | 0.1 | - | 5.1 | 9.8 | 0 | 0.6 | 0 | - | - | 78.9
2 | 28 | 9 | 81.6 | - | 54.5 | 0.1 | - | 5.1 | 21.2 | 0 | 0.7 | 0 | - | - | 81.6
2 | 28 | 10 | 81.9 | - | 48.4 | 0.1 | - | 5.1 | 27.7 | 0 | 0.6 | 0 | - | - | 81.9
2 | 28 | 11 | 82 | - | 48.7 | 0.1 | - | 2.9 | 29.8 | 0 | 0.5 | 0 | - | - | 82
2 | 28 | 12 | 81.9 | - | 48.3 | 0.1 | - | 5.1 | 28 | 0 | 0.4 | 0 | - | - | 81.9
2 | 28 | 13 | 82 | - | 48.5 | 0.1 | - | 2.9 | 30.1 | 0 | 0.4 | 0 | - | - | 82
2 | 28 | 14 | 82 | - | 49.7 | 0.1 | - | 5.1 | 26.8 | 0 | 0.3 | 0 | - | - | 82
2 | 28 | 15 | 81.5 | - | 55.4 | 0.1 | - | 5.1 | 20.6 | 0 | 0.3 | 0 | - | - | 81.5
2 | 28 | 16 | 81.4 | - | 63.2 | 0.1 | - | 5.1 | 12.7 | 0 | 0.3 | 0 | - | - | 81.4
2 | 28 | 17 | 80.7 | - | 70.8 | 0.1 | - | 5.1 | 4.3 | 0 | 0.4 | 0 | - | - | 80.7
2 | 28 | 18 | 81.5 | - | 75.8 | 0.1 | - | 5.1 | 0.2 | 0 | 0.3 | 0 | - | - | 81.5
2 | 28 | 19 | 81.9 | - | 76.4 | 0.1 | - | 5.1 | 0 | 0 | 0.3 | 0 | - | - | 81.9
2 | 28 | 20 | 81.4 | - | 75.8 | 0.1 | - | 5.1 | 0 | 0 | 0.4 | 0 | - | - | 81.4
2 | 28 | 21 | 79.7 | - | 74.2 | 0.1 | - | 5.1 | 0 | 0 | 0.3 | 0 | - | - | 79.7
2 | 28 | 22 | 76.8 | - | 71.4 | 0.1 | - | 5.1 | 0 | 0 | 0.2 | 0 | - | - | 76.8
2 | 28 | 23 | 75 | - | 69.6 | 0.1 | - | 5.1 | 0 | 0 | 0.2 | 0 | - | - | 75
3 | 1 | 0 | 63.5 | - | 58.2 | 0.1 | - | 5.1 | 0 | 0 | 0.1 | 0 | - | - | 63.5
3 | 1 | 1 | 60.7 | - | 55.4 | 0.1 | - | 5.1 | 0 | 0 | 0.1 | 0 | - | - | 60.7
3 | 1 | 2 | 61.4 | - | 56.1 | 0.1 | - | 5.1 | 0 | 0 | 0.1 | 0 | - | - | 61.4
3 | 1 | 3 | 64 | - | 58.7 | 0.1 | - | 5.1 | 0 | 0 | 0.1 | 0 | - | - | 64
3 | 1 | 4 | 64.5 | - | 59.2 | 0.1 | - | 5.1 | 0 | 0 | 0.1 | 0 | - | - | 64.5
3 | 1 | 5 | 63.1 | - | 57.8 | 0.1 | - | 5.1 | 0 | 0 | 0.1 | 0 | - | - | 63.1
3 | 1 | 6 | 61.7 | - | 56.3 | 0.1 | - | 5.1 | 0 | 0 | 0.2 | 0 | - | - | 61.7
3 | 1 | 7 | 64.9 | - | 57.9 | 0.1 | - | 5.1 | 1.6 | 0 | 0.2 | 0 | - | - | 64.9
3 | 1 | 8 | 68.7 | - | 58.2 | 0.1 | - | 5.1 | 5 | 0 | 0.3 | 0 | - | - | 68.7
3 | 1 | 9 | 71.6 | - | 59.1 | 0.1 | - | 5.1 | 6.9 | 0 | 0.4 | 0 | - | - | 71.6
3 | 1 | 10 | 76.4 | - | 51.7 | 0.1 | - | 5.1 | 19.1 | 0 | 0.4 | 0 | - | - | 76.4
3 | 1 | 11 | 77.5 | - | 45.6 | 0.1 | - | 5.1 | 26.5 | 0 | 0.2 | 0 | - | - | 77.5
3 | 1 | 12 | 77.7 | - | 46 | 0.1 | - | 5.1 | 26.3 | 0 | 0.2 | 0 | - | - | 77.7
3 | 1 | 13 | 77.1 | - | 47.9 | 0.1 | - | 5.1 | 23.8 | 0 | 0.2 | 0 | - | - | 77.1
3 | 1 | 14 | 76 | - | 47.8 | 0.1 | - | 5.1 | 22.8 | 0 | 0.2 | 0 | - | - | 76
3 | 1 | 15 | 74.7 | - | 51.5 | 0.1 | - | 5.1 | 17.7 | 0 | 0.3 | 0 | - | - | 74.7
3 | 1 | 16 | 74 | - | 58.3 | 0.1 | - | 5.1 | 10.2 | 0 | 0.3 | 0 | - | - | 74
3 | 1 | 17 | 74 | - | 65.2 | 0.1 | - | 5.1 | 3.3 | 0 | 0.3 | 0 | - | - | 74
3 | 1 | 18 | 77.3 | - | 71.6 | 0.1 | - | 5.1 | 0.2 | 0 | 0.3 | 0 | - | - | 77.3
3 | 1 | 19 | 79.2 | - | 73.8 | 0.1 | - | 5.1 | 0 | 0 | 0.2 | 0 | - | - | 79.2
3 | 1 | 20 | 77.9 | - | 72.5 | 0.1 | - | 5.1 | 0 | 0 | 0.2 | 0 | - | - | 77.9
3 | 1 | 21 | 74.4 | - | 68.8 | 0.1 | - | 5.1 | 0 | 0 | 0.4 | 0 | - | - | 74.4
3 | 1 | 22 | 69.5 | - | 64 | 0.1 | - | 5.1 | 0 | 0 | 0.3 | 0 | - | - | 69.5
3 | 1 | 23 | 65.6 | - | 60.1 | 0.1 | - | 5.1 | 0 | 0 | 0.3 | 0 | - | - | 65.6
3 | 2 | 0 | 61.5 | - | 56.1 | 0.1 | - | 5.1 | 0 | 0 | 0.2 | 0 | - | - | 61.5
3 | 2 | 1 | 59.4 | - | 54 | 0.1 | - | 5.1 | 0 | 0 | 0.2 | 0 | - | - | 59.4
3 | 2 | 2 | 60.8 | - | 55.3 | 0.1 | - | 5.1 | 0 | 0 | 0.3 | 0 | - | - | 60.8
3 | 2 | 3 | 63.9 | - | 58.4 | 0.1 | - | 5.1 | 0 | 0 | 0.3 | 0 | - | - | 63.9
3 | 2 | 4 | 65.3 | - | 59.7 | 0.1 | - | 5.1 | 0 | 0 | 0.4 | 0 | - | - | 65.3
3 | 2 | 5 | 65.7 | - | 60 | 0.1 | - | 5.1 | 0 | 0 | 0.5 | 0 | - | - | 65.7
3 | 2 | 6 | 67.5 | - | 61.9 | 0.1 | - | 5.1 | 0 | 0 | 0.4 | 0 | - | - | 67.5
3 | 2 | 7 | 73.2 | - | 66.8 | 0.1 | - | 5.1 | 0.7 | 0 | 0.5 | 0 | - | - | 73.2
3 | 2 | 8 | 79.1 | - | 70.4 | 0.1 | - | 5.1 | 3.1 | 0 | 0.4 | 0 | - | - | 79.1
3 | 2 | 9 | 82.3 | - | 71.4 | 0.1 | - | 5.1 | 5.3 | 0 | 0.4 | 0 | - | - | 82.3
3 | 2 | 10 | 84.2 | - | 67.4 | 0.1 | - | 5.1 | 11 | 0 | 0.6 | 0 | - | - | 84.2
3 | 2 | 11 | 86.7 | - | 63.3 | 0.1 | - | 5.1 | 17.6 | 0 | 0.6 | 0 | - | - | 86.7
3 | 2 | 12 | 89.4 | - | 49.7 | 0.1 | - | 5.1 | 33.9 | 0 | 0.6 | 0 | - | - | 89.4
3 | 2 | 13 | 90.7 | - | 50.2 | 0.1 | - | 5.1 | 34.7 | 0 | 0.6 | 0 | - | - | 90.7
3 | 2 | 14 | 89.6 | - | 55 | 0.1 | - | 5.1 | 28.8 | 0 | 0.6 | 0 | - | - | 89.6
3 | 2 | 15 | 87.6 | - | 64.1 | 0.1 | - | 5.1 | 17.7 | 0 | 0.6 | 0 | - | - | 87.6
3 | 2 | 16 | 85.2 | - | 72.3 | 0.1 | - | 5.1 | 7.3 | 0 | 0.4 | 0 | - | - | 85.2
3 | 2 | 17 | 83.7 | - | 75.3 | 0.1 | - | 5.1 | 3 | 0 | 0.2 | 0 | - | - | 83.7
3 | 2 | 18 | 85.9 | - | 80.4 | 0.1 | - | 5.1 | 0.1 | 0 | 0.2 | 0 | - | - | 85.9
3 | 2 | 19 | 85.2 | - | 79.8 | 0.1 | - | 5.1 | 0 | 0 | 0.2 | 0 | - | - | 85.2
3 | 2 | 20 | 82.1 | - | 76.7 | 0.1 | - | 5.1 | 0 | 0 | 0.2 | 0 | - | - | 82.1
3 | 2 | 21 | 78.1 | - | 72.6 | 0.1 | - | 5.1 | 0 | 0 | 0.3 | 0 | - | - | 78.1
3 | 2 | 22 | 72.5 | - | 66.9 | 0.1 | - | 5.1 | 0 | 0 | 0.4 | 0 | - | - | 72.5
3 | 2 | 23 | 67.6 | - | 62 | 0.1 | - | 5.1 | 0 | 0 | 0.4 | 0 | - | - | 67.6
3 | 3 | 0 | 63.1 | - | 57.4 | 0.1 | - | 5.1 | 0 | 0 | 0.5 | 0 | - | - | 63.1
3 | 3 | 1 | 60.7 | - | 55.1 | 0.1 | - | 5.1 | 0 | 0 | 0.4 | 0 | - | - | 60.7
3 | 3 | 2 | 61.3 | - | 55.7 | 0.1 | - | 5.1 | 0 | 0 | 0.4 | 0 | - | - | 61.3
3 | 3 | 3 | 64 | - | 58.5 | 0.1 | - | 5.1 | 0 | 0 | 0.3 | 0 | - | - | 64
3 | 3 | 4 | 65.3 | - | 59.7 | 0.1 | - | 5.1 | 0 | 0 | 0.4 | 0 | - | - | 65.3
3 | 3 | 5 | 65.9 | - | 60.3 | 0.1 | - | 5.1 | 0 | 0 | 0.4 | 0 | - | - | 65.9
3 | 3 | 6 | 67.5 | - | 61.9 | 0.1 | - | 5.1 | 0 | 0 | 0.4 | 0 | - | - | 67.5
3 | 3 | 7 | 72.3 | - | 65.5 | 0.1 | - | 5.1 | 1.2 | 0 | 0.4 | 0 | - | - | 72.3
3 | 3 | 8 | 77.9 | - | 65.8 | 0.1 | - | 5.1 | 6.5 | 0 | 0.4 | 0 | - | - | 77.9
3 | 3 | 9 | 82.2 | - | 62.3 | 0.1 | - | 5.1 | 14.1 | 0 | 0.6 | 0 | - | - | 82.2
3 | 3 | 10 | 83 | - | 61.3 | 0.1 | - | 5.1 | 15.9 | 0 | 0.6 | 0 | - | - | 83
3 | 3 | 11 | 85 | - | 55.6 | 0.1 | - | 5.1 | 23.4 | 0 | 0.8 | 0 | - | - | 85
3 | 3 | 12 | 82.1 | - | 52.7 | 0.1 | - | 5.1 | 23.3 | 0 | 0.9 | 0 | - | - | 82.1
3 | 3 | 13 | 81.9 | - | 53.9 | 0.1 | - | 5.1 | 22 | 0 | 0.8 | 0 | - | - | 81.9
3 | 3 | 14 | 81.3 | - | 60.3 | 0.1 | - | 5.1 | 15.1 | 0 | 0.7 | 0 | - | - | 81.3
3 | 3 | 15 | 80.6 | - | 62.7 | 0.1 | - | 5.1 | 11.9 | 0 | 0.8 | 0 | - | - | 80.6
3 | 3 | 16 | 79.8 | - | 65.8 | 0.1 | - | 5.1 | 8 | 0 | 0.8 | 0 | - | - | 79.8
3 | 3 | 17 | 78.9 | - | 69.7 | 0.1 | - | 5.1 | 3.2 | 0 | 0.8 | 0 | - | - | 78.9
3 | 3 | 18 | 80.5 | - | 74.3 | 0.1 | - | 5.1 | 0.2 | 0 | 0.8 | 0 | - | - | 80.5
3 | 3 | 19 | 81.3 | - | 75.2 | 0.1 | - | 5.1 | 0 | 0 | 0.9 | 0 | - | - | 81.3
3 | 3 | 20 | 78.9 | - | 72.8 | 0.1 | - | 5.1 | 0 | 0 | 0.9 | 0 | - | - | 78.9
3 | 3 | 21 | 75.4 | - | 69.3 | 0.1 | - | 5.1 | 0 | 0 | 0.9 | 0 | - | - | 75.4
3 | 3 | 22 | 70 | - | 63.9 | 0.1 | - | 5.1 | 0 | 0 | 0.9 | 0 | - | - | 70
3 | 3 | 23 | 65.8 | - | 59.7 | 0.1 | - | 5.1 | 0 | 0 | 0.9 | 0 | - | - | 65.8
3 | 4 | 0 | 61.5 | - | 55.4 | 0.1 | - | 5.1 | 0 | 0 | 0.9 | 0 | - | - | 61.5
3 | 4 | 1 | 59.2 | - | 53.1 | 0.1 | - | 5.1 | 0 | 0 | 0.9 | 0 | - | - | 59.2
3 | 4 | 2 | 60.7 | - | 54.7 | 0.1 | - | 5.1 | 0 | 0 | 0.8 | 0 | - | - | 60.7
3 | 4 | 3 | 63.6 | - | 57.6 | 0.1 | - | 5.1 | 0 | 0 | 0.8 | 0 | - | - | 63.6
3 | 4 | 4 | 65.1 | - | 59.1 | 0.1 | - | 5.1 | 0 | 0 | 0.8 | 0 | - | - | 65.1
3 | 4 | 5 | 66.1 | - | 60.1 | 0.1 | - | 5.1 | 0 | 0 | 0.8 | 0 | - | - | 66.1
3 | 4 | 6 | 67 | - | 61 | 0.1 | - | 5.1 | 0 | 0 | 0.8 | 0 | - | - | 67
3 | 4 | 7 | 71.2 | - | 62.7 | 0.1 | - | 5.1 | 2.6 | 0 | 0.7 | 0 | - | - | 71.2
3 | 4 | 8 | 76.9 | - | 60 | 0.1 | - | 5.1 | 11.1 | 0 | 0.6 | 0 | - | - | 76.9
3 | 4 | 9 | 81.3 | - | 56.9 | 0.1 | - | 5.1 | 18.8 | 0 | 0.4 | 0 | - | - | 81.3
3 | 4 | 10 | 84.2 | - | 50.1 | 0.1 | - | 5.1 | 28.6 | 0 | 0.3 | 0 | - | - | 84.2
3 | 4 | 11 | 83.4 | - | 47.6 | 0.1 | - | 5.1 | 30.3 | 0 | 0.3 | 0 | - | - | 83.4
3 | 4 | 12 | 81.7 | - | 46.6 | 0.1 | - | 5.1 | 29.6 | 0 | 0.3 | 0 | - | - | 81.7
3 | 4 | 13 | 81.2 | - | 53.3 | 0.1 | - | 5.1 | 22.4 | 0 | 0.3 | 0 | - | - | 81.2
3 | 4 | 14 | 82.3 | - | 50.5 | 0.1 | - | 5.1 | 26.2 | 0 | 0.4 | 0 | - | - | 82.3
3 | 4 | 15 | 80.5 | - | 53.3 | 0.1 | - | 5.1 | 21.5 | 0 | 0.5 | 0 | - | - | 80.5
3 | 4 | 16 | 79.8 | - | 60.2 | 0.1 | - | 5.1 | 14 | 0 | 0.4 | 0 | - | - | 79.8
3 | 4 | 17 | 78 | - | 66.9 | 0.1 | - | 5.1 | 5.4 | 0 | 0.5 | 0 | - | - | 78
3 | 4 | 18 | 80 | - | 74 | 0.1 | - | 5.1 | 0.2 | 0 | 0.6 | 0 | - | - | 80
3 | 4 | 19 | 80.9 | - | 75.3 | 0.1 | - | 5.1 | 0 | 0 | 0.4 | 0 | - | - | 80.9
3 | 4 | 20 | 78.7 | - | 73.1 | 0.1 | - | 5.1 | 0 | 0 | 0.4 | 0 | - | - | 78.7
3 | 4 | 21 | 75.1 | - | 69.5 | 0.1 | - | 5.1 | 0 | 0 | 0.4 | 0 | - | - | 75.1
3 | 4 | 22 | 70 | - | 64.5 | 0.1 | - | 5.1 | 0 | 0 | 0.3 | 0 | - | - | 70
3 | 4 | 23 | 66.2 | - | 60.7 | 0.1 | - | 5.1 | 0 | 0 | 0.3 | 0 | - | - | 66.2
3 | 5 | 0 | 62 | - | 56.5 | 0.1 | - | 5.1 | 0 | 0 | 0.3 | 0 | - | - | 62
3 | 5 | 1 | 59.9 | - | 54.5 | 0.1 | - | 5.1 | 0 | 0 | 0.2 | 0 | - | - | 59.9
3 | 5 | 2 | 61.2 | - | 55.8 | 0.1 | - | 5.1 | 0 | 0 | 0.2 | 0 | - | - | 61.2
3 | 5 | 3 | 64.1 | - | 58.7 | 0.1 | - | 5.1 | 0 | 0 | 0.2 | 0 | - | - | 64.1
3 | 5 | 4 | 65.5 | - | 60.1 | 0.1 | - | 5.1 | 0 | 0 | 0.2 | 0 | - | - | 65.5
3 | 5 | 5 | 66.1 | - | 60.7 | 0.1 | - | 5.1 | 0 | 0 | 0.2 | 0 | - | - | 66.1
3 | 5 | 6 | 67.1 | - | 61.6 | 0.1 | - | 5.1 | 0 | 0 | 0.3 | 0 | - | - | 67.1
3 | 5 | 7 | 71.7 | - | 64.5 | 0.1 | - | 5.1 | 1.6 | 0 | 0.4 | 0 | - | - | 71.7
3 | 5 | 8 | 76.6 | - | 67.4 | 0.1 | - | 5.1 | 3.7 | 0 | 0.3 | 0 | - | - | 76.6
3 | 5 | 9 | 80.3 | - | 66.3 | 0.1 | - | 5.1 | 8.5 | 0 | 0.3 | 0 | - | - | 80.3
3 | 5 | 10 | 81 | - | 61.4 | 0.1 | - | 5.1 | 14.1 | 0 | 0.3 | 0 | - | - | 81
3 | 5 | 11 | 80 | - | 59 | 0.1 | - | 5.1 | 15.5 | 0 | 0.3 | 0 | - | - | 80
3 | 5 | 12 | 79 | - | 55.5 | 0.1 | - | 5.1 | 18 | 0 | 0.3 | 0 | - | - | 79
3 | 5 | 13 | 80.2 | - | 56.6 | 0.1 | - | 5.1 | 18.1 | 0 | 0.3 | 0 | - | - | 80.2
3 | 5 | 14 | 80.3 | - | 57.1 | 0.1 | - | 5.1 | 17.7 | 0 | 0.3 | 0 | - | - | 80.3
3 | 5 | 15 | 80.5 | - | 58 | 0.1 | - | 5.1 | 17 | 0 | 0.3 | 0 | - | - | 80.5
3 | 5 | 16 | 78.8 | - | 62.7 | 0.1 | - | 5.1 | 10.5 | 0 | 0.4 | 0 | - | - | 78.8
3 | 5 | 17 | 78 | - | 69.2 | 0.1 | - | 5.1 | 3.2 | 0 | 0.4 | 0 | - | - | 78
3 | 5 | 18 | 80.8 | - | 75 | 0.1 | - | 5.1 | 0.2 | 0 | 0.4 | 0 | - | - | 80.8
3 | 5 | 19 | 81.4 | - | 75.8 | 0.1 | - | 5.1 | 0 | 0 | 0.4 | 0 | - | - | 81.4
3 | 5 | 20 | 79.3 | - | 73.7 | 0.1 | - | 5.1 | 0 | 0 | 0.4 | 0 | - | - | 79.3
3 | 5 | 21 | 75.7 | - | 70.2 | 0.1 | - | 5.1 | 0 | 0 | 0.3 | 0 | - | - | 75.7
3 | 5 | 22 | 70.4 | - | 64.9 | 0.1 | - | 5.1 | 0 | 0 | 0.3 | 0 | - | - | 70.4
3 | 5 | 23 | 66.2 | - | 60.7 | 0.1 | - | 5.1 | 0 | 0 | 0.3 | 0 | - | - | 66.2
3 | 6 | 0 | 62.1 | - | 56.6 | 0.1 | - | 5.1 | 0 | 0 | 0.3 | 0 | - | - | 62.1
3 | 6 | 1 | 59.7 | - | 54.2 | 0.1 | - | 5.1 | 0 | 0 | 0.3 | 0 | - | - | 59.7
3 | 6 | 2 | 60.9 | - | 55.4 | 0.1 | - | 5.1 | 0 | 0 | 0.3 | 0 | - | - | 60.9
3 | 6 | 3 | 64 | - | 58.6 | 0.1 | - | 5.1 | 0 | 0 | 0.2 | 0 | - | - | 64
3 | 6 | 4 | 65.2 | - | 59.8 | 0.1 | - | 5.1 | 0 | 0 | 0.2 | 0 | - | - | 65.2
3 | 6 | 5 | 65.9 | - | 60.5 | 0.1 | - | 5.1 | 0 | 0 | 0.2 | 0 | - | - | 65.9
3 | 6 | 6 | 66.9 | - | 61.5 | 0.1 | - | 5.1 | 0 | 0 | 0.2 | 0 | - | - | 66.9
3 | 6 | 7 | 71.7 | - | 62.9 | 0.1 | - | 5.1 | 3.4 | 0 | 0.2 | 0 | - | - | 71.7
3 | 6 | 8 | 78.8 | - | 60.5 | 0.1 | - | 5.1 | 12.9 | 0 | 0.2 | 0 | - | - | 78.8
3 | 6 | 9 | 83.4 | - | 57 | 0.1 | - | 5.1 | 21.1 | 0 | 0.1 | 0 | - | - | 83.4
3 | 6 | 10 | 86.2 | - | 53.6 | 0.1 | - | 5.1 | 27.4 | 0 | 0 | 0 | - | - | 86.2
3 | 6 | 11 | 87.7 | - | 50.9 | 0.1 | - | 5.1 | 31.6 | 0 | 0 | 0 | - | - | 87.7
3 | 6 | 12 | 85.6 | - | 48 | 0.1 | - | 5.1 | 32.4 | 0 | 0 | 0 | - | - | 85.6
3 | 6 | 13 | 86.8 | - | 53.8 | 0.1 | - | 5.1 | 27.8 | 0 | 0 | 0 | - | - | 86.8
3 | 6 | 14 | 84.3 | - | 59.2 | 0.1 | - | 5.1 | 19.9 | 0 | 0 | 0 | - | - | 84.3
3 | 6 | 15 | 83.3 | - | 61.2 | 0.1 | - | 5.1 | 16.9 | 0 | 0 | 0 | - | - | 83.3
3 | 6 | 16 | 82 | - | 64.9 | 0.1 | - | 5.1 | 11.9 | 0 | 0 | 0 | - | - | 82
3 | 6 | 17 | 79.8 | - | 69.5 | 0.1 | - | 5.1 | 5.1 | 0 | 0 | 0 | - | - | 79.8
3 | 6 | 18 | 80.7 | - | 75.2 | 0.1 | - | 5.1 | 0.3 | 0 | 0 | 0 | - | - | 80.7
3 | 6 | 19 | 81.7 | - | 76 | 0.1 | - | 5.1 | 0 | 0 | 0.5 | 0 | - | - | 81.7
3 | 6 | 20 | 79.4 | - | 73.4 | 0.1 | - | 5.1 | 0 | 0 | 0.8 | 0 | - | - | 79.4
3 | 6 | 21 | 75.7 | - | 69.7 | 0.1 | - | 5.1 | 0 | 0 | 0.8 | 0 | - | - | 75.7
3 | 6 | 22 | 71.4 | - | 65.6 | 0.1 | - | 5.1 | 0 | 0 | 0.6 | 0 | - | - | 71.4
3 | 6 | 23 | 70.1 | - | 64.3 | 0.1 | - | 5.1 | 0 | 0 | 0.6 | 0 | - | - | 70.1
3 | 7 | 0 | 66.7 | - | 60.8 | 0.1 | - | 5.1 | 0 | 0 | 0.7 | 0 | - | - | 66.7
3 | 7 | 1 | 64.2 | - | 58.3 | 0.1 | - | 5.1 | 0 | 0 | 0.7 | 0 | - | - | 64.2
3 | 7 | 2 | 64.8 | - | 58.9 | 0.1 | - | 5.1 | 0 | 0 | 0.7 | 0 | - | - | 64.8
3 | 7 | 3 | 67.6 | - | 61.8 | 0.1 | - | 5.1 | 0 | 0 | 0.6 | 0 | - | - | 67.6
3 | 7 | 4 | 68.6 | - | 62.8 | 0.1 | - | 5.1 | 0 | 0 | 0.6 | 0 | - | - | 68.6
3 | 7 | 5 | 67.7 | - | 61.9 | 0.1 | - | 5.1 | 0 | 0 | 0.6 | 0 | - | - | 67.7
3 | 7 | 6 | 67.1 | - | 61.3 | 0.1 | - | 5.1 | 0.1 | 0 | 0.5 | 0 | - | - | 67.1
3 | 7 | 7 | 69.8 | - | 63.1 | 0.1 | - | 5.1 | 1.1 | 0 | 0.4 | 0 | - | - | 69.8
3 | 7 | 8 | 75.4 | - | 64.9 | 0.1 | - | 5.1 | 4.8 | 0 | 0.5 | 0 | - | - | 75.4
3 | 7 | 9 | 78.2 | - | 66.7 | 0.1 | - | 5.1 | 5.7 | 0 | 0.6 | 0 | - | - | 78.2
3 | 7 | 10 | 79.1 | - | 67.5 | 0.1 | - | 5.1 | 5.8 | 0 | 0.6 | 0 | - | - | 79.1
3 | 7 | 11 | 78.2 | - | 66 | 0.1 | - | 5.1 | 6.4 | 0 | 0.6 | 0 | - | - | 78.2
3 | 7 | 12 | 77.4 | - | 60.4 | 0.1 | - | 5.1 | 11.2 | 0 | 0.6 | 0 | - | - | 77.4
3 | 7 | 13 | 77.1 | - | 57.8 | 0.1 | - | 5.1 | 13.4 | 0 | 0.7 | 0 | - | - | 77.1
3 | 7 | 14 | 77.6 | - | 57.5 | 0.1 | - | 5.1 | 14.2 | 0 | 0.7 | 0 | - | - | 77.6
3 | 7 | 15 | 77.7 | - | 57.3 | 0.1 | - | 5.1 | 14.6 | 0 | 0.6 | 0 | - | - | 77.7
3 | 7 | 16 | 77.1 | - | 58.4 | 0.1 | - | 5.1 | 12.9 | 0 | 0.6 | 0 | - | - | 77.1
3 | 7 | 17 | 76.6 | - | 65.7 | 0.1 | - | 5.1 | 5.1 | 0 | 0.6 | 0 | - | - | 76.6
3 | 7 | 18 | 79.3 | - | 73.3 | 0.1 | - | 5.1 | 0.3 | 0 | 0.5 | 0 | - | - | 79.3
3 | 7 | 19 | 81.4 | - | 75.7 | 0.1 | - | 5.1 | 0 | 0 | 0.5 | 0 | - | - | 81.4
3 | 7 | 20 | 79.9 | - | 74.2 | 0.1 | - | 5.1 | 0 | 0 | 0.5 | 0 | - | - | 79.9
3 | 7 | 21 | 76.7 | - | 71 | 0.1 | - | 5.1 | 0 | 0 | 0.5 | 0 | - | - | 76.7
3 | 7 | 22 | 72.6 | - | 66.9 | 0.1 | - | 5.1 | 0 | 0 | 0.5 | 0 | - | - | 72.6
3 | 7 | 23 | 69.4 | - | 63.8 | 0.1 | - | 5.1 | 0 | 0 | 0.4 | 0 | - | - | 69.4
3 | 8 | 0 | 65.3 | - | 59.8 | 0.1 | - | 5.1 | 0 | 0 | 0.3 | 0 | - | - | 65.3
3 | 8 | 1 | 63.4 | - | 58 | 0.1 | - | 5.1 | 0 | 0 | 0.2 | 0 | - | - | 63.4
3 | 8 | 2 | 63.8 | - | 58.4 | 0.1 | - | 5.1 | 0 | 0 | 0.2 | 0 | - | - | 63.8
3 | 8 | 3 | 66.6 | - | 61.2 | 0.1 | - | 5.1 | 0 | 0 | 0.2 | 0 | - | - | 66.6
3 | 8 | 4 | 67.7 | - | 62.3 | 0.1 | - | 5.1 | 0 | 0 | 0.2 | 0 | - | - | 67.7
3 | 8 | 5 | 66.7 | - | 61.3 | 0.1 | - | 5.1 | 0 | 0 | 0.2 | 0 | - | - | 66.7
3 | 8 | 6 | 64.1 | - | 58.7 | 0.1 | - | 5.1 | 0.1 | 0 | 0.1 | 0 | - | - | 64.1
3 | 8 | 7 | 66.5 | - | 57.4 | 0.1 | - | 5.1 | 3.7 | 0 | 0.2 | 0 | - | - | 66.5
3 | 8 | 8 | 71.9 | - | 53.4 | 0.1 | - | 5.1 | 13.2 | 0 | 0.1 | 0 | - | - | 71.9
3 | 8 | 9 | 75.4 | - | 48 | 0.1 | - | 5.1 | 22.1 | 0 | 0.1 | 0 | - | - | 75.4
3 | 8 | 10 | 77.2 | - | 43.6 | 0.1 | - | 5.1 | 28.3 | 0 | 0.1 | 0 | - | - | 77.2
3 | 8 | 11 | 75.2 | - | 41.8 | 0.1 | - | 5.1 | 28.1 | 0 | 0.1 | 0 | - | - | 75.2
3 | 8 | 12 | 76.9 | - | 46.5 | 0.1 | - | 2.9 | 30.9 | -3.6 | 0.1 | 0 | - | - | 76.9
3 | 8 | 13 | 79.1 | - | 46.5 | 0.1 | - | 2.9 | 33.7 | -4.2 | 0.1 | 0 | - | - | 79.1
3 | 8 | 14 | 77.4 | - | 46.4 | 0.1 | - | 2.9 | 29 | -1.1 | 0.1 | 0 | - | - | 77.4
3 | 8 | 15 | 75.6 | - | 47.2 | 0.1 | - | 5.1 | 23.1 | 0 | 0.1 | 0 | - | - | 75.6
3 | 8 | 16 | 75.6 | - | 55.1 | 0.1 | - | 5.1 | 15.2 | 0 | 0.1 | 0 | - | - | 75.6
3 | 8 | 17 | 75.2 | - | 64.3 | 0.1 | - | 5.1 | 5.5 | 0 | 0.2 | 0 | - | - | 75.2
3 | 8 | 18 | 78.9 | - | 73.1 | 0.1 | - | 5.1 | 0.4 | 0 | 0.2 | 0 | - | - | 78.9
3 | 8 | 19 | 81.1 | - | 75.8 | 0.1 | - | 5.1 | 0 | 0 | 0.1 | 0 | - | - | 81.1
3 | 8 | 20 | 79.8 | - | 74.4 | 0.1 | - | 5.1 | 0 | 0 | 0.2 | 0 | - | - | 79.8
3 | 8 | 21 | 76.5 | - | 71.1 | 0.1 | - | 5.1 | 0 | 0 | 0.2 | 0 | - | - | 76.5
3 | 8 | 22 | 72.4 | - | 67 | 0.1 | - | 5.1 | 0 | 0 | 0.2 | 0 | - | - | 72.4
3 | 8 | 23 | 68.3 | - | 62.9 | 0.1 | - | 5.1 | 0 | 0 | 0.2 | 0 | - | - | 68.3
3 | 9 | 0 | 64.3 | - | 58.9 | 0.1 | - | 5.1 | 0 | 0 | 0.2 | 0 | - | - | 64.3
3 | 9 | 1 | 61.7 | - | 56.3 | 0.1 | - | 5.1 | 0 | 0 | 0.2 | 0 | - | - | 61.7
3 | 9 | 2 | 63.1 | - | 57.8 | 0.1 | - | 5.1 | 0 | 0 | 0.1 | 0 | - | - | 63.1
3 | 9 | 3 | 66.7 | - | 61.4 | 0.1 | - | 5.1 | 0 | 0 | 0.1 | 0 | - | - | 66.7
3 | 9 | 4 | 68.5 | - | 63.2 | 0.1 | - | 5.1 | 0 | 0 | 0.1 | 0 | - | - | 68.5
3 | 9 | 5 | 69.1 | - | 63.9 | 0.1 | - | 5.1 | 0 | 0 | 0 | 0 | - | - | 69.1
3 | 9 | 6 | 70 | - | 64.7 | 0.1 | - | 5.1 | 0.1 | 0 | 0 | 0 | - | - | 70
3 | 9 | 7 | 74.6 | - | 65.5 | 0.1 | - | 5.1 | 3.9 | 0 | 0 | 0 | - | - | 74.6
3 | 9 | 8 | 78.3 | - | 59.4 | 0.1 | - | 5.1 | 13.7 | 0 | 0 | 0 | - | - | 78.3
3 | 9 | 9 | 80.7 | - | 54.1 | 0.1 | - | 5.1 | 21.4 | 0 | 0 | 0 | - | - | 80.7
3 | 9 | 10 | 81.3 | - | 52.7 | 0.1 | - | 5.1 | 23.4 | 0 | 0 | 0 | - | - | 81.3
3 | 9 | 11 | 80 | - | 54.5 | 0.1 | - | 5.1 | 20.2 | 0 | 0.1 | 0 | - | - | 80
3 | 9 | 12 | 77.9 | - | 55.7 | 0.1 | - | 5.1 | 16.9 | 0 | 0.1 | 0 | - | - | 77.9
3 | 9 | 13 | 81.1 | - | 50.6 | 0.1 | - | 5.1 | 25.2 | 0 | 0.1 | 0 | - | - | 81.1
3 | 9 | 14 | 79.4 | - | 62.8 | 0.1 | - | 5.1 | 11.3 | 0 | 0.1 | 0 | - | - | 79.4
3 | 9 | 15 | 78.9 | - | 67.6 | 0.1 | - | 5.1 | 6 | 0 | 0.1 | 0 | - | - | 78.9
3 | 9 | 16 | 78.6 | - | 69.7 | 0.1 | - | 5.1 | 3.6 | 0 | 0.1 | 0 | - | - | 78.6
3 | 9 | 17 | 78.6 | - | 71.6 | 0.1 | - | 5.1 | 1.5 | 0 | 0.3 | 0 | - | - | 78.6
3 | 9 | 18 | 81.7 | - | 75.9 | 0.1 | - | 5.1 | 0.1 | 0 | 0.5 | 0 | - | - | 81.7
3 | 9 | 19 | 82.1 | - | 76.4 | 0.1 | - | 5.1 | 0 | 0 | 0.5 | 0 | - | - | 82.1
3 | 9 | 20 | 80 | - | 74.2 | 0.1 | - | 5.1 | 0 | 0 | 0.6 | 0 | - | - | 80
3 | 9 | 21 | 76.3 | - | 70.5 | 0.1 | - | 5.1 | 0 | 0 | 0.6 | 0 | - | - | 76.3
3 | 9 | 22 | 73.1 | - | 67.4 | 0.1 | - | 5.1 | 0 | 0 | 0.5 | 0 | - | - | 73.1
3 | 9 | 23 | 69.4 | - | 63.7 | 0.1 | - | 5.1 | 0 | 0 | 0.5 | 0 | - | - | 69.4
3 | 10 | 0 | 65.9 | - | 60.2 | 0.1 | - | 5.1 | 0 | 0 | 0.5 | 0 | - | - | 65.9
3 | 10 | 1 | 63.4 | - | 57.6 | 0.1 | - | 5.1 | 0 | 0 | 0.6 | 0 | - | - | 63.4
3 | 10 | 2 | 64.9 | - | 59 | 0.1 | - | 5.1 | 0 | 0 | 0.7 | 0 | - | - | 64.9
3 | 10 | 3 | 67.4 | - | 61.6 | 0.1 | - | 5.1 | 0 | 0 | 0.6 | 0 | - | - | 67.4
3 | 10 | 4 | 69.4 | - | 63.5 | 0.1 | - | 5.1 | 0 | 0 | 0.7 | 0 | - | - | 69.4
3 | 10 | 5 | 69.6 | - | 63.7 | 0.1 | - | 5.1 | 0 | 0 | 0.7 | 0 | - | - | 69.6
3 | 10 | 6 | 71.1 | - | 65.1 | 0.1 | - | 5.1 | 0.1 | 0 | 0.7 | 0 | - | - | 71.1
3 | 10 | 7 | 74.1 | - | 67.1 | 0.1 | - | 5.1 | 1.2 | 0 | 0.6 | 0 | - | - | 74.1
3 | 10 | 8 | 79.2 | - | 68.2 | 0.1 | - | 5.1 | 5.8 | 0 | 0 | 0 | - | - | 79.2
3 | 10 | 9 | 82 | - | 61.3 | 0.1 | - | 5.1 | 14.7 | 0 | 0.8 | 0 | - | - | 82
3 | 10 | 10 | 81.6 | - | 58.4 | 0.1 | - | 5.1 | 17.3 | 0 | 0.7 | 0 | - | - | 81.6
3 | 10 | 11 | 80.6 | - | 52.8 | 0.1 | - | 5.1 | 22 | 0 | 0.6 | 0 | - | - | 80.6
3 | 10 | 12 | 77.2 | - | 46.8 | 0.1 | - | 5.1 | 24.6 | 0 | 0.6 | 0 | - | - | 77.2
3 | 10 | 13 | 81.3 | - | 48.1 | 0.1 | - | 5.1 | 27.4 | 0 | 0.6 | 0 | - | - | 81.3
3 | 10 | 14 | 78.3 | - | 52 | 0.1 | - | 5.1 | 20.5 | 0 | 0.6 | 0 | - | - | 78.3
3 | 10 | 15 | 79.1 | - | 55.2 | 0.1 | - | 5.1 | 18.3 | 0 | 0.4 | 0 | - | - | 79.1
3 | 10 | 16 | 78.6 | - | 60.7 | 0.1 | - | 5.1 | 12.3 | 0 | 0.4 | 0 | - | - | 78.6
3 | 10 | 17 | 76.9 | - | 66.5 | 0.1 | - | 5.1 | 5 | 0 | 0.2 | 0 | - | - | 76.9
3 | 10 | 18 | 79.7 | - | 74 | 0.1 | - | 5.1 | 0.3 | 0 | 0.2 | 0 | - | - | 79.7
3 | 10 | 19 | 81.7 | - | 76.4 | 0.1 | - | 5.1 | 0 | 0 | 0.1 | 0 | - | - | 81.7
3 | 10 | 20 | 79.6 | - | 74.3 | 0.1 | - | 5.1 | 0 | 0 | 0.1 | 0 | - | - | 79.6
3 | 10 | 21 | 76.5 | - | 71.2 | 0.1 | - | 5.1 | 0 | 0 | 0.1 | 0 | - | - | 76.5
3 | 10 | 22 | 74.3 | - | 68.9 | 0.1 | - | 5.1 | 0 | 0 | 0.2 | 0 | - | - | 74.3
3 | 10 | 23 | 70.8 | - | 65.5 | 0.1 | - | 5.1 | 0 | 0 | 0.1 | 0 | - | - | 70.8
3 | 11 | 0 | 66.8 | - | 61.5 | 0.1 | - | 5.1 | 0 | 0 | 0.1 | 0 | - | - | 66.8
3 | 11 | 1 | 64.6 | - | 59.3 | 0.1 | - | 5.1 | 0 | 0 | 0.1 | 0 | - | - | 64.6
3 | 11 | 2 | 66.1 | - | 60.8 | 0.1 | - | 5.1 | 0 | 0 | 0.1 | 0 | - | - | 66.1
3 | 11 | 3 | 68.5 | - | 63.3 | 0.1 | - | 5.1 | 0 | 0 | 0 | 0 | - | - | 68.5
3 | 11 | 4 | 70.3 | - | 65.1 | 0.1 | - | 5.1 | 0 | 0 | 0 | 0 | - | - | 70.3
3 | 11 | 5 | 71 | - | 65.8 | 0.1 | - | 5.1 | 0 | 0 | 0 | 0 | - | - | 71
3 | 11 | 6 | 72.2 | - | 66.8 | 0.1 | - | 5.1 | 0.1 | 0 | 0.1 | 0 | - | - | 72.2
3 | 11 | 7 | 74.2 | - | 64.6 | 0.1 | - | 5.1 | 4.3 | 0 | 0.1 | 0 | - | - | 74.2
3 | 11 | 8 | 78.5 | - | 59.2 | 0.1 | - | 5.1 | 14.1 | 0 | 0 | 0 | - | - | 78.5
3 | 11 | 9 | 81.3 | - | 52.5 | 0.1 | - | 5.1 | 23.6 | 0 | 0 | 0 | - | - | 81.3
3 | 11 | 10 | 81.7 | - | 47 | 0.1 | - | 5.1 | 29.5 | 0 | 0 | 0 | - | - | 81.7
3 | 11 | 11 | 78.1 | - | 46 | 0.1 | - | 5.1 | 26.9 | 0 | 0 | 0 | - | - | 78.1
3 | 11 | 12 | 76.2 | - | 44.1 | 0.1 | - | 5.1 | 26.9 | 0 | 0 | 0 | - | - | 76.2
3 | 11 | 13 | 80.7 | - | 46.7 | 0.1 | - | 5.1 | 28.7 | 0 | 0.1 | 0 | - | - | 80.7
3 | 11 | 14 | 82.9 | - | 50.1 | 0.1 | - | 5.1 | 27.5 | 0 | 0.1 | 0 | - | - | 82.9
3 | 11 | 15 | 81.3 | - | 57.1 | 0.1 | - | 5.1 | 18.9 | 0 | 0.1 | 0 | - | - | 81.3
3 | 11 | 16 | 79.2 | - | 63.9 | 0.1 | - | 5.1 | 10 | 0 | 0.1 | 0 | - | - | 79.2
3 | 11 | 17 | 76.8 | - | 67.7 | 0.1 | - | 5.1 | 3.9 | 0 | 0 | 0 | - | - | 76.8
3 | 11 | 18 | 78.7 | - | 73 | 0.1 | - | 5.1 | 0.4 | 0 | 0.1 | 0 | - | - | 78.7
3 | 11 | 19 | 80.5 | - | 75.3 | 0.1 | - | 5.1 | 0 | 0 | 0 | 0 | - | - | 80.5
3 | 11 | 20 | 78.8 | - | 73.5 | 0.1 | - | 5.1 | 0 | 0 | 0.1 | 0 | - | - | 78.8
3 | 11 | 21 | 75.4 | - | 70.2 | 0.1 | - | 5.1 | 0 | 0 | 0 | 0 | - | - | 75.4
3 | 11 | 22 | 70.6 | - | 65.4 | 0.1 | - | 5.1 | 0 | 0 | 0 | 0 | - | - | 70.6
3 | 11 | 23 | 67.1 | - | 61.9 | 0.1 | - | 5.1 | 0 | 0 | 0 | 0 | - | - | 67.1
3 | 12 | 0 | 63.6 | - | 58.4 | 0.1 | - | 5.1 | 0 | 0 | 0 | 0 | - | - | 63.6
3 | 12 | 1 | 61.4 | - | 56.2 | 0.1 | - | 5.1 | 0 | 0 | 0 | 0 | - | - | 61.4
3 | 12 | 2 | 62.7 | - | 57.5 | 0.1 | - | 5.1 | 0 | 0 | 0 | 0 | - | - | 62.7
3 | 12 | 3 | 65.8 | - | 60.6 | 0.1 | - | 5.1 | 0 | 0 | 0 | 0 | - | - | 65.8
3 | 12 | 4 | 67 | - | 61.8 | 0.1 | - | 5.1 | 0 | 0 | 0 | 0 | - | - | 67
3 | 12 | 5 | 67.4 | - | 62.2 | 0.1 | - | 5.1 | 0 | 0 | 0 | 0 | - | - | 67.4
3 | 12 | 6 | 68.7 | - | 63.4 | 0.1 | - | 5.1 | 0.1 | 0 | 0 | 0 | - | - | 68.7
3 | 12 | 7 | 73.2 | - | 64.1 | 0.1 | - | 5.1 | 3.9 | 0 | 0 | 0 | - | - | 73.2
3 | 12 | 8 | 78.1 | - | 60.5 | 0.1 | - | 5.1 | 12.4 | 0 | 0 | 0 | - | - | 78.1
3 | 12 | 9 | 80 | - | 59.7 | 0.1 | - | 5.1 | 15.1 | 0 | 0 | 0 | - | - | 80
3 | 12 | 10 | 79.8 | - | 70.3 | 0.1 | - | 5.1 | 4.3 | 0 | 0 | 0 | - | - | 79.8
3 | 12 | 11 | 82.3 | - | 64.1 | 0.1 | - | 5.1 | 13 | 0 | 0 | 0 | - | - | 82.3
3 | 12 | 12 | 80.8 | - | 53.8 | 0.1 | - | 5.1 | 21.8 | 0 | 0 | 0 | - | - | 80.8
3 | 12 | 13 | 81.2 | - | 54.8 | 0.1 | - | 5.1 | 21.2 | 0 | 0 | 0 | - | - | 81.2
3 | 12 | 14 | 80.9 | - | 54.7 | 0.1 | - | 5.1 | 21 | 0 | 0 | 0 | - | - | 80.9
3 | 12 | 15 | 79.5 | - | 50.7 | 0.1 | - | 5.1 | 23.5 | 0 | 0.1 | 0 | - | - | 79.5
3 | 12 | 16 | 78.9 | - | 58.5 | 0.1 | - | 5.1 | 14.7 | 0 | 0.5 | 0 | - | - | 78.9
3 | 12 | 17 | 77.5 | - | 66.9 | 0.1 | - | 5.1 | 4.8 | 0 | 0.6 | 0 | - | - | 77.5
3 | 12 | 18 | 80.4 | - | 74.4 | 0.1 | - | 5.1 | 0.3 | 0 | 0.5 | 0 | - | - | 80.4
3 | 12 | 19 | 82.6 | - | 76.7 | 0.1 | - | 5.1 | 0 | 0 | 0.7 | 0 | - | - | 82.6
3 | 12 | 20 | 80.8 | - | 74.8 | 0.1 | - | 5.1 | 0 | 0 | 0.8 | 0 | - | - | 80.8
3 | 12 | 21 | 77.8 | - | 71.9 | 0.1 | - | 5.1 | 0 | 0 | 0.7 | 0 | - | - | 77.8
3 | 12 | 22 | 72.6 | - | 66.6 | 0.1 | - | 5.1 | 0 | 0 | 0.8 | 0 | - | - | 72.6
3 | 12 | 23 | 68.9 | - | 62.8 | 0.1 | - | 5.1 | 0 | 0 | 0.9 | 0 | - | - | 68.9
3 | 13 | 0 | 64.6 | - | 58.6 | 0.1 | - | 5.1 | 0 | 0 | 0.8 | 0 | - | - | 64.6
3 | 13 | 1 | 62.7 | - | 56.7 | 0.1 | - | 5.1 | 0 | 0 | 0.8 | 0 | - | - | 62.7
3 | 13 | 2 | 64 | - | 58 | 0.1 | - | 5.1 | 0 | 0 | 0.8 | 0 | - | - | 64
3 | 13 | 3 | 67.3 | - | 61.3 | 0.1 | - | 5.1 | 0 | 0 | 0.8 | 0 | - | - | 67.3
3 | 13 | 4 | 68.8 | - | 62.8 | 0.1 | - | 5.1 | 0 | 0 | 0.8 | 0 | - | - | 68.8
3 | 13 | 5 | 69.2 | - | 63.2 | 0.1 | - | 5.1 | 0 | 0 | 0.8 | 0 | - | - | 69.2
3 | 13 | 6 | 71 | - | 64.9 | 0.1 | - | 5.1 | 0.1 | 0 | 0.8 | 0 | - | - | 71
3 | 13 | 7 | 75.1 | - | 64.7 | 0.1 | - | 5.1 | 4.4 | 0 | 0.8 | 0 | - | - | 75.1
3 | 13 | 8 | 79.6 | - | 59.5 | 0.1 | - | 5.1 | 14.1 | 0 | 0.8 | 0 | - | - | 79.6
3 | 13 | 9 | 81.7 | - | 54.9 | 0.1 | - | 5.1 | 20.7 | 0 | 0.9 | 0 | - | - | 81.7
3 | 13 | 10 | 83.3 | - | 49.9 | 0.1 | - | 5.1 | 27.3 | 0 | 0.9 | 0 | - | - | 83.3
3 | 13 | 11 | 84.1 | - | 47.2 | 0.1 | - | 2.9 | 33.1 | 0 | 0.8 | 0 | - | - | 84.1
3 | 13 | 12 | 81.9 | - | 48.4 | 0.1 | - | 2.9 | 29.7 | 0 | 0.8 | 0 | - | - | 81.9
3 | 13 | 13 | 82.8 | - | 47.2 | 0.1 | - | 2.9 | 31.8 | 0 | 0.8 | 0 | - | - | 82.8
3 | 13 | 14 | 80.7 | - | 47.5 | 0.1 | - | 5.1 | 27.1 | 0 | 0.9 | 0 | - | - | 80.7
3 | 13 | 15 | 78.5 | - | 52.9 | 0.1 | - | 5.1 | 19.6 | 0 | 0.8 | 0 | - | - | 78.5
3 | 13 | 16 | 77.9 | - | 62.2 | 0.1 | - | 5.1 | 9.8 | 0 | 0.7 | 0 | - | - | 77.9
3 | 13 | 17 | 77.8 | - | 67.6 | 0.1 | - | 5.1 | 4.1 | 0 | 0.9 | 0 | - | - | 77.8
3 | 13 | 18 | 80.8 | - | 74.4 | 0.1 | - | 5.1 | 0.3 | 0 | 0.9 | 0 | - | - | 80.8
3 | 13 | 19 | 82.8 | - | 76.7 | 0.1 | - | 5.1 | 0 | 0 | 0.9 | 0 | - | - | 82.8
3 | 13 | 20 | 80.9 | - | 74.9 | 0.1 | - | 5.1 | 0 | 0 | 0.8 | 0 | - | - | 80.9
3 | 13 | 21 | 78.1 | - | 72 | 0.1 | - | 5.1 | 0 | 0 | 0.9 | 0 | - | - | 78.1
3 | 13 | 22 | 75.4 | - | 69.4 | 0.1 | - | 5.1 | 0 | 0 | 0.8 | 0 | - | - | 75.4
3 | 13 | 23 | 72.4 | - | 66.3 | 0.1 | - | 5.1 | 0 | 0 | 0.9 | 0 | - | - | 72.4
3 | 14 | 0 | 68.3 | - | 62.3 | 0.1 | - | 5.1 | 0 | 0 | 0.8 | 0 | - | - | 68.3
3 | 14 | 1 | 66.1 | - | 60.1 | 0.1 | - | 5.1 | 0 | 0 | 0.8 | 0 | - | - | 66.1
3 | 14 | 2 | 67.3 | - | 61.3 | 0.1 | - | 5.1 | 0 | 0 | 0.8 | 0 | - | - | 67.3
3 | 14 | 3 | 70.1 | - | 64.1 | 0.1 | - | 5.1 | 0 | 0 | 0.8 | 0 | - | - | 70.1
3 | 14 | 4 | 70.8 | - | 64.7 | 0.1 | - | 5.1 | 0 | 0 | 0.9 | 0 | - | - | 70.8
3 | 14 | 5 | 69.9 | - | 63.8 | 0.1 | - | 5.1 | 0 | 0 | 0.9 | 0 | - | - | 69.9
3 | 14 | 6 | 68.5 | - | 62.4 | 0.1 | - | 5.1 | 0.1 | 0 | 0.8 | 0 | - | - | 68.5
3 | 14 | 7 | 71.6 | - | 61.1 | 0.1 | - | 5.1 | 4.4 | 0 | 0.9 | 0 | - | - | 71.6
3 | 14 | 8 | 76.8 | - | 56.9 | 0.1 | - | 5.1 | 14 | 0 | 0.7 | 0 | - | - | 76.8
3 | 14 | 9 | 78.8 | - | 51.4 | 0.1 | - | 5.1 | 21.2 | 0 | 1 | 0 | - | - | 78.8
3 | 14 | 10 | 78.8 | - | 41.6 | 0.1 | - | 5.1 | 31 | 0 | 1 | 0 | - | - | 78.8
3 | 14 | 11 | 76.9 | - | 40.8 | 0.1 | - | 2.9 | 32.7 | -0.6 | 1 | 0 | - | - | 76.9
3 | 14 | 12 | 75.1 | - | 41 | 0.1 | - | 2.9 | 32 | -1.7 | 0.9 | -0.1 | - | - | 75.1
3 | 14 | 13 | 77.6 | - | 40.9 | 0.1 | - | 2.9 | 34.9 | -1.9 | 0.8 | -0.1 | - | - | 77.6
3 | 14 | 14 | 75 | - | 41 | 0.1 | - | 2.9 | 31.5 | -1.2 | 0.8 | -0.1 | - | - | 75
3 | 14 | 15 | 73.6 | - | 41.4 | 0.1 | - | 5.1 | 26.2 | 0 | 0.8 | 0 | - | - | 73.6
3 | 14 | 16 | 72.9 | - | 50.4 | 0.1 | - | 5.1 | 16.5 | 0 | 0.8 | 0 | - | - | 72.9
3 | 14 | 17 | 73.6 | - | 61.7 | 0.1 | - | 5.1 | 6.1 | 0 | 0.6 | 0 | - | - | 73.6
3 | 14 | 18 | 76.4 | - | 70.1 | 0.1 | - | 5.1 | 0.4 | 0 | 0.7 | 0 | - | - | 76.4
3 | 14 | 19 | 78.8 | - | 72.9 | 0.1 | - | 5.1 | 0 | 0 | 0.7 | 0 | - | - | 78.8
3 | 14 | 20 | 77.5 | - | 71.7 | 0.1 | - | 5.1 | 0 | 0 | 0.6 | 0 | - | - | 77.5
3 | 14 | 21 | 74.9 | - | 69.1 | 0.1 | - | 5.1 | 0 | 0 | 0.6 | 0 | - | - | 74.9
3 | 14 | 22 | 73.2 | - | 67.4 | 0.1 | - | 5.1 | 0 | 0 | 0.6 | 0 | - | - | 73.2
3 | 14 | 23 | 70.1 | - | 64.5 | 0.1 | - | 5.1 | 0 | 0 | 0.4 | 0 | - | - | 70.1
3 | 15 | 0 | 66.3 | - | 60.7 | 0.1 | - | 5.1 | 0 | 0 | 0.4 | 0 | - | - | 66.3
3 | 15 | 1 | 64.2 | - | 58.7 | 0.1 | - | 5.1 | 0 | 0 | 0.3 | 0 | - | - | 64.2
3 | 15 | 2 | 65 | - | 59.6 | 0.1 | - | 5.1 | 0 | 0 | 0.2 | 0 | - | - | 65
3 | 15 | 3 | 67.9 | - | 62.6 | 0.1 | - | 5.1 | 0 | 0 | 0.1 | 0 | - | - | 67.9
3 | 15 | 4 | 68.6 | - | 63.3 | 0.1 | - | 5.1 | 0 | 0 | 0.1 | 0 | - | - | 68.6
3 | 15 | 5 | 67.1 | - | 61.8 | 0.1 | - | 5.1 | 0 | 0 | 0.1 | 0 | - | - | 67.1
3 | 15 | 6 | 64.6 | - | 59.2 | 0.1 | - | 5.1 | 0.1 | 0 | 0.1 | 0 | - | - | 64.6
3 | 15 | 7 | 67.1 | - | 57.5 | 0.1 | - | 5.1 | 4.3 | 0 | 0.1 | 0 | - | - | 67.1
3 | 15 | 8 | 72.1 | - | 53 | 0.1 | - | 5.1 | 13.9 | 0 | 0 | 0 | - | - | 72.1
3 | 15 | 9 | 74.7 | - | 47.5 | 0.1 | - | 5.1 | 22 | 0 | 0 | 0 | - | - | 74.7
3 | 15 | 10 | 74.9 | - | 41.3 | 0.1 | - | 5.1 | 28.4 | 0 | 0 | 0 | - | - | 74.9
3 | 15 | 11 | 73.6 | - | 40.9 | 0.1 | - | 2.9 | 30.4 | -0.7 | 0 | 0 | - | - | 73.6
3 | 15 | 12 | 74.4 | - | 40.9 | 0.1 | - | 2.9 | 33.1 | -2.6 | 0 | 0 | - | - | 74.4
3 | 15 | 13 | 73.6 | - | 40.9 | 0.1 | - | 2.9 | 32.9 | -3.3 | 0.1 | 0 | - | - | 73.6
3 | 15 | 14 | 73.2 | - | 42.1 | 0.1 | - | 2.9 | 28 | 0 | 0.1 | 0 | - | - | 73.2
3 | 15 | 15 | 70.7 | - | 46.7 | 0.1 | - | 5.1 | 18.7 | 0 | 0.1 | 0 | - | - | 70.7
3 | 15 | 16 | 70.9 | - | 53.8 | 0.1 | - | 5.1 | 11.8 | 0 | 0.1 | 0 | - | - | 70.9
3 | 15 | 17 | 72.2 | - | 61.3 | 0.1 | - | 5.1 | 5.6 | 0 | 0.1 | 0 | - | - | 72.2
3 | 15 | 18 | 75.1 | - | 69.4 | 0.1 | - | 5.1 | 0.4 | 0 | 0.1 | 0 | - | - | 75.1
3 | 15 | 19 | 77.9 | - | 72.5 | 0.1 | - | 5.1 | 0 | 0 | 0.2 | 0 | - | - | 77.9
3 | 15 | 20 | 76.7 | - | 71.3 | 0.1 | - | 5.1 | 0 | 0 | 0.2 | 0 | - | - | 76.7
3 | 15 | 21 | 73.6 | - | 68.2 | 0.1 | - | 5.1 | 0 | 0 | 0.2 | 0 | - | - | 73.6
3 | 15 | 22 | 71.8 | - | 66.5 | 0.1 | - | 5.1 | 0 | 0 | 0.1 | 0 | - | - | 71.8
3 | 15 | 23 | 67.2 | - | 61.9 | 0.1 | - | 5.1 | 0 | 0 | 0.1 | 0 | - | - | 67.2
3 | 16 | 0 | 63.8 | - | 58.5 | 0.1 | - | 5.1 | 0 | 0 | 0.1 | 0 | - | - | 63.8
3 | 16 | 1 | 61.7 | - | 56.5 | 0.1 | - | 5.1 | 0 | 0 | 0 | 0 | - | - | 61.7
3 | 16 | 2 | 62.9 | - | 57.7 | 0.1 | - | 5.1 | 0 | 0 | 0 | 0 | - | - | 62.9
3 | 16 | 3 | 65.8 | - | 60.5 | 0.1 | - | 5.1 | 0 | 0 | 0.1 | 0 | - | - | 65.8
3 | 16 | 4 | 67.4 | - | 62.1 | 0.1 | - | 5.1 | 0 | 0 | 0.1 | 0 | - | - | 67.4
3 | 16 | 5 | 67.2 | - | 61.9 | 0.1 | - | 5.1 | 0 | 0 | 0.1 | 0 | - | - | 67.2
3 | 16 | 6 | 68.8 | - | 63.4 | 0.1 | - | 5.1 | 0.2 | 0 | 0 | 0 | - | - | 68.8
3 | 16 | 7 | 73.4 | - | 63.3 | 0.1 | - | 5.1 | 4.9 | 0 | 0 | 0 | - | - | 73.4
3 | 16 | 8 | 77.1 | - | 57.2 | 0.1 | - | 5.1 | 14.7 | 0 | 0 | 0 | - | - | 77.1
3 | 16 | 9 | 81.1 | - | 52.3 | 0.1 | - | 5.1 | 23.6 | 0 | 0 | 0 | - | - | 81.1
3 | 16 | 10 | 82.9 | - | 47.3 | 0.1 | - | 5.1 | 30.4 | 0 | 0 | 0 | - | - | 82.9
3 | 16 | 11 | 84.2 | - | 44.2 | 0.1 | - | 5.1 | 34.8 | 0 | 0 | 0 | - | - | 84.2
3 | 16 | 12 | 80.6 | - | 42.9 | 0.1 | - | 2.9 | 34.7 | 0 | 0 | 0 | - | - | 80.6
3 | 16 | 13 | 82.5 | - | 44.2 | 0.1 | - | 5.1 | 33 | 0 | 0.1 | 0 | - | - | 82.5
3 | 16 | 14 | 82.8 | - | 47.1 | 0.1 | - | 5.1 | 30.5 | 0 | 0 | 0 | - | - | 82.8
3 | 16 | 15 | 80.3 | - | 50.6 | 0.1 | - | 5.1 | 24.5 | 0 | 0 | 0 | - | - | 80.3
3 | 16 | 16 | 78.3 | - | 56.4 | 0.1 | - | 5.1 | 16.6 | 0 | 0.1 | 0 | - | - | 78.3
3 | 16 | 17 | 76.7 | - | 64.9 | 0.1 | - | 5.1 | 6.6 | 0 | 0 | 0 | - | - | 76.7
3 | 16 | 18 | 78.6 | - | 72.9 | 0.1 | - | 5.1 | 0.5 | 0 | 0 | 0 | - | - | 78.6
3 | 16 | 19 | 80.3 | - | 75.1 | 0.1 | - | 5.1 | 0 | 0 | 0 | 0 | - | - | 80.3
3 | 16 | 20 | 78.6 | - | 73.4 | 0.1 | - | 5.1 | 0 | 0 | 0 | 0 | - | - | 78.6
3 | 16 | 21 | 75 | - | 69.8 | 0.1 | - | 5.1 | 0 | 0 | 0 | 0 | - | - | 75
3 | 16 | 22 | 72.6 | - | 67.4 | 0.1 | - | 5.1 | 0 | 0 | 0 | 0 | - | - | 72.6
3 | 16 | 23 | 68.6 | - | 63.4 | 0.1 | - | 5.1 | 0 | 0 | 0 | 0 | - | - | 68.6
3 | 17 | 0 | 64.3 | - | 59.1 | 0.1 | - | 5.1 | 0 | 0 | 0 | 0 | - | - | 64.3
3 | 17 | 1 | 62.8 | - | 57.6 | 0.1 | - | 5.1 | 0 | 0 | 0 | 0 | - | - | 62.8
3 | 17 | 2 | 63.9 | - | 58.7 | 0.1 | - | 5.1 | 0 | 0 | 0 | 0 | - | - | 63.9
3 | 17 | 3 | 66.6 | - | 61.4 | 0.1 | - | 5.1 | 0 | 0 | 0 | 0 | - | - | 66.6
3 | 17 | 4 | 68.1 | - | 62.9 | 0.1 | - | 5.1 | 0 | 0 | 0 | 0 | - | - | 68.1
3 | 17 | 5 | 68.9 | - | 63.7 | 0.1 | - | 5.1 | 0 | 0 | 0 | 0 | - | - | 68.9
3 | 17 | 6 | 70.2 | - | 64.8 | 0.1 | - | 5.1 | 0.2 | 0 | 0 | 0 | - | - | 70.2
3 | 17 | 7 | 72.8 | - | 62.5 | 0.1 | - | 5.1 | 5.1 | 0 | 0 | 0 | - | - | 72.8
3 | 17 | 8 | 78.7 | - | 58.3 | 0.1 | - | 5.1 | 15.2 | 0 | 0 | 0 | - | - | 78.7
3 | 17 | 9 | 82.8 | - | 52.7 | 0.1 | - | 5.1 | 24.9 | 0 | 0 | 0 | - | - | 82.8
3 | 17 | 10 | 84.8 | - | 46.9 | 0.1 | - | 5.1 | 32.7 | 0 | 0 | 0 | - | - | 84.8
3 | 17 | 11 | 85.8 | - | 46.3 | 0.1 | - | 2.9 | 36.5 | 0 | 0 | 0 | - | - | 85.8
3 | 17 | 12 | 81.5 | - | 48.1 | 0.1 | - | 2.9 | 30.4 | 0 | 0 | 0 | - | - | 81.5
3 | 17 | 13 | 84.3 | - | 50.8 | 0.1 | - | 5.1 | 28.3 | 0 | 0 | 0 | - | - | 84.3
3 | 17 | 14 | 84.3 | - | 52 | 0.1 | - | 5.1 | 27.1 | 0 | 0 | 0 | - | - | 84.3
3 | 17 | 15 | 81.9 | - | 54.2 | 0.1 | - | 5.1 | 22.5 | 0 | 0 | 0 | - | - | 81.9
3 | 17 | 16 | 80.4 | - | 60.1 | 0.1 | - | 5.1 | 15.1 | 0 | 0 | 0 | - | - | 80.4
3 | 17 | 17 | 78 | - | 66.7 | 0.1 | - | 5.1 | 6.1 | 0 | 0 | 0 | - | - | 78
3 | 17 | 18 | 79 | - | 73.3 | 0.1 | - | 5.1 | 0.5 | 0 | 0 | 0 | - | - | 79
3 | 17 | 19 | 80.7 | - | 75.5 | 0.1 | - | 5.1 | 0 | 0 | 0 | 0 | - | - | 80.7
3 | 17 | 20 | 78.6 | - | 73.4 | 0.1 | - | 5.1 | 0 | 0 | 0 | 0 | - | - | 78.6
3 | 17 | 21 | 74.9 | - | 69.7 | 0.1 | - | 5.1 | 0 | 0 | 0 | 0 | - | - | 74.9
3 | 17 | 22 | 69.8 | - | 64.6 | 0.1 | - | 5.1 | 0 | 0 | 0 | 0 | - | - | 69.8
3 | 17 | 23 | 65.6 | - | 60.4 | 0.1 | - | 5.1 | 0 | 0 | 0 | 0 | - | - | 65.6
3 | 18 | 0 | 61.4 | - | 56.2 | 0.1 | - | 5.1 | 0 | 0 | 0 | 0 | - | - | 61.4
3 | 18 | 1 | 59.2 | - | 54 | 0.1 | - | 5.1 | 0 | 0 | 0 | 0 | - | - | 59.2
3 | 18 | 2 | 60.5 | - | 55.3 | 0.1 | - | 5.1 | 0 | 0 | 0 | 0 | - | - | 60.5
3 | 18 | 3 | 63.7 | - | 58.5 | 0.1 | - | 5.1 | 0 | 0 | 0 | 0 | - | - | 63.7
3 | 18 | 4 | 65.2 | - | 60 | 0.1 | - | 5.1 | 0 | 0 | 0 | 0 | - | - | 65.2
3 | 18 | 5 | 65.1 | - | 59.9 | 0.1 | - | 5.1 | 0 | 0 | 0 | 0 | - | - | 65.1
3 | 18 | 6 | 66.4 | - | 60.9 | 0.1 | - | 5.1 | 0.2 | 0 | 0.1 | 0 | - | - | 66.4
3 | 18 | 7 | 70.9 | - | 61.3 | 0.1 | - | 5.1 | 4.4 | 0 | 0 | 0 | - | - | 70.9
3 | 18 | 8 | 77.5 | - | 59.6 | 0.1 | - | 5.1 | 12.7 | 0 | 0 | 0 | - | - | 77.5
3 | 18 | 9 | 80.7 | - | 55.3 | 0.1 | - | 5.1 | 20.1 | 0 | 0.1 | 0 | - | - | 80.7
3 | 18 | 10 | 82.7 | - | 49.4 | 0.1 | - | 5.1 | 28 | 0 | 0.1 | 0 | - | - | 82.7
3 | 18 | 11 | 83.2 | - | 47.7 | 0.1 | - | 5.1 | 30.1 | 0 | 0.2 | 0 | - | - | 83.2
3 | 18 | 12 | 83.1 | - | 46.4 | 0.1 | - | 2.9 | 34.7 | -1.2 | 0.2 | 0 | - | - | 83.1
3 | 18 | 13 | 84.4 | - | 47.7 | 0.1 | - | 2.9 | 33.5 | 0 | 0.2 | 0 | - | - | 84.4
3 | 18 | 14 | 83.6 | - | 48 | 0.1 | - | 5.1 | 30.2 | 0 | 0.2 | 0 | - | - | 83.6
3 | 18 | 15 | 81.3 | - | 52.3 | 0.1 | - | 5.1 | 23.6 | 0 | 0.2 | 0 | - | - | 81.3
3 | 18 | 16 | 79.8 | - | 58.8 | 0.1 | - | 5.1 | 15.6 | 0 | 0.2 | 0 | - | - | 79.8
3 | 18 | 17 | 78.2 | - | 66.7 | 0.1 | - | 5.1 | 6.2 | 0 | 0.1 | 0 | - | - | 78.2
3 | 18 | 18 | 79.1 | - | 73.3 | 0.1 | - | 5.1 | 0.5 | 0 | 0.1 | 0 | - | - | 79.1
3 | 18 | 19 | 80.8 | - | 75.5 | 0.1 | - | 5.1 | 0 | 0 | 0.1 | 0 | - | - | 80.8
3 | 18 | 20 | 79 | - | 73.7 | 0.1 | - | 5.1 | 0 | 0 | 0.1 | 0 | - | - | 79
3 | 18 | 21 | 75.3 | - | 70 | 0.1 | - | 5.1 | 0 | 0 | 0.1 | 0 | - | - | 75.3
3 | 18 | 22 | 70.4 | - | 65.1 | 0.1 | - | 5.1 | 0 | 0 | 0.1 | 0 | - | - | 70.4
3 | 18 | 23 | 66.2 | - | 60.9 | 0.1 | - | 5.1 | 0 | 0 | 0.1 | 0 | - | - | 66.2
3 | 19 | 0 | 61.7 | - | 56.3 | 0.1 | - | 5.1 | 0 | 0 | 0.2 | 0 | - | - | 61.7
3 | 19 | 1 | 59.3 | - | 53.9 | 0.1 | - | 5.1 | 0 | 0 | 0.2 | 0 | - | - | 59.3
3 | 19 | 2 | 60.5 | - | 55.1 | 0.1 | - | 5.1 | 0 | 0 | 0.2 | 0 | - | - | 60.5
3 | 19 | 3 | 63.8 | - | 58.4 | 0.1 | - | 5.1 | 0 | 0 | 0.2 | 0 | - | - | 63.8
3 | 19 | 4 | 64.9 | - | 59.5 | 0.1 | - | 5.1 | 0 | 0 | 0.2 | 0 | - | - | 64.9
3 | 19 | 5 | 65.4 | - | 60 | 0.1 | - | 5.1 | 0 | 0 | 0.2 | 0 | - | - | 65.4
3 | 19 | 6 | 66.6 | - | 61 | 0.1 | - | 5.1 | 0.2 | 0 | 0.2 | 0 | - | - | 66.6
3 | 19 | 7 | 71.1 | - | 63.7 | 0.1 | - | 5.1 | 2.1 | 0 | 0.1 | 0 | - | - | 71.1
3 | 19 | 8 | 76.7 | - | 68.1 | 0.1 | - | 5.1 | 3.3 | 0 | 0.1 | 0 | - | - | 76.7
3 | 19 | 9 | 80.4 | - | 69.6 | 0.1 | - | 5.1 | 5.5 | 0 | 0.1 | 0 | - | - | 80.4
3 | 19 | 10 | 82 | - | 67 | 0.1 | - | 5.1 | 9.8 | 0 | 0 | 0 | - | - | 82
3 | 19 | 11 | 81.8 | - | 67.4 | 0.1 | - | 5.1 | 9.2 | 0 | 0 | 0 | - | - | 81.8
3 | 19 | 12 | 79.8 | - | 66.5 | 0.1 | - | 5.1 | 8.1 | 0 | 0 | 0 | - | - | 79.8
3 | 19 | 13 | 81.2 | - | 62.7 | 0.1 | - | 5.1 | 13.3 | 0 | 0 | 0 | - | - | 81.2
3 | 19 | 14 | 81 | - | 65.8 | 0.1 | - | 5.1 | 10 | 0 | 0 | 0 | - | - | 81
3 | 19 | 15 | 80.6 | - | 69.6 | 0.1 | - | 5.1 | 5.8 | 0 | 0 | 0 | - | - | 80.6
3 | 19 | 16 | 80.7 | - | 72.1 | 0.1 | - | 5.1 | 3.4 | 0 | 0 | 0 | - | - | 80.7
3 | 19 | 17 | 80 | - | 73.5 | 0.1 | - | 5.1 | 1.3 | 0 | 0 | 0 | - | - | 80
3 | 19 | 18 | 81.3 | - | 75.9 | 0.1 | - | 5.1 | 0.2 | 0 | 0 | 0 | - | - | 81.3
3 | 19 | 19 | 81.8 | - | 76.6 | 0.1 | - | 5.1 | 0 | 0 | 0 | 0 | - | - | 81.8
3 | 19 | 20 | 79.8 | - | 74.5 | 0.1 | - | 5.1 | 0 | 0 | 0.1 | 0 | - | - | 79.8
3 | 19 | 21 | 76 | - | 70.7 | 0.1 | - | 5.1 | 0 | 0 | 0.1 | 0 | - | - | 76
3 | 19 | 22 | 71 | - | 65.7 | 0.1 | - | 5.1 | 0 | 0 | 0.1 | 0 | - | - | 71
3 | 19 | 23 | 67.5 | - | 62.3 | 0.1 | - | 5.1 | 0 | 0 | 0 | 0 | - | - | 67.5
3 | 20 | 0 | 63.5 | - | 58.3 | 0.1 | - | 5.1 | 0 | 0 | 0 | 0 | - | - | 63.5
3 | 20 | 1 | 61.4 | - | 56.1 | 0.1 | - | 5.1 | 0 | 0 | 0.1 | 0 | - | - | 61.4
3 | 20 | 2 | 62.1 | - | 56.8 | 0.1 | - | 5.1 | 0 | 0 | 0.1 | 0 | - | - | 62.1
3 | 20 | 3 | 65 | - | 59.7 | 0.1 | - | 5.1 | 0 | 0 | 0.1 | 0 | - | - | 65
3 | 20 | 4 | 66.1 | - | 60.8 | 0.1 | - | 5.1 | 0 | 0 | 0.1 | 0 | - | - | 66.1
3 | 20 | 5 | 65.4 | - | 60.1 | 0.1 | - | 5.1 | 0 | 0 | 0.1 | 0 | - | - | 65.4
3 | 20 | 6 | 64.6 | - | 59.2 | 0.1 | - | 5.1 | 0.1 | 0 | 0.1 | 0 | - | - | 64.6
3 | 20 | 7 | 67.8 | - | 60.9 | 0.1 | - | 5.1 | 1.6 | 0 | 0.1 | 0 | - | - | 67.8
3 | 20 | 8 | 72.7 | - | 60.3 | 0.1 | - | 5.1 | 7.2 | 0 | 0 | 0 | - | - | 72.7
3 | 20 | 9 | 76.8 | - | 61.2 | 0.1 | - | 5.1 | 10.4 | 0 | 0 | 0 | - | - | 76.8
3 | 20 | 10 | 78.1 | - | 62.2 | 0.1 | - | 5.1 | 10.7 | 0 | 0 | 0 | - | - | 78.1
3 | 20 | 11 | 77.8 | - | 61.6 | 0.1 | - | 5.1 | 11 | 0 | 0 | 0 | - | - | 77.8
3 | 20 | 12 | 77.2 | - | 56.8 | 0.1 | - | 5.1 | 15.2 | 0 | 0 | 0 | - | - | 77.2
3 | 20 | 13 | 79.3 | - | 52.4 | 0.1 | - | 5.1 | 21.7 | 0 | 0 | 0 | - | - | 79.3
3 | 20 | 14 | 79.3 | - | 50.5 | 0.1 | - | 5.1 | 23.6 | 0 | 0 | 0 | - | - | 79.3
3 | 20 | 15 | 78.2 | - | 50.9 | 0.1 | - | 5.1 | 22.1 | 0 | 0 | 0 | - | - | 78.2
3 | 20 | 16 | 77.1 | - | 57.6 | 0.1 | - | 5.1 | 14.3 | 0 | 0 | 0 | - | - | 77.1
3 | 20 | 17 | 76.3 | - | 65.6 | 0.1 | - | 5.1 | 5.5 | 0 | 0 | 0 | - | - | 76.3
3 | 20 | 18 | 77.9 | - | 72.3 | 0.1 | - | 5.1 | 0.4 | 0 | 0 | 0 | - | - | 77.9
3 | 20 | 19 | 79.3 | - | 74 | 0.1 | - | 5.1 | 0 | 0 | 0.1 | 0 | - | - | 79.3
3 | 20 | 20 | 77.2 | - | 71.9 | 0.1 | - | 5.1 | 0 | 0 | 0.1 | 0 | - | - | 77.2
3 | 20 | 21 | 74.2 | - | 68.9 | 0.1 | - | 5.1 | 0 | 0 | 0.1 | 0 | - | - | 74.2
3 | 20 | 22 | 69.8 | - | 64.5 | 0.1 | - | 5.1 | 0 | 0 | 0.1 | 0 | - | - | 69.8
3 | 20 | 23 | 67.8 | - | 62.5 | 0.1 | - | 5.1 | 0 | 0 | 0.1 | 0 | - | - | 67.8
3 | 21 | 0 | 65.4 | - | 60.2 | 0.1 | - | 5.1 | 0 | 0 | 0 | 0 | - | - | 65.4
3 | 21 | 1 | 63.4 | - | 58.1 | 0.1 | - | 5.1 | 0 | 0 | 0.1 | 0 | - | - | 63.4
3 | 21 | 2 | 64.2 | - | 58.9 | 0.1 | - | 5.1 | 0 | 0 | 0.1 | 0 | - | - | 64.2
3 | 21 | 3 | 67.3 | - | 62.1 | 0.1 | - | 5.1 | 0 | 0 | 0 | 0 | - | - | 67.3
3 | 21 | 4 | 68.1 | - | 62.9 | 0.1 | - | 5.1 | 0 | 0 | 0 | 0 | - | - | 68.1
3 | 21 | 5 | 67.3 | - | 62.1 | 0.1 | - | 5.1 | 0 | 0 | 0 | 0 | - | - | 67.3
3 | 21 | 6 | 66 | - | 60.7 | 0.1 | - | 5.1 | 0.1 | 0 | 0 | 0 | - | - | 66
3 | 21 | 7 | 69.8 | - | 62 | 0.1 | - | 5.1 | 2.5 | 0 | 0.1 | 0 | - | - | 69.8
3 | 21 | 8 | 75.3 | - | 65.4 | 0.1 | - | 5.1 | 4.7 | 0 | 0 | 0 | - | - | 75.3
3 | 21 | 9 | 79.7 | - | 68 | 0.1 | - | 5.1 | 6.4 | 0 | 0.1 | 0 | - | - | 79.7
3 | 21 | 10 | 80.5 | - | 68.7 | 0.1 | - | 5.1 | 6.5 | 0 | 0.1 | 0 | - | - | 80.5
3 | 21 | 11 | 81.4 | - | 68.8 | 0.1 | - | 5.1 | 7.2 | 0 | 0.2 | 0 | - | - | 81.4
3 | 21 | 12 | 80.7 | - | 66.9 | 0.1 | - | 5.1 | 8.5 | 0 | 0.1 | 0 | - | - | 80.7
3 | 21 | 13 | 81.4 | - | 65.1 | 0.1 | - | 5.1 | 11 | 0 | 0.1 | 0 | - | - | 81.4
3 | 21 | 14 | 81 | - | 64.9 | 0.1 | - | 5.1 | 10.8 | 0 | 0.1 | 0 | - | - | 81
3 | 21 | 15 | 80.9 | - | 67.1 | 0.1 | - | 5.1 | 8.5 | 0 | 0.1 | 0 | - | - | 80.9
3 | 21 | 16 | 80.5 | - | 69.8 | 0.1 | - | 5.1 | 5.4 | 0 | 0.1 | 0 | - | - | 80.5
3 | 21 | 17 | 81.3 | - | 74.5 | 0.1 | - | 5.1 | 1.5 | 0 | 0.1 | 0 | - | - | 81.3
3 | 21 | 18 | 83.7 | - | 78.2 | 0.1 | - | 5.1 | 0.2 | 0 | 0.1 | 0 | - | - | 83.7
3 | 21 | 19 | 83.4 | - | 78 | 0.1 | - | 5.1 | 0 | 0 | 0.2 | 0 | - | - | 83.4
3 | 21 | 20 | 81.5 | - | 76.1 | 0.1 | - | 5.1 | 0 | 0 | 0.2 | 0 | - | - | 81.5
3 | 21 | 21 | 78.5 | - | 73.1 | 0.1 | - | 5.1 | 0 | 0 | 0.2 | 0 | - | - | 78.5
3 | 21 | 22 | 74.3 | - | 68.9 | 0.1 | - | 5.1 | 0 | 0 | 0.2 | 0 | - | - | 74.3
3 | 21 | 23 | 71 | - | 65.6 | 0.1 | - | 5.1 | 0 | 0 | 0.2 | 0 | - | - | 71
3 | 22 | 0 | 67.3 | - | 61.9 | 0.1 | - | 5.1 | 0 | 0 | 0.2 | 0 | - | - | 67.3
3 | 22 | 1 | 65.1 | - | 59.7 | 0.1 | - | 5.1 | 0 | 0 | 0.2 | 0 | - | - | 65.1
3 | 22 | 2 | 65.8 | - | 60.4 | 0.1 | - | 5.1 | 0 | 0 | 0.2 | 0 | - | - | 65.8
3 | 22 | 3 | 67.8 | - | 62.4 | 0.1 | - | 5.1 | 0 | 0 | 0.2 | 0 | - | - | 67.8
3 | 22 | 4 | 68.7 | - | 63.3 | 0.1 | - | 5.1 | 0 | 0 | 0.2 | 0 | - | - | 68.7
3 | 22 | 5 | 67.1 | - | 61.7 | 0.1 | - | 5.1 | 0 | 0 | 0.2 | 0 | - | - | 67.1
3 | 22 | 6 | 64.9 | - | 59.2 | 0.1 | - | 5.1 | 0.2 | 0 | 0.3 | 0 | - | - | 64.9
3 | 22 | 7 | 68 | - | 57.9 | 0.1 | - | 5.1 | 4.7 | 0 | 0.2 | 0 | - | - | 68
3 | 22 | 8 | 74.6 | - | 55.7 | 0.1 | - | 5.1 | 13.4 | 0 | 0.3 | 0 | - | - | 74.6
3 | 22 | 9 | 79 | - | 51.1 | 0.1 | - | 5.1 | 22.4 | 0 | 0.3 | 0 | - | - | 79
3 | 22 | 10 | 82.9 | - | 47.1 | 0.1 | - | 5.1 | 30.2 | 0 | 0.4 | 0 | - | - | 82.9
3 | 22 | 11 | 84.6 | - | 46.3 | 0.1 | - | 2.9 | 35.4 | -0.5 | 0.4 | 0 | - | - | 84.6
3 | 22 | 12 | 84.7 | - | 46.5 | 0.1 | - | 2.9 | 38.4 | -3.5 | 0.4 | -0.1 | - | - | 84.7
3 | 22 | 13 | 84.8 | - | 46.5 | 0.1 | - | 2.9 | 37.7 | -2.8 | 0.5 | -0.1 | - | - | 84.8
3 | 22 | 14 | 83.1 | - | 47.7 | 0.1 | - | 2.9 | 32 | 0 | 0.4 | 0 | - | - | 83.1
3 | 22 | 15 | 81.6 | - | 53.9 | 0.1 | - | 5.1 | 22.2 | 0 | 0.3 | 0 | - | - | 81.6
3 | 22 | 16 | 78.8 | - | 64.5 | 0.1 | - | 5.1 | 8.8 | 0 | 0.3 | 0 | - | - | 78.8
3 | 22 | 17 | 79 | - | 71.3 | 0.1 | - | 5.1 | 2.3 | 0 | 0.2 | 0 | - | - | 79
3 | 22 | 18 | 81.7 | - | 76.1 | 0.1 | - | 5.1 | 0.2 | 0 | 0.2 | 0 | - | - | 81.7
3 | 22 | 19 | 84.5 | - | 79.2 | 0.1 | - | 5.1 | 0 | 0 | 0.1 | 0 | - | - | 84.5
3 | 22 | 20 | 83 | - | 77.7 | 0.1 | - | 5.1 | 0 | 0 | 0.1 | 0 | - | - | 83
3 | 22 | 21 | 79.8 | - | 74.4 | 0.1 | - | 5.1 | 0 | 0 | 0.2 | 0 | - | - | 79.8
3 | 22 | 22 | 75.5 | - | 70.2 | 0.1 | - | 5.1 | 0 | 0 | 0.1 | 0 | - | - | 75.5
3 | 22 | 23 | 71 | - | 65.7 | 0.1 | - | 5.1 | 0 | 0 | 0.1 | 0 | - | - | 71
3 | 23 | 0 | 66.8 | - | 61.5 | 0.1 | - | 5.1 | 0 | 0 | 0.1 | 0 | - | - | 66.8
3 | 23 | 1 | 64.4 | - | 59.1 | 0.1 | - | 5.1 | 0 | 0 | 0.1 | 0 | - | - | 64.4
3 | 23 | 2 | 65.6 | - | 60.4 | 0.1 | - | 5.1 | 0 | 0 | 0 | 0 | - | - | 65.6
3 | 23 | 3 | 68.5 | - | 63.3 | 0.1 | - | 5.1 | 0 | 0 | 0 | 0 | - | - | 68.5
3 | 23 | 4 | 69.3 | - | 64.1 | 0.1 | - | 5.1 | 0 | 0 | 0 | 0 | - | - | 69.3
3 | 23 | 5 | 69.8 | - | 64.6 | 0.1 | - | 5.1 | 0 | 0 | 0 | 0 | - | - | 69.8
3 | 23 | 6 | 70.1 | - | 64.7 | 0.1 | - | 5.1 | 0.2 | 0 | 0 | 0 | - | - | 70.1
3 | 23 | 7 | 74 | - | 66.3 | 0.1 | - | 5.1 | 2.5 | 0 | 0 | 0 | - | - | 74
3 | 23 | 8 | 80 | - | 68.3 | 0.1 | - | 5.1 | 6.5 | 0 | 0 | 0 | - | - | 80
3 | 23 | 9 | 85.2 | - | 67 | 0.1 | - | 5.1 | 13 | 0 | 0 | 0 | - | - | 85.2
3 | 23 | 10 | 87.1 | - | 68.1 | 0.1 | - | 5.1 | 13.8 | 0 | 0 | 0 | - | - | 87.1
3 | 23 | 11 | 88.2 | - | 62.6 | 0.1 | - | 5.1 | 20.4 | 0 | 0 | 0 | - | - | 88.2
3 | 23 | 12 | 86.5 | - | 64.7 | 0.1 | - | 5.1 | 16.6 | 0 | 0 | 0 | - | - | 86.5
3 | 23 | 13 | 88.1 | - | 67.6 | 0.1 | - | 5.1 | 15.3 | 0 | 0 | 0 | - | - | 88.1
3 | 23 | 14 | 86.8 | - | 69.2 | 0.1 | - | 5.1 | 12.4 | 0 | 0 | 0 | - | - | 86.8
3 | 23 | 15 | 86.5 | - | 72.7 | 0.1 | - | 5.1 | 8.6 | 0 | 0 | 0 | - | - | 86.5
3 | 23 | 16 | 84.3 | - | 74.5 | 0.1 | - | 5.1 | 4.6 | 0 | 0 | 0 | - | - | 84.3
3 | 23 | 17 | 83.7 | - | 76.7 | 0.1 | - | 5.1 | 1.8 | 0 | 0 | 0 | - | - | 83.7
3 | 23 | 18 | 84.8 | - | 79.4 | 0.1 | - | 5.1 | 0.2 | 0 | 0 | 0 | - | - | 84.8
3 | 23 | 19 | 84.9 | - | 79.7 | 0.1 | - | 5.1 | 0 | 0 | 0 | 0 | - | - | 84.9
3 | 23 | 20 | 82.3 | - | 77.1 | 0.1 | - | 5.1 | 0 | 0 | 0 | 0 | - | - | 82.3
3 | 23 | 21 | 78.6 | - | 73.4 | 0.1 | - | 5.1 | 0 | 0 | 0 | 0 | - | - | 78.6
3 | 23 | 22 | 75.9 | - | 70.7 | 0.1 | - | 5.1 | 0 | 0 | 0 | 0 | - | - | 75.9
3 | 23 | 23 | 72.5 | - | 67.3 | 0.1 | - | 5.1 | 0 | 0 | 0 | 0 | - | - | 72.5
3 | 24 | 0 | 68.2 | - | 63 | 0.1 | - | 5.1 | 0 | 0 | 0 | 0 | - | - | 68.2
3 | 24 | 1 | 65.1 | - | 59.9 | 0.1 | - | 5.1 | 0 | 0 | 0 | 0 | - | - | 65.1
3 | 24 | 2 | 66.2 | - | 61 | 0.1 | - | 5.1 | 0 | 0 | 0 | 0 | - | - | 66.2
3 | 24 | 3 | 68.6 | - | 63.4 | 0.1 | - | 5.1 | 0 | 0 | 0 | 0 | - | - | 68.6
3 | 24 | 4 | 70.2 | - | 65 | 0.1 | - | 5.1 | 0 | 0 | 0 | 0 | - | - | 70.2
3 | 24 | 5 | 70.7 | - | 65.5 | 0.1 | - | 5.1 | 0 | 0 | 0 | 0 | - | - | 70.7
3 | 24 | 6 | 71.2 | - | 65.8 | 0.1 | - | 5.1 | 0.2 | 0 | 0 | 0 | - | - | 71.2
3 | 24 | 7 | 76.3 | - | 69.1 | 0.1 | - | 5.1 | 2 | 0 | 0 | 0 | - | - | 76.3
3 | 24 | 8 | 81.8 | - | 69.1 | 0.1 | - | 5.1 | 7.4 | 0 | 0.1 | 0 | - | - | 81.8
3 | 24 | 9 | 87 | - | 71.5 | 0.1 | - | 5.1 | 10.2 | 0 | 0.1 | 0 | - | - | 87
3 | 24 | 10 | 88.4 | - | 71.1 | 0.1 | - | 5.1 | 12 | 0 | 0.1 | 0 | - | - | 88.4
3 | 24 | 11 | 88.6 | - | 69.7 | 0.1 | - | 5.1 | 13.7 | 0 | 0 | 0 | - | - | 88.6
3 | 24 | 12 | 85.6 | - | 66.2 | 0.1 | - | 5.1 | 14.1 | 0 | 0.1 | 0 | - | - | 85.6
3 | 24 | 13 | 86.7 | - | 66.3 | 0.1 | - | 5.1 | 15.1 | 0 | 0.1 | 0 | - | - | 86.7
3 | 24 | 14 | 86.6 | - | 66.4 | 0.1 | - | 5.1 | 14.9 | 0 | 0.1 | 0 | - | - | 86.6
3 | 24 | 15 | 84.5 | - | 71.6 | 0.1 | - | 5.1 | 7.6 | 0 | 0.1 | 0 | - | - | 84.5
3 | 24 | 16 | 84.1 | - | 72.5 | 0.1 | - | 5.1 | 6.3 | 0 | 0.1 | 0 | - | - | 84.1
3 | 24 | 17 | 82.9 | - | 75.3 | 0.1 | - | 5.1 | 2.3 | 0 | 0.1 | 0 | - | - | 82.9
3 | 24 | 18 | 84.4 | - | 78.8 | 0.1 | - | 5.1 | 0.3 | 0 | 0.1 | 0 | - | - | 84.4
3 | 24 | 19 | 85.7 | - | 80.4 | 0.1 | - | 5.1 | 0 | 0 | 0.1 | 0 | - | - | 85.7
3 | 24 | 20 | 83.1 | - | 77.8 | 0.1 | - | 5.1 | 0 | 0 | 0.1 | 0 | - | - | 83.1
3 | 24 | 21 | 79.6 | - | 74.2 | 0.1 | - | 5.1 | 0 | 0 | 0.2 | 0 | - | - | 79.6
3 | 24 | 22 | 74.2 | - | 68.8 | 0.1 | - | 5.1 | 0 | 0 | 0.2 | 0 | - | - | 74.2
3 | 24 | 23 | 70.1 | - | 64.7 | 0.1 | - | 5.1 | 0 | 0 | 0.2 | 0 | - | - | 70.1
3 | 25 | 0 | 65.6 | - | 60.2 | 0.1 | - | 5.1 | 0 | 0 | 0.2 | 0 | - | - | 65.6
3 | 25 | 1 | 63.1 | - | 57.5 | 0.1 | - | 5.1 | 0 | 0 | 0.4 | 0 | - | - | 63.1
3 | 25 | 2 | 63.8 | - | 58.1 | 0.1 | - | 5.1 | 0 | 0 | 0.5 | 0 | - | - | 63.8
3 | 25 | 3 | 66.1 | - | 60.3 | 0.1 | - | 5.1 | 0 | 0 | 0.6 | 0 | - | - | 66.1
3 | 25 | 4 | 67.3 | - | 61.5 | 0.1 | - | 5.1 | 0 | 0 | 0.6 | 0 | - | - | 67.3
3 | 25 | 5 | 67.5 | - | 61.8 | 0.1 | - | 5.1 | 0 | 0 | 0.5 | 0 | - | - | 67.5
3 | 25 | 6 | 68.8 | - | 63.2 | 0.1 | - | 5.1 | 0.1 | 0 | 0.3 | 0 | - | - | 68.8
3 | 25 | 7 | 74.1 | - | 67.4 | 0.1 | - | 5.1 | 1.3 | 0 | 0.2 | 0 | - | - | 74.1
3 | 25 | 8 | 81.5 | - | 73.8 | 0.1 | - | 5.1 | 2.3 | 0 | 0.2 | 0 | - | - | 81.5
3 | 25 | 9 | 86.9 | - | 78.3 | 0.1 | - | 5.1 | 3.1 | 0 | 0.3 | 0 | - | - | 86.9
3 | 25 | 10 | 88 | - | 73.2 | 0.1 | - | 5.1 | 9.3 | 0 | 0.3 | 0 | - | - | 88
3 | 25 | 11 | 88.2 | - | 66.7 | 0.1 | - | 5.1 | 15.9 | 0 | 0.4 | 0 | - | - | 88.2
3 | 25 | 12 | 87.6 | - | 56.6 | 0.1 | - | 5.1 | 25.4 | 0 | 0.4 | 0 | - | - | 87.6
3 | 25 | 13 | 88 | - | 57.5 | 0.1 | - | 5.1 | 24.9 | 0 | 0.4 | 0 | - | - | 88
3 | 25 | 14 | 84 | - | 61.9 | 0.1 | - | 5.1 | 16.5 | 0 | 0.4 | 0 | - | - | 84
3 | 25 | 15 | 82 | - | 66.4 | 0.1 | - | 5.1 | 10.1 | 0 | 0.3 | 0 | - | - | 82
3 | 25 | 16 | 80.9 | - | 67 | 0.1 | - | 5.1 | 8.3 | 0 | 0.4 | 0 | - | - | 80.9
3 | 25 | 17 | 79.8 | - | 71.2 | 0.1 | - | 5.1 | 3 | 0 | 0.4 | 0 | - | - | 79.8
3 | 25 | 18 | 81.2 | - | 75.3 | 0.1 | - | 5.1 | 0.3 | 0 | 0.4 | 0 | - | - | 81.2
3 | 25 | 19 | 82.6 | - | 77 | 0.1 | - | 5.1 | 0 | 0 | 0.4 | 0 | - | - | 82.6
3 | 25 | 20 | 80.3 | - | 74.7 | 0.1 | - | 5.1 | 0 | 0 | 0.4 | 0 | - | - | 80.3
3 | 25 | 21 | 76.7 | - | 71.1 | 0.1 | - | 5.1 | 0 | 0 | 0.4 | 0 | - | - | 76.7
3 | 25 | 22 | 71.9 | - | 66.3 | 0.1 | - | 5.1 | 0 | 0 | 0.4 | 0 | - | - | 71.9
3 | 25 | 23 | 68.1 | - | 62.4 | 0.1 | - | 5.1 | 0 | 0 | 0.5 | 0 | - | - | 68.1
3 | 26 | 0 | 63.8 | - | 58.2 | 0.1 | - | 5.1 | 0 | 0 | 0.4 | 0 | - | - | 63.8
3 | 26 | 1 | 61.6 | - | 56 | 0.1 | - | 5.1 | 0 | 0 | 0.4 | 0 | - | - | 61.6
3 | 26 | 2 | 62.2 | - | 56.7 | 0.1 | - | 5.1 | 0 | 0 | 0.3 | 0 | - | - | 62.2
3 | 26 | 3 | 64.8 | - | 59.3 | 0.1 | - | 5.1 | 0 | 0 | 0.3 | 0 | - | - | 64.8
3 | 26 | 4 | 65.9 | - | 60.4 | 0.1 | - | 5.1 | 0 | 0 | 0.3 | 0 | - | - | 65.9
3 | 26 | 5 | 66.3 | - | 60.8 | 0.1 | - | 5.1 | 0 | 0 | 0.3 | 0 | - | - | 66.3
3 | 26 | 6 | 67.1 | - | 61.2 | 0.1 | - | 5.1 | 0.4 | 0 | 0.3 | 0 | - | - | 67.1
3 | 26 | 7 | 71.9 | - | 61.4 | 0.1 | - | 5.1 | 5.1 | 0 | 0.2 | 0 | - | - | 71.9
3 | 26 | 8 | 78.5 | - | 61.3 | 0.1 | - | 5.1 | 11.8 | 0 | 0.2 | 0 | - | - | 78.5
3 | 26 | 9 | 82.8 | - | 55.4 | 0.1 | - | 5.1 | 22 | 0 | 0.2 | 0 | - | - | 82.8
3 | 26 | 10 | 85.3 | - | 49.3 | 0.1 | - | 5.1 | 30.5 | 0 | 0.3 | 0 | - | - | 85.3
3 | 26 | 11 | 87.2 | - | 48 | 0.1 | - | 5.1 | 33.7 | 0 | 0.3 | 0 | - | - | 87.2
3 | 26 | 12 | 85.8 | - | 46.9 | 0.1 | - | 5.1 | 33.5 | 0 | 0.2 | 0 | - | - | 85.8
3 | 26 | 13 | 86 | - | 50.2 | 0.1 | - | 5.1 | 30.4 | 0 | 0.2 | 0 | - | - | 86
3 | 26 | 14 | 84.7 | - | 50.1 | 0.1 | - | 5.1 | 29.2 | 0 | 0.2 | 0 | - | - | 84.7
3 | 26 | 15 | 82.1 | - | 51.1 | 0.1 | - | 5.1 | 25.6 | 0 | 0.2 | 0 | - | - | 82.1
3 | 26 | 16 | 80.7 | - | 58.4 | 0.1 | - | 5.1 | 16.9 | 0 | 0.2 | 0 | - | - | 80.7
3 | 26 | 17 | 79.3 | - | 67.1 | 0.1 | - | 5.1 | 6.8 | 0 | 0.2 | 0 | - | - | 79.3
3 | 26 | 18 | 79.8 | - | 73.9 | 0.1 | - | 5.1 | 0.5 | 0 | 0.2 | 0 | - | - | 79.8
3 | 26 | 19 | 81.4 | - | 76 | 0.1 | - | 5.1 | 0 | 0 | 0.2 | 0 | - | - | 81.4
3 | 26 | 20 | 79.1 | - | 73.8 | 0.1 | - | 5.1 | 0 | 0 | 0.1 | 0 | - | - | 79.1
3 | 26 | 21 | 75.5 | - | 70.2 | 0.1 | - | 5.1 | 0 | 0 | 0.1 | 0 | - | - | 75.5
3 | 26 | 22 | 70.6 | - | 65.3 | 0.1 | - | 5.1 | 0 | 0 | 0.1 | 0 | - | - | 70.6
3 | 26 | 23 | 66.8 | - | 61.6 | 0.1 | - | 5.1 | 0 | 0 | 0 | 0 | - | - | 66.8
3 | 27 | 0 | 62.5 | - | 57.3 | 0.1 | - | 5.1 | 0 | 0 | 0 | 0 | - | - | 62.5
3 | 27 | 1 | 60.3 | - | 55.1 | 0.1 | - | 5.1 | 0 | 0 | 0 | 0 | - | - | 60.3
3 | 27 | 2 | 61.1 | - | 55.9 | 0.1 | - | 5.1 | 0 | 0 | 0 | 0 | - | - | 61.1
3 | 27 | 3 | 63.9 | - | 58.7 | 0.1 | - | 5.1 | 0 | 0 | 0 | 0 | - | - | 63.9
3 | 27 | 4 | 65.3 | - | 60 | 0.1 | - | 5.1 | 0 | 0 | 0.1 | 0 | - | - | 65.3
3 | 27 | 5 | 65.7 | - | 60.5 | 0.1 | - | 5.1 | 0 | 0 | 0 | 0 | - | - | 65.7
3 | 27 | 6 | 66.5 | - | 61.2 | 0.1 | - | 5.1 | 0.1 | 0 | 0 | 0 | - | - | 66.5
3 | 27 | 7 | 70.3 | - | 63.6 | 0.1 | - | 5.1 | 1.5 | 0 | 0 | 0 | - | - | 70.3
3 | 27 | 8 | 77.1 | - | 63.1 | 0.1 | - | 5.1 | 8.8 | 0 | 0 | 0 | - | - | 77.1
3 | 27 | 9 | 83.5 | - | 55.3 | 0.1 | - | 5.1 | 23 | 0 | 0 | 0 | - | - | 83.5
3 | 27 | 10 | 85.7 | - | 51.8 | 0.1 | - | 5.1 | 28.7 | 0 | 0 | 0 | - | - | 85.7
3 | 27 | 11 | 84 | - | 57.6 | 0.1 | - | 5.1 | 21.2 | 0 | 0 | 0 | - | - | 84
3 | 27 | 12 | 83 | - | 55.4 | 0.1 | - | 5.1 | 22.4 | 0 | 0 | 0 | - | - | 83
3 | 27 | 13 | 84.4 | - | 56.3 | 0.1 | - | 5.1 | 22.9 | 0 | 0 | 0 | - | - | 84.4
3 | 27 | 14 | 82.4 | - | 61.1 | 0.1 | - | 5.1 | 16.1 | 0 | 0 | 0 | - | - | 82.4
3 | 27 | 15 | 81.2 | - | 65.9 | 0.1 | - | 5.1 | 10 | 0 | 0.1 | 0 | - | - | 81.2
3 | 27 | 16 | 80.4 | - | 70.7 | 0.1 | - | 5.1 | 4.4 | 0 | 0.1 | 0 | - | - | 80.4
3 | 27 | 17 | 79.3 | - | 71.8 | 0.1 | - | 5.1 | 2.2 | 0 | 0.1 | 0 | - | - | 79.3
3 | 27 | 18 | 80.6 | - | 75.1 | 0.1 | - | 5.1 | 0.2 | 0 | 0.1 | 0 | - | - | 80.6
3 | 27 | 19 | 81.6 | - | 76.4 | 0.1 | - | 5.1 | 0 | 0 | 0 | 0 | - | - | 81.6
3 | 27 | 20 | 79.1 | - | 73.9 | 0.1 | - | 5.1 | 0 | 0 | 0 | 0 | - | - | 79.1
3 | 27 | 21 | 75.4 | - | 70.2 | 0.1 | - | 5.1 | 0 | 0 | 0 | 0 | - | - | 75.4
3 | 27 | 22 | 72.8 | - | 67.6 | 0.1 | - | 5.1 | 0 | 0 | 0 | 0 | - | - | 72.8
3 | 27 | 23 | 70.1 | - | 64.9 | 0.1 | - | 5.1 | 0 | 0 | 0 | 0 | - | - | 70.1
3 | 28 | 0 | 66 | - | 60.8 | 0.1 | - | 5.1 | 0 | 0 | 0 | 0 | - | - | 66
3 | 28 | 1 | 63.6 | - | 58.4 | 0.1 | - | 5.1 | 0 | 0 | 0 | 0 | - | - | 63.6
3 | 28 | 2 | 64.3 | - | 59.1 | 0.1 | - | 5.1 | 0 | 0 | 0 | 0 | - | - | 64.3
3 | 28 | 3 | 67.1 | - | 61.9 | 0.1 | - | 5.1 | 0 | 0 | 0 | 0 | - | - | 67.1
3 | 28 | 4 | 68 | - | 62.8 | 0.1 | - | 5.1 | 0 | 0 | 0 | 0 | - | - | 68
3 | 28 | 5 | 67.6 | - | 62.4 | 0.1 | - | 5.1 | 0 | 0 | 0 | 0 | - | - | 67.6
3 | 28 | 6 | 65.7 | - | 60 | 0.1 | - | 5.1 | 0.5 | 0 | 0 | 0 | - | - | 65.7
3 | 28 | 7 | 68.7 | - | 57.8 | 0.1 | - | 5.1 | 5.6 | 0 | 0.1 | 0 | - | - | 68.7
3 | 28 | 8 | 75.7 | - | 56.3 | 0.1 | - | 5.1 | 14.1 | 0 | 0.1 | 0 | - | - | 75.7
3 | 28 | 9 | 79.1 | - | 49.7 | 0.1 | - | 5.1 | 24.1 | 0 | 0.1 | 0 | - | - | 79.1
3 | 28 | 10 | 82.3 | - | 44 | 0.1 | - | 5.1 | 33 | 0 | 0.1 | 0 | - | - | 82.3
3 | 28 | 11 | 84.4 | - | 42 | 0.1 | - | 5.1 | 37.1 | 0 | 0.1 | 0 | - | - | 84.4
3 | 28 | 12 | 83.5 | - | 41.4 | 0.1 | - | 5.1 | 36.9 | 0 | 0 | 0 | - | - | 83.5
3 | 28 | 13 | 83.6 | - | 43.3 | 0.1 | - | 5.1 | 35.1 | 0 | 0 | 0 | - | - | 83.6
3 | 28 | 14 | 82 | - | 48.6 | 0.1 | - | 2.9 | 30.4 | 0 | 0 | 0 | - | - | 82
3 | 28 | 15 | 79.9 | - | 52.2 | 0.1 | - | 5.1 | 22.5 | 0 | 0 | 0 | - | - | 79.9
3 | 28 | 16 | 78.2 | - | 60.3 | 0.1 | - | 5.1 | 12.7 | 0 | 0 | 0 | - | - | 78.2
3 | 28 | 17 | 76.7 | - | 67.5 | 0.1 | - | 5.1 | 4 | 0 | 0 | 0 | - | - | 76.7
3 | 28 | 18 | 78.8 | - | 73.2 | 0.1 | - | 5.1 | 0.4 | 0 | 0 | 0 | - | - | 78.8
3 | 28 | 19 | 79.6 | - | 74.4 | 0.1 | - | 5.1 | 0 | 0 | 0 | 0 | - | - | 79.6
3 | 28 | 20 | 77.7 | - | 72.5 | 0.1 | - | 5.1 | 0 | 0 | 0 | 0 | - | - | 77.7
3 | 28 | 21 | 74.6 | - | 69.4 | 0.1 | - | 5.1 | 0 | 0 | 0 | 0 | - | - | 74.6
3 | 28 | 22 | 72.8 | - | 67.6 | 0.1 | - | 5.1 | 0 | 0 | 0 | 0 | - | - | 72.8
3 | 28 | 23 | 70.1 | - | 64.9 | 0.1 | - | 5.1 | 0 | 0 | 0 | 0 | - | - | 70.1
3 | 29 | 0 | 65.7 | - | 60.5 | 0.1 | - | 5.1 | 0 | 0 | 0 | 0 | - | - | 65.7
3 | 29 | 1 | 63.2 | - | 58 | 0.1 | - | 5.1 | 0 | 0 | 0 | 0 | - | - | 63.2
3 | 29 | 2 | 64.1 | - | 58.9 | 0.1 | - | 5.1 | 0 | 0 | 0 | 0 | - | - | 64.1
3 | 29 | 3 | 66.5 | - | 61.3 | 0.1 | - | 5.1 | 0 | 0 | 0 | 0 | - | - | 66.5
3 | 29 | 4 | 67.2 | - | 62 | 0.1 | - | 5.1 | 0 | 0 | 0 | 0 | - | - | 67.2
3 | 29 | 5 | 66.6 | - | 61.4 | 0.1 | - | 5.1 | 0 | 0 | 0 | 0 | - | - | 66.6
3 | 29 | 6 | 63.9 | - | 58.3 | 0.1 | - | 5.1 | 0.4 | 0 | 0 | 0 | - | - | 63.9
3 | 29 | 7 | 67 | - | 56.3 | 0.1 | - | 5.1 | 5.4 | 0 | 0.1 | 0 | - | - | 67
3 | 29 | 8 | 70 | - | 54.8 | 0.1 | - | 5.1 | 9.9 | 0 | 0.1 | 0 | - | - | 70
3 | 29 | 9 | 73.6 | - | 55 | 0.1 | - | 5.1 | 13.3 | 0 | 0.1 | 0 | - | - | 73.6
3 | 29 | 10 | 76.2 | - | 50.3 | 0.1 | - | 5.1 | 20.6 | 0 | 0.1 | 0 | - | - | 76.2
3 | 29 | 11 | 78.1 | - | 46.1 | 0.1 | - | 5.1 | 26.7 | 0 | 0.1 | 0 | - | - | 78.1
3 | 29 | 12 | 76.8 | - | 48.3 | 0.1 | - | 5.1 | 23.2 | 0 | 0.1 | 0 | - | - | 76.8
3 | 29 | 13 | 76 | - | 53.4 | 0.1 | - | 5.1 | 17.2 | 0 | 0.2 | 0 | - | - | 76
3 | 29 | 14 | 75.2 | - | 58.8 | 0.1 | - | 5.1 | 11 | 0 | 0.2 | 0 | - | - | 75.2
3 | 29 | 15 | 74.8 | - | 64.2 | 0.1 | - | 5.1 | 5.2 | 0 | 0.2 | 0 | - | - | 74.8
3 | 29 | 16 | 75.3 | - | 64.8 | 0.1 | - | 5.1 | 5.1 | 0 | 0.2 | 0 | - | - | 75.3
3 | 29 | 17 | 77.2 | - | 70.2 | 0.1 | - | 5.1 | 1.6 | 0 | 0.2 | 0 | - | - | 77.2
3 | 29 | 18 | 79.6 | - | 74 | 0.1 | - | 5.1 | 0.2 | 0 | 0.2 | 0 | - | - | 79.6
3 | 29 | 19 | 80.7 | - | 75.3 | 0.1 | - | 5.1 | 0 | 0 | 0.2 | 0 | - | - | 80.7
3 | 29 | 20 | 79.1 | - | 73.7 | 0.1 | - | 5.1 | 0 | 0 | 0.2 | 0 | - | - | 79.1
3 | 29 | 21 | 76.4 | - | 70.9 | 0.1 | - | 5.1 | 0 | 0 | 0.3 | 0 | - | - | 76.4
3 | 29 | 22 | 73.9 | - | 68.4 | 0.1 | - | 5.1 | 0 | 0 | 0.3 | 0 | - | - | 73.9
3 | 29 | 23 | 70.4 | - | 64.9 | 0.1 | - | 5.1 | 0 | 0 | 0.3 | 0 | - | - | 70.4
3 | 30 | 0 | 67 | - | 61.5 | 0.1 | - | 5.1 | 0 | 0 | 0.3 | 0 | - | - | 67
3 | 30 | 1 | 64.2 | - | 58.7 | 0.1 | - | 5.1 | 0 | 0 | 0.3 | 0 | - | - | 64.2
3 | 30 | 2 | 64.9 | - | 59.4 | 0.1 | - | 5.1 | 0 | 0 | 0.3 | 0 | - | - | 64.9
3 | 30 | 3 | 67.9 | - | 62.4 | 0.1 | - | 5.1 | 0 | 0 | 0.3 | 0 | - | - | 67.9
3 | 30 | 4 | 68.8 | - | 63.2 | 0.1 | - | 5.1 | 0 | 0 | 0.4 | 0 | - | - | 68.8
3 | 30 | 5 | 70.2 | - | 64.6 | 0.1 | - | 5.1 | 0 | 0 | 0.4 | 0 | - | - | 70.2
3 | 30 | 6 | 69.4 | - | 63.6 | 0.1 | - | 5.1 | 0.2 | 0 | 0.4 | 0 | - | - | 69.4
3 | 30 | 7 | 74 | - | 67 | 0.1 | - | 5.1 | 1.4 | 0 | 0.4 | 0 | - | - | 74
3 | 30 | 8 | 80.6 | - | 71.1 | 0.1 | - | 5.1 | 3.8 | 0 | 0.5 | 0 | - | - | 80.6
3 | 30 | 9 | 86.3 | - | 75.2 | 0.1 | - | 5.1 | 5.3 | 0 | 0.6 | 0 | - | - | 86.3
3 | 30 | 10 | 88 | - | 72.3 | 0.1 | - | 5.1 | 10 | 0 | 0.5 | 0 | - | - | 88
3 | 30 | 11 | 92.5 | - | 60.6 | 0.1 | - | 5.1 | 26.2 | 0 | 0.5 | 0 | - | - | 92.5
3 | 30 | 12 | 90.4 | - | 57 | 0.1 | - | 5.1 | 27.7 | 0 | 0.5 | 0 | - | - | 90.4
3 | 30 | 13 | 89.1 | - | 62.8 | 0.1 | - | 5.1 | 20.7 | 0 | 0.4 | 0 | - | - | 89.1
3 | 30 | 14 | 88.2 | - | 67.2 | 0.1 | - | 5.1 | 15.4 | 0 | 0.4 | 0 | - | - | 88.2
3 | 30 | 15 | 88.2 | - | 69.4 | 0.1 | - | 5.1 | 13.2 | 0 | 0.4 | 0 | - | - | 88.2
3 | 30 | 16 | 87.1 | - | 73.7 | 0.1 | - | 5.1 | 7.8 | 0 | 0.4 | 0 | - | - | 87.1
3 | 30 | 17 | 85.1 | - | 77.3 | 0.1 | - | 5.1 | 2.2 | 0 | 0.4 | 0 | - | - | 85.1
3 | 30 | 18 | 86.7 | - | 81 | 0.1 | - | 5.1 | 0.2 | 0 | 0.3 | 0 | - | - | 86.7
3 | 30 | 19 | 87.8 | - | 82.3 | 0.1 | - | 5.1 | 0 | 0 | 0.3 | 0 | - | - | 87.8
3 | 30 | 20 | 85.2 | - | 79.7 | 0.1 | - | 5.1 | 0 | 0 | 0.3 | 0 | - | - | 85.2
3 | 30 | 21 | 81.5 | - | 76 | 0.1 | - | 5.1 | 0 | 0 | 0.3 | 0 | - | - | 81.5
3 | 30 | 22 | 76.4 | - | 70.9 | 0.1 | - | 5.1 | 0 | 0 | 0.3 | 0 | - | - | 76.4
3 | 30 | 23 | 72.2 | - | 66.7 | 0.1 | - | 5.1 | 0 | 0 | 0.3 | 0 | - | - | 72.2
3 | 31 | 0 | 67.6 | - | 62 | 0.1 | - | 5.1 | 0 | 0 | 0.4 | 0 | - | - | 67.6
3 | 31 | 1 | 65.1 | - | 59.5 | 0.1 | - | 5.1 | 0 | 0 | 0.4 | 0 | - | - | 65.1
3 | 31 | 2 | 65.7 | - | 60 | 0.1 | - | 5.1 | 0 | 0 | 0.5 | 0 | - | - | 65.7
3 | 31 | 3 | 68.3 | - | 62.6 | 0.1 | - | 5.1 | 0 | 0 | 0.5 | 0 | - | - | 68.3
3 | 31 | 4 | 69.1 | - | 63.4 | 0.1 | - | 5.1 | 0 | 0 | 0.5 | 0 | - | - | 69.1
3 | 31 | 5 | 69.3 | - | 63.6 | 0.1 | - | 5.1 | 0 | 0 | 0.5 | 0 | - | - | 69.3
3 | 31 | 6 | 70.1 | - | 64 | 0.1 | - | 5.1 | 0.4 | 0 | 0.5 | 0 | - | - | 70.1
3 | 31 | 7 | 76.3 | - | 67.9 | 0.1 | - | 5.1 | 2.7 | 0 | 0.5 | 0 | - | - | 76.3
3 | 31 | 8 | 83.3 | - | 74 | 0.1 | - | 5.1 | 3.6 | 0 | 0.5 | 0 | - | - | 83.3
3 | 31 | 9 | 89.5 | - | 73.7 | 0.1 | - | 5.1 | 10.1 | 0 | 0.5 | 0 | - | - | 89.5
3 | 31 | 10 | 93.2 | - | 72.3 | 0.1 | - | 5.1 | 15.2 | 0 | 0.5 | 0 | - | - | 93.2
3 | 31 | 11 | 92.9 | - | 72.5 | 0.1 | - | 5.1 | 14.9 | 0 | 0.3 | 0 | - | - | 92.9
3 | 31 | 12 | 85.8 | - | 77.1 | 0.1 | - | 5.1 | 3.4 | 0 | 0.1 | 0 | - | - | 85.8
3 | 31 | 13 | 84.3 | - | 74.7 | 0.1 | - | 5.1 | 4.3 | 0 | 0.1 | 0 | - | - | 84.3
3 | 31 | 14 | 85.2 | - | 73.7 | 0.1 | - | 5.1 | 6.1 | 0 | 0.2 | 0 | - | - | 85.2
3 | 31 | 15 | 84.7 | - | 74.2 | 0.1 | - | 5.1 | 5.3 | 0 | 0 | 0 | - | - | 84.7
3 | 31 | 16 | 84.4 | - | 73.4 | 0.1 | - | 5.1 | 5.8 | 0 | 0 | 0 | - | - | 84.4
3 | 31 | 17 | 83.3 | - | 75.1 | 0.1 | - | 5.1 | 3 | 0 | 0 | 0 | - | - | 83.3
3 | 31 | 18 | 84.1 | - | 78.5 | 0.1 | - | 5.1 | 0.4 | 0 | 0 | 0 | - | - | 84.1
3 | 31 | 19 | 85.3 | - | 80 | 0.1 | - | 5.1 | 0 | 0 | 0.1 | 0 | - | - | 85.3
3 | 31 | 20 | 83 | - | 77.7 | 0.1 | - | 5.1 | 0 | 0 | 0.1 | 0 | - | - | 83
3 | 31 | 21 | 79.6 | - | 74.3 | 0.1 | - | 5.1 | 0 | 0 | 0.1 | 0 | - | - | 79.6
3 | 31 | 22 | 74.8 | - | 69.5 | 0.1 | - | 5.1 | 0 | 0 | 0.1 | 0 | - | - | 74.8
3 | 31 | 23 | 70.8 | - | 65.5 | 0.1 | - | 5.1 | 0 | 0 | 0.1 | 0 | - | - | 70.8
合計（百万kWh） |  |  | 7860.33 | - | 6767.017 | 8.76 | - | 445.198 | 623.613 | -0.478 | 16.225 | -0.005 | - | - | 7860.33

## ケース②
（単位：万ｋW）
月 | 日 | 時 | エリア需要
|  |  |  | 原子力 | 火力 | 水力 | 地熱 | バイオマス | 太陽光 |  | 風力 |  | 揚水+蓄電池 | 連系線 | 合計
[9 empty] | 制御前 | 制御量 | 制御前 | 制御量
4 | 1 | 0 | 62 | - | 56.4 | 0.1 | - | 5.1 | 0 | 0 | 0.4 | 0 | - | - | 62
4 | 1 | 1 | 58.5 | - | 52.9 | 0.1 | - | 5.1 | 0 | 0 | 0.4 | 0 | - | - | 58.5
4 | 1 | 2 | 60.1 | - | 54.4 | 0.1 | - | 5.1 | 0 | 0 | 0.5 | 0 | - | - | 60.1
4 | 1 | 3 | 64 | - | 58.3 | 0.1 | - | 5.1 | 0 | 0 | 0.5 | 0 | - | - | 64
4 | 1 | 4 | 65.7 | - | 59.8 | 0.1 | - | 5.1 | 0 | 0 | 0.7 | 0 | - | - | 65.7
4 | 1 | 5 | 65.1 | - | 59.2 | 0.1 | - | 5.1 | 0 | 0 | 0.7 | 0 | - | - | 65.1
4 | 1 | 6 | 67 | - | 61 | 0.1 | - | 5.1 | 0.1 | 0 | 0.7 | 0 | - | - | 67
4 | 1 | 7 | 74.4 | - | 67.8 | 0.1 | - | 5.1 | 0.7 | 0 | 0.7 | 0 | - | - | 74.4
4 | 1 | 8 | 82.6 | - | 75 | 0.1 | - | 5.1 | 1.6 | 0 | 0.8 | 0 | - | - | 82.6
4 | 1 | 9 | 86.4 | - | 75.2 | 0.1 | - | 5.1 | 5.2 | 0 | 0.8 | 0 | - | - | 86.4
4 | 1 | 10 | 89 | - | 67.5 | 0.1 | - | 5.1 | 15.5 | 0 | 0.8 | 0 | - | - | 89
4 | 1 | 11 | 88.5 | - | 65.1 | 0.1 | - | 5.1 | 17.5 | 0 | 0.7 | 0 | - | - | 88.5
4 | 1 | 12 | 87.4 | - | 63.9 | 0.1 | - | 5.1 | 17.7 | 0 | 0.6 | 0 | - | - | 87.4
4 | 1 | 13 | 86.8 | - | 66.1 | 0.1 | - | 5.1 | 14.9 | 0 | 0.6 | 0 | - | - | 86.8
4 | 1 | 14 | 88.4 | - | 65.3 | 0.1 | - | 5.1 | 17.4 | 0 | 0.5 | 0 | - | - | 88.4
4 | 1 | 15 | 85.7 | - | 72.8 | 0.1 | - | 5.1 | 7.3 | 0 | 0.4 | 0 | - | - | 85.7
4 | 1 | 16 | 84.9 | - | 74.6 | 0.1 | - | 5.1 | 4.6 | 0 | 0.5 | 0 | - | - | 84.9
4 | 1 | 17 | 84.7 | - | 76.6 | 0.1 | - | 5.1 | 2.4 | 0 | 0.5 | 0 | - | - | 84.7
4 | 1 | 18 | 86.7 | - | 80.5 | 0.1 | - | 5.1 | 0.5 | 0 | 0.5 | 0 | - | - | 86.7
4 | 1 | 19 | 88.3 | - | 82.4 | 0.1 | - | 5.1 | 0 | 0 | 0.7 | 0 | - | - | 88.3
4 | 1 | 20 | 85.4 | - | 79.6 | 0.1 | - | 5.1 | 0 | 0 | 0.6 | 0 | - | - | 85.4
4 | 1 | 21 | 79.3 | - | 73.8 | 0.1 | - | 5.1 | 0 | 0 | 0.3 | 0 | - | - | 79.3
4 | 1 | 22 | 71.4 | - | 66 | 0.1 | - | 5.1 | 0 | 0 | 0.2 | 0 | - | - | 71.4
4 | 1 | 23 | 66 | - | 60.6 | 0.1 | - | 5.1 | 0 | 0 | 0.2 | 0 | - | - | 66
4 | 2 | 0 | 60.5 | - | 55.2 | 0.1 | - | 5.1 | 0 | 0 | 0.1 | 0 | - | - | 60.5
4 | 2 | 1 | 57 | - | 51.7 | 0.1 | - | 5.1 | 0 | 0 | 0.1 | 0 | - | - | 57
4 | 2 | 2 | 58.6 | - | 53.2 | 0.1 | - | 5.1 | 0 | 0 | 0.2 | 0 | - | - | 58.6
4 | 2 | 3 | 62.9 | - | 57.4 | 0.1 | - | 5.1 | 0 | 0 | 0.3 | 0 | - | - | 62.9
4 | 2 | 4 | 63.9 | - | 58.4 | 0.1 | - | 5.1 | 0 | 0 | 0.3 | 0 | - | - | 63.9
4 | 2 | 5 | 63.1 | - | 57.6 | 0.1 | - | 5.1 | 0 | 0 | 0.3 | 0 | - | - | 63.1
4 | 2 | 6 | 65.1 | - | 59.3 | 0.1 | - | 5.1 | 0.3 | 0 | 0.3 | 0 | - | - | 65.1
4 | 2 | 7 | 71.3 | - | 63.7 | 0.1 | - | 5.1 | 2.1 | 0 | 0.3 | 0 | - | - | 71.3
4 | 2 | 8 | 79.3 | - | 68.8 | 0.1 | - | 5.1 | 4.9 | 0 | 0.4 | 0 | - | - | 79.3
4 | 2 | 9 | 84.2 | - | 68.1 | 0.1 | - | 5.1 | 10.4 | 0 | 0.5 | 0 | - | - | 84.2
4 | 2 | 10 | 87.6 | - | 61.9 | 0.1 | - | 5.1 | 19.9 | 0 | 0.6 | 0 | - | - | 87.6
4 | 2 | 11 | 84.5 | - | 69 | 0.1 | - | 5.1 | 9.6 | 0 | 0.7 | 0 | - | - | 84.5
4 | 2 | 12 | 81.4 | - | 68.7 | 0.1 | - | 5.1 | 6.9 | 0 | 0.6 | 0 | - | - | 81.4
4 | 2 | 13 | 83.3 | - | 68.7 | 0.1 | - | 5.1 | 8.9 | 0 | 0.5 | 0 | - | - | 83.3
4 | 2 | 14 | 83 | - | 61.3 | 0.1 | - | 5.1 | 16.1 | 0 | 0.4 | 0 | - | - | 83
4 | 2 | 15 | 80.3 | - | 62.6 | 0.1 | - | 5.1 | 12.1 | 0 | 0.4 | 0 | - | - | 80.3
4 | 2 | 16 | 79.4 | - | 63.6 | 0.1 | - | 5.1 | 10.2 | 0 | 0.4 | 0 | - | - | 79.4
4 | 2 | 17 | 78 | - | 68 | 0.1 | - | 5.1 | 4.3 | 0 | 0.5 | 0 | - | - | 78
4 | 2 | 18 | 81.1 | - | 74.8 | 0.1 | - | 5.1 | 0.6 | 0 | 0.5 | 0 | - | - | 81.1
4 | 2 | 19 | 85.3 | - | 79.5 | 0.1 | - | 5.1 | 0 | 0 | 0.6 | 0 | - | - | 85.3
4 | 2 | 20 | 82.3 | - | 76.5 | 0.1 | - | 5.1 | 0 | 0 | 0.6 | 0 | - | - | 82.3
4 | 2 | 21 | 77.1 | - | 71.5 | 0.1 | - | 5.1 | 0 | 0 | 0.4 | 0 | - | - | 77.1
4 | 2 | 22 | 69.9 | - | 64.3 | 0.1 | - | 5.1 | 0 | 0 | 0.4 | 0 | - | - | 69.9
4 | 2 | 23 | 63.8 | - | 58.3 | 0.1 | - | 5.1 | 0 | 0 | 0.3 | 0 | - | - | 63.8
4 | 3 | 0 | 58.2 | - | 52.8 | 0.1 | - | 5.1 | 0 | 0 | 0.2 | 0 | - | - | 58.2
4 | 3 | 1 | 55 | - | 49.6 | 0.1 | - | 5.1 | 0 | 0 | 0.2 | 0 | - | - | 55
4 | 3 | 2 | 57.3 | - | 51.9 | 0.1 | - | 5.1 | 0 | 0 | 0.2 | 0 | - | - | 57.3
4 | 3 | 3 | 61.3 | - | 55.9 | 0.1 | - | 5.1 | 0 | 0 | 0.2 | 0 | - | - | 61.3
4 | 3 | 4 | 63.2 | - | 57.8 | 0.1 | - | 5.1 | 0 | 0 | 0.2 | 0 | - | - | 63.2
4 | 3 | 5 | 63 | - | 57.5 | 0.1 | - | 5.1 | 0 | 0 | 0.3 | 0 | - | - | 63
4 | 3 | 6 | 64.5 | - | 58.5 | 0.1 | - | 5.1 | 0.4 | 0 | 0.4 | 0 | - | - | 64.5
4 | 3 | 7 | 69.6 | - | 60.3 | 0.1 | - | 5.1 | 3.7 | 0 | 0.4 | 0 | - | - | 69.6
4 | 3 | 8 | 76 | - | 58.8 | 0.1 | - | 5.1 | 11.8 | 0 | 0.2 | 0 | - | - | 76
4 | 3 | 9 | 81.4 | - | 53.4 | 0.1 | - | 5.1 | 22.6 | 0 | 0.2 | 0 | - | - | 81.4
4 | 3 | 10 | 84.4 | - | 48.9 | 0.1 | - | 5.1 | 30.1 | 0 | 0.2 | 0 | - | - | 84.4
4 | 3 | 11 | 86.1 | - | 46.5 | 0.1 | - | 2.9 | 37.1 | -0.7 | 0.2 | 0 | - | - | 86.1
4 | 3 | 12 | 79 | - | 47.2 | 0.1 | - | 2.9 | 28.6 | 0 | 0.2 | 0 | - | - | 79
4 | 3 | 13 | 83.1 | - | 46.5 | 0.1 | - | 2.9 | 34.3 | -0.9 | 0.2 | 0 | - | - | 83.1
4 | 3 | 14 | 82.1 | - | 48.5 | 0.1 | - | 2.9 | 30.4 | 0 | 0.2 | 0 | - | - | 82.1
4 | 3 | 15 | 78.3 | - | 53.8 | 0.1 | - | 5.1 | 19.1 | 0 | 0.2 | 0 | - | - | 78.3
4 | 3 | 16 | 77.1 | - | 60.1 | 0.1 | - | 5.1 | 11.6 | 0 | 0.2 | 0 | - | - | 77.1
4 | 3 | 17 | 74.5 | - | 63.9 | 0.1 | - | 5.1 | 5.2 | 0 | 0.2 | 0 | - | - | 74.5
4 | 3 | 18 | 77.6 | - | 71.7 | 0.1 | - | 5.1 | 0.6 | 0 | 0.1 | 0 | - | - | 77.6
4 | 3 | 19 | 82.2 | - | 76.9 | 0.1 | - | 5.1 | 0 | 0 | 0.1 | 0 | - | - | 82.2
4 | 3 | 20 | 79.6 | - | 74.3 | 0.1 | - | 5.1 | 0 | 0 | 0.1 | 0 | - | - | 79.6
4 | 3 | 21 | 74.5 | - | 69.2 | 0.1 | - | 5.1 | 0 | 0 | 0.1 | 0 | - | - | 74.5
4 | 3 | 22 | 67.7 | - | 62.4 | 0.1 | - | 5.1 | 0 | 0 | 0.1 | 0 | - | - | 67.7
4 | 3 | 23 | 62.2 | - | 57 | 0.1 | - | 5.1 | 0 | 0 | 0 | 0 | - | - | 62.2
4 | 4 | 0 | 55.9 | - | 50.7 | 0.1 | - | 5.1 | 0 | 0 | 0 | 0 | - | - | 55.9
4 | 4 | 1 | 53.3 | - | 48.1 | 0.1 | - | 5.1 | 0 | 0 | 0 | 0 | - | - | 53.3
4 | 4 | 2 | 55.4 | - | 50.2 | 0.1 | - | 5.1 | 0 | 0 | 0 | 0 | - | - | 55.4
4 | 4 | 3 | 59 | - | 53.8 | 0.1 | - | 5.1 | 0 | 0 | 0 | 0 | - | - | 59
4 | 4 | 4 | 60.8 | - | 55.6 | 0.1 | - | 5.1 | 0 | 0 | 0 | 0 | - | - | 60.8
4 | 4 | 5 | 61 | - | 55.8 | 0.1 | - | 5.1 | 0 | 0 | 0 | 0 | - | - | 61
4 | 4 | 6 | 62.2 | - | 56.2 | 0.1 | - | 5.1 | 0.8 | 0 | 0 | 0 | - | - | 62.2
4 | 4 | 7 | 67.5 | - | 55 | 0.1 | - | 5.1 | 7.3 | 0 | 0 | 0 | - | - | 67.5
4 | 4 | 8 | 73.6 | - | 51.2 | 0.1 | - | 5.1 | 17.2 | 0 | 0 | 0 | - | - | 73.6
4 | 4 | 9 | 79.8 | - | 48.7 | 0.1 | - | 5.1 | 25.9 | 0 | 0 | 0 | - | - | 79.8
4 | 4 | 10 | 82.9 | - | 45.7 | 0.1 | - | 5.1 | 32 | 0 | 0 | 0 | - | - | 82.9
4 | 4 | 11 | 85 | - | 43 | 0.1 | - | 5.1 | 36.8 | 0 | 0 | 0 | - | - | 85
4 | 4 | 12 | 82 | - | 41 | 0.1 | - | 2.9 | 39.3 | -1.3 | 0 | 0 | - | - | 82
4 | 4 | 13 | 84 | - | 42.8 | 0.1 | - | 2.9 | 38.2 | 0 | 0 | 0 | - | - | 84
4 | 4 | 14 | 81.4 | - | 42.3 | 0.1 | - | 5.1 | 33.9 | 0 | 0 | 0 | - | - | 81.4
4 | 4 | 15 | 76.5 | - | 46.9 | 0.1 | - | 2.9 | 26.6 | 0 | 0 | 0 | - | - | 76.5
4 | 4 | 16 | 75.2 | - | 52.8 | 0.1 | - | 5.1 | 17.2 | 0 | 0 | 0 | - | - | 75.2
4 | 4 | 17 | 74.5 | - | 62.2 | 0.1 | - | 5.1 | 7.1 | 0 | 0 | 0 | - | - | 74.5
4 | 4 | 18 | 75.7 | - | 69.7 | 0.1 | - | 5.1 | 0.7 | 0 | 0.1 | 0 | - | - | 75.7
4 | 4 | 19 | 79.2 | - | 73.8 | 0.1 | - | 5.1 | 0 | 0 | 0.2 | 0 | - | - | 79.2
4 | 4 | 20 | 77.3 | - | 71.9 | 0.1 | - | 5.1 | 0 | 0 | 0.2 | 0 | - | - | 77.3
4 | 4 | 21 | 72.3 | - | 67 | 0.1 | - | 5.1 | 0 | 0 | 0.1 | 0 | - | - | 72.3
4 | 4 | 22 | 66.2 | - | 60.9 | 0.1 | - | 5.1 | 0 | 0 | 0.1 | 0 | - | - | 66.2
4 | 4 | 23 | 61.4 | - | 56.2 | 0.1 | - | 5.1 | 0 | 0 | 0 | 0 | - | - | 61.4
4 | 5 | 0 | 55.9 | - | 50.6 | 0.1 | - | 5.1 | 0 | 0 | 0.1 | 0 | - | - | 55.9
4 | 5 | 1 | 53.3 | - | 48.1 | 0.1 | - | 5.1 | 0 | 0 | 0 | 0 | - | - | 53.3
4 | 5 | 2 | 54.8 | - | 49.6 | 0.1 | - | 5.1 | 0 | 0 | 0 | 0 | - | - | 54.8
4 | 5 | 3 | 58.3 | - | 53.1 | 0.1 | - | 5.1 | 0 | 0 | 0 | 0 | - | - | 58.3
4 | 5 | 4 | 59.6 | - | 54.4 | 0.1 | - | 5.1 | 0 | 0 | 0 | 0 | - | - | 59.6
4 | 5 | 5 | 57.8 | - | 52.6 | 0.1 | - | 5.1 | 0 | 0 | 0 | 0 | - | - | 57.8
4 | 5 | 6 | 55.8 | - | 50.1 | 0.1 | - | 5.1 | 0.4 | 0 | 0.1 | 0 | - | - | 55.8
4 | 5 | 7 | 60.3 | - | 53.3 | 0.1 | - | 5.1 | 1.8 | 0 | 0 | 0 | - | - | 60.3
4 | 5 | 8 | 67.7 | - | 59.3 | 0.1 | - | 5.1 | 3.2 | 0 | 0 | 0 | - | - | 67.7
4 | 5 | 9 | 71 | - | 59.3 | 0.1 | - | 5.1 | 6.5 | 0 | 0 | 0 | - | - | 71
4 | 5 | 10 | 72.4 | - | 61 | 0.1 | - | 5.1 | 6.2 | 0 | 0 | 0 | - | - | 72.4
4 | 5 | 11 | 72.8 | - | 59.4 | 0.1 | - | 5.1 | 8.2 | 0 | 0 | 0 | - | - | 72.8
4 | 5 | 12 | 70.8 | - | 57.9 | 0.1 | - | 5.1 | 7.7 | 0 | 0 | 0 | - | - | 70.8
4 | 5 | 13 | 71.8 | - | 60 | 0.1 | - | 5.1 | 6.6 | 0 | 0 | 0 | - | - | 71.8
4 | 5 | 14 | 71.6 | - | 57.9 | 0.1 | - | 5.1 | 8.5 | 0 | 0 | 0 | - | - | 71.6
4 | 5 | 15 | 72 | - | 58.7 | 0.1 | - | 5.1 | 8.1 | 0 | 0 | 0 | - | - | 72
4 | 5 | 16 | 72.2 | - | 61.6 | 0.1 | - | 5.1 | 5.4 | 0 | 0 | 0 | - | - | 72.2
4 | 5 | 17 | 72.9 | - | 64.6 | 0.1 | - | 5.1 | 3.1 | 0 | 0 | 0 | - | - | 72.9
4 | 5 | 18 | 76.4 | - | 70.8 | 0.1 | - | 5.1 | 0.4 | 0 | 0 | 0 | - | - | 76.4
4 | 5 | 19 | 79.5 | - | 74.3 | 0.1 | - | 5.1 | 0 | 0 | 0 | 0 | - | - | 79.5
4 | 5 | 20 | 77.1 | - | 71.9 | 0.1 | - | 5.1 | 0 | 0 | 0 | 0 | - | - | 77.1
4 | 5 | 21 | 72.9 | - | 67.7 | 0.1 | - | 5.1 | 0 | 0 | 0 | 0 | - | - | 72.9
4 | 5 | 22 | 67.6 | - | 62.3 | 0.1 | - | 5.1 | 0 | 0 | 0.1 | 0 | - | - | 67.6
4 | 5 | 23 | 65.5 | - | 60.2 | 0.1 | - | 5.1 | 0 | 0 | 0.1 | 0 | - | - | 65.5
4 | 6 | 0 | 61.6 | - | 56.3 | 0.1 | - | 5.1 | 0 | 0 | 0.1 | 0 | - | - | 61.6
4 | 6 | 1 | 58.5 | - | 53.2 | 0.1 | - | 5.1 | 0 | 0 | 0.1 | 0 | - | - | 58.5
4 | 6 | 2 | 59.2 | - | 53.9 | 0.1 | - | 5.1 | 0 | 0 | 0.1 | 0 | - | - | 59.2
4 | 6 | 3 | 63.9 | - | 58.6 | 0.1 | - | 5.1 | 0 | 0 | 0.1 | 0 | - | - | 63.9
4 | 6 | 4 | 64.3 | - | 59 | 0.1 | - | 5.1 | 0 | 0 | 0.1 | 0 | - | - | 64.3
4 | 6 | 5 | 61.5 | - | 56.2 | 0.1 | - | 5.1 | 0 | 0 | 0.1 | 0 | - | - | 61.5
4 | 6 | 6 | 57.5 | - | 52.1 | 0.1 | - | 5.1 | 0.2 | 0 | 0 | 0 | - | - | 57.5
4 | 6 | 7 | 62 | - | 55.9 | 0.1 | - | 5.1 | 0.9 | 0 | 0 | 0 | - | - | 62
4 | 6 | 8 | 68.9 | - | 62.2 | 0.1 | - | 5.1 | 1.5 | 0 | 0 | 0 | - | - | 68.9
4 | 6 | 9 | 74.2 | - | 67.1 | 0.1 | - | 5.1 | 1.9 | 0 | 0 | 0 | - | - | 74.2
4 | 6 | 10 | 74.7 | - | 66.3 | 0.1 | - | 5.1 | 3.2 | 0 | 0 | 0 | - | - | 74.7
4 | 6 | 11 | 75.6 | - | 67.5 | 0.1 | - | 5.1 | 2.9 | 0 | 0 | 0 | - | - | 75.6
4 | 6 | 12 | 75.2 | - | 66.7 | 0.1 | - | 5.1 | 3.3 | 0 | 0 | 0 | - | - | 75.2
4 | 6 | 13 | 75.5 | - | 66.7 | 0.1 | - | 5.1 | 3.6 | 0 | 0 | 0 | - | - | 75.5
4 | 6 | 14 | 75.8 | - | 65.7 | 0.1 | - | 5.1 | 4.9 | 0 | 0 | 0 | - | - | 75.8
4 | 6 | 15 | 76.9 | - | 66.3 | 0.1 | - | 5.1 | 5.4 | 0 | 0 | 0 | - | - | 76.9
4 | 6 | 16 | 76.2 | - | 66.5 | 0.1 | - | 5.1 | 4.4 | 0 | 0.1 | 0 | - | - | 76.2
4 | 6 | 17 | 79.2 | - | 71.5 | 0.1 | - | 5.1 | 2.4 | 0 | 0.1 | 0 | - | - | 79.2
4 | 6 | 18 | 83.7 | - | 77.9 | 0.1 | - | 5.1 | 0.5 | 0 | 0.1 | 0 | - | - | 83.7
4 | 6 | 19 | 85.8 | - | 80.5 | 0.1 | - | 5.1 | 0 | 0 | 0.1 | 0 | - | - | 85.8
4 | 6 | 20 | 83.7 | - | 78.4 | 0.1 | - | 5.1 | 0 | 0 | 0.1 | 0 | - | - | 83.7
4 | 6 | 21 | 78.1 | - | 72.8 | 0.1 | - | 5.1 | 0 | 0 | 0.1 | 0 | - | - | 78.1
4 | 6 | 22 | 70.7 | - | 65.4 | 0.1 | - | 5.1 | 0 | 0 | 0.1 | 0 | - | - | 70.7
4 | 6 | 23 | 65 | - | 59.6 | 0.1 | - | 5.1 | 0 | 0 | 0.2 | 0 | - | - | 65
4 | 7 | 0 | 59.4 | - | 53.9 | 0.1 | - | 5.1 | 0 | 0 | 0.3 | 0 | - | - | 59.4
4 | 7 | 1 | 56.6 | - | 51.2 | 0.1 | - | 5.1 | 0 | 0 | 0.2 | 0 | - | - | 56.6
4 | 7 | 2 | 58.7 | - | 53.2 | 0.1 | - | 5.1 | 0 | 0 | 0.3 | 0 | - | - | 58.7
4 | 7 | 3 | 62.6 | - | 57.2 | 0.1 | - | 5.1 | 0 | 0 | 0.2 | 0 | - | - | 62.6
4 | 7 | 4 | 64.3 | - | 58.9 | 0.1 | - | 5.1 | 0 | 0 | 0.2 | 0 | - | - | 64.3
4 | 7 | 5 | 64.5 | - | 59.1 | 0.1 | - | 5.1 | 0 | 0 | 0.2 | 0 | - | - | 64.5
4 | 7 | 6 | 64.7 | - | 58.4 | 0.1 | - | 5.1 | 0.9 | 0 | 0.2 | 0 | - | - | 64.7
4 | 7 | 7 | 70.9 | - | 57.7 | 0.1 | - | 5.1 | 7.8 | 0 | 0.2 | 0 | - | - | 70.9
4 | 7 | 8 | 76.6 | - | 53.5 | 0.1 | - | 5.1 | 17.7 | 0 | 0.2 | 0 | - | - | 76.6
4 | 7 | 9 | 81.2 | - | 49 | 0.1 | - | 5.1 | 26.9 | 0 | 0.1 | 0 | - | - | 81.2
4 | 7 | 10 | 84 | - | 44.7 | 0.1 | - | 5.1 | 34 | 0 | 0.1 | 0 | - | - | 84
4 | 7 | 11 | 86.5 | - | 46.5 | 0.1 | - | 2.9 | 38.4 | -1.5 | 0.1 | 0 | - | - | 86.5
4 | 7 | 12 | 82.5 | - | 46.4 | 0.1 | - | 2.9 | 38.2 | -5.2 | 0.1 | 0 | - | - | 82.5
4 | 7 | 13 | 85.4 | - | 46.5 | 0.1 | - | 2.9 | 37.8 | -2 | 0.1 | 0 | - | - | 85.4
4 | 7 | 14 | 82 | - | 46.5 | 0.1 | - | 2.9 | 33.9 | -1.5 | 0.1 | 0 | - | - | 82
4 | 7 | 15 | 78.1 | - | 48.1 | 0.1 | - | 2.9 | 26.9 | 0 | 0.1 | 0 | - | - | 78.1
4 | 7 | 16 | 75.8 | - | 52.9 | 0.1 | - | 5.1 | 17.6 | 0 | 0.1 | 0 | - | - | 75.8
4 | 7 | 17 | 74.9 | - | 62.2 | 0.1 | - | 5.1 | 7.4 | 0 | 0.1 | 0 | - | - | 74.9
4 | 7 | 18 | 77.1 | - | 70.9 | 0.1 | - | 5.1 | 0.9 | 0 | 0.1 | 0 | - | - | 77.1
4 | 7 | 19 | 81.1 | - | 75.8 | 0.1 | - | 5.1 | 0 | 0 | 0.1 | 0 | - | - | 81.1
4 | 7 | 20 | 78.1 | - | 72.8 | 0.1 | - | 5.1 | 0 | 0 | 0.1 | 0 | - | - | 78.1
4 | 7 | 21 | 73.1 | - | 67.8 | 0.1 | - | 5.1 | 0 | 0 | 0.1 | 0 | - | - | 73.1
4 | 7 | 22 | 65.2 | - | 60 | 0.1 | - | 5.1 | 0 | 0 | 0 | 0 | - | - | 65.2
4 | 7 | 23 | 59.2 | - | 54 | 0.1 | - | 5.1 | 0 | 0 | 0 | 0 | - | - | 59.2
4 | 8 | 0 | 53.8 | - | 48.6 | 0.1 | - | 5.1 | 0 | 0 | 0 | 0 | - | - | 53.8
4 | 8 | 1 | 51.5 | - | 46.3 | 0.1 | - | 5.1 | 0 | 0 | 0 | 0 | - | - | 51.5
4 | 8 | 2 | 53.2 | - | 48 | 0.1 | - | 5.1 | 0 | 0 | 0 | 0 | - | - | 53.2
4 | 8 | 3 | 57.4 | - | 52.2 | 0.1 | - | 5.1 | 0 | 0 | 0 | 0 | - | - | 57.4
4 | 8 | 4 | 59.1 | - | 53.9 | 0.1 | - | 5.1 | 0 | 0 | 0 | 0 | - | - | 59.1
4 | 8 | 5 | 59 | - | 53.8 | 0.1 | - | 5.1 | 0 | 0 | 0 | 0 | - | - | 59
4 | 8 | 6 | 60.7 | - | 54.6 | 0.1 | - | 5.1 | 0.9 | 0 | 0 | 0 | - | - | 60.7
4 | 8 | 7 | 67.3 | - | 55.3 | 0.1 | - | 5.1 | 6.8 | 0 | 0 | 0 | - | - | 67.3
4 | 8 | 8 | 75.7 | - | 54.6 | 0.1 | - | 5.1 | 15.9 | 0 | 0 | 0 | - | - | 75.7
4 | 8 | 9 | 81.8 | - | 53.3 | 0.1 | - | 5.1 | 23.3 | 0 | 0 | 0 | - | - | 81.8
4 | 8 | 10 | 85.9 | - | 49.2 | 0.1 | - | 5.1 | 31.5 | 0 | 0 | 0 | - | - | 85.9
4 | 8 | 11 | 88.3 | - | 46.6 | 0.1 | - | 5.1 | 36.5 | 0 | 0 | 0 | - | - | 88.3
4 | 8 | 12 | 86.2 | - | 42.8 | 0.1 | - | 5.1 | 38.2 | 0 | 0 | 0 | - | - | 86.2
4 | 8 | 13 | 88 | - | 48.3 | 0.1 | - | 2.9 | 36.7 | 0 | 0 | 0 | - | - | 88
4 | 8 | 14 | 86 | - | 50.4 | 0.1 | - | 5.1 | 30.4 | 0 | 0 | 0 | - | - | 86
4 | 8 | 15 | 82.2 | - | 54.4 | 0.1 | - | 5.1 | 22.6 | 0 | 0 | 0 | - | - | 82.2
4 | 8 | 16 | 79.6 | - | 61.3 | 0.1 | - | 5.1 | 13.1 | 0 | 0 | 0 | - | - | 79.6
4 | 8 | 17 | 76.2 | - | 65.8 | 0.1 | - | 5.1 | 5.2 | 0 | 0 | 0 | - | - | 76.2
4 | 8 | 18 | 78.5 | - | 72.5 | 0.1 | - | 5.1 | 0.8 | 0 | 0 | 0 | - | - | 78.5
4 | 8 | 19 | 82 | - | 76.8 | 0.1 | - | 5.1 | 0 | 0 | 0 | 0 | - | - | 82
4 | 8 | 20 | 78.6 | - | 73.4 | 0.1 | - | 5.1 | 0 | 0 | 0 | 0 | - | - | 78.6
4 | 8 | 21 | 73 | - | 67.8 | 0.1 | - | 5.1 | 0 | 0 | 0 | 0 | - | - | 73
4 | 8 | 22 | 65.9 | - | 60.7 | 0.1 | - | 5.1 | 0 | 0 | 0 | 0 | - | - | 65.9
4 | 8 | 23 | 59.9 | - | 54.7 | 0.1 | - | 5.1 | 0 | 0 | 0 | 0 | - | - | 59.9
4 | 9 | 0 | 53.9 | - | 48.7 | 0.1 | - | 5.1 | 0 | 0 | 0 | 0 | - | - | 53.9
4 | 9 | 1 | 51.8 | - | 46.6 | 0.1 | - | 5.1 | 0 | 0 | 0 | 0 | - | - | 51.8
4 | 9 | 2 | 52.9 | - | 47.7 | 0.1 | - | 5.1 | 0 | 0 | 0 | 0 | - | - | 52.9
4 | 9 | 3 | 56.8 | - | 51.6 | 0.1 | - | 5.1 | 0 | 0 | 0 | 0 | - | - | 56.8
4 | 9 | 4 | 58.2 | - | 53 | 0.1 | - | 5.1 | 0 | 0 | 0 | 0 | - | - | 58.2
4 | 9 | 5 | 57.9 | - | 52.7 | 0.1 | - | 5.1 | 0 | 0 | 0 | 0 | - | - | 57.9
4 | 9 | 6 | 60.2 | - | 54.3 | 0.1 | - | 5.1 | 0.7 | 0 | 0 | 0 | - | - | 60.2
4 | 9 | 7 | 66.3 | - | 55.6 | 0.1 | - | 5.1 | 5.5 | 0 | 0 | 0 | - | - | 66.3
4 | 9 | 8 | 75.5 | - | 54.2 | 0.1 | - | 5.1 | 16.1 | 0 | 0 | 0 | - | - | 75.5
4 | 9 | 9 | 83.1 | - | 52.2 | 0.1 | - | 5.1 | 25.7 | 0 | 0 | 0 | - | - | 83.1
4 | 9 | 10 | 86.7 | - | 49.3 | 0.1 | - | 5.1 | 32.2 | 0 | 0 | 0 | - | - | 86.7
4 | 9 | 11 | 88.6 | - | 46.1 | 0.1 | - | 5.1 | 37.3 | 0 | 0 | 0 | - | - | 88.6
4 | 9 | 12 | 86.2 | - | 42.9 | 0.1 | - | 5.1 | 38.1 | 0 | 0 | 0 | - | - | 86.2
4 | 9 | 13 | 87.7 | - | 47.8 | 0.1 | - | 5.1 | 34.7 | 0 | 0 | 0 | - | - | 87.7
4 | 9 | 14 | 85.3 | - | 50 | 0.1 | - | 5.1 | 30.1 | 0 | 0 | 0 | - | - | 85.3
4 | 9 | 15 | 81.5 | - | 52.6 | 0.1 | - | 5.1 | 23.7 | 0 | 0 | 0 | - | - | 81.5
4 | 9 | 16 | 79.5 | - | 57.3 | 0.1 | - | 5.1 | 17 | 0 | 0 | 0 | - | - | 79.5
4 | 9 | 17 | 77 | - | 65.1 | 0.1 | - | 5.1 | 6.7 | 0 | 0 | 0 | - | - | 77
4 | 9 | 18 | 79.2 | - | 73.4 | 0.1 | - | 5.1 | 0.6 | 0 | 0 | 0 | - | - | 79.2
4 | 9 | 19 | 82.7 | - | 77.5 | 0.1 | - | 5.1 | 0 | 0 | 0 | 0 | - | - | 82.7
4 | 9 | 20 | 79.5 | - | 74.3 | 0.1 | - | 5.1 | 0 | 0 | 0 | 0 | - | - | 79.5
4 | 9 | 21 | 73.8 | - | 68.6 | 0.1 | - | 5.1 | 0 | 0 | 0 | 0 | - | - | 73.8
4 | 9 | 22 | 66.8 | - | 61.5 | 0.1 | - | 5.1 | 0 | 0 | 0.1 | 0 | - | - | 66.8
4 | 9 | 23 | 61.6 | - | 56.3 | 0.1 | - | 5.1 | 0 | 0 | 0.1 | 0 | - | - | 61.6
4 | 10 | 0 | 55.8 | - | 50.6 | 0.1 | - | 5.1 | 0 | 0 | 0 | 0 | - | - | 55.8
4 | 10 | 1 | 53.1 | - | 47.9 | 0.1 | - | 5.1 | 0 | 0 | 0 | 0 | - | - | 53.1
4 | 10 | 2 | 54.3 | - | 49 | 0.1 | - | 5.1 | 0 | 0 | 0.1 | 0 | - | - | 54.3
4 | 10 | 3 | 58.4 | - | 53.1 | 0.1 | - | 5.1 | 0 | 0 | 0.1 | 0 | - | - | 58.4
4 | 10 | 4 | 60.1 | - | 54.8 | 0.1 | - | 5.1 | 0 | 0 | 0.1 | 0 | - | - | 60.1
4 | 10 | 5 | 60.5 | - | 55.3 | 0.1 | - | 5.1 | 0 | 0 | 0 | 0 | - | - | 60.5
4 | 10 | 6 | 63.4 | - | 57.9 | 0.1 | - | 5.1 | 0.3 | 0 | 0 | 0 | - | - | 63.4
4 | 10 | 7 | 70 | - | 63.8 | 0.1 | - | 5.1 | 1 | 0 | 0 | 0 | - | - | 70
4 | 10 | 8 | 76.8 | - | 69.3 | 0.1 | - | 5.1 | 2.3 | 0 | 0 | 0 | - | - | 76.8
4 | 10 | 9 | 81 | - | 73.5 | 0.1 | - | 5.1 | 2.3 | 0 | 0 | 0 | - | - | 81
4 | 10 | 10 | 81.8 | - | 73.6 | 0.1 | - | 5.1 | 3 | 0 | 0 | 0 | - | - | 81.8
4 | 10 | 11 | 80.5 | - | 69.3 | 0.1 | - | 5.1 | 5.9 | 0 | 0.1 | 0 | - | - | 80.5
4 | 10 | 12 | 76.7 | - | 64.5 | 0.1 | - | 5.1 | 6.9 | 0 | 0.1 | 0 | - | - | 76.7
4 | 10 | 13 | 78.7 | - | 69.4 | 0.1 | - | 5.1 | 4.1 | 0 | 0 | 0 | - | - | 78.7
4 | 10 | 14 | 80.2 | - | 72.4 | 0.1 | - | 5.1 | 2.6 | 0 | 0 | 0 | - | - | 80.2
4 | 10 | 15 | 80.4 | - | 73.3 | 0.1 | - | 5.1 | 1.9 | 0 | 0 | 0 | - | - | 80.4
4 | 10 | 16 | 80.4 | - | 73.9 | 0.1 | - | 5.1 | 1.3 | 0 | 0 | 0 | - | - | 80.4
4 | 10 | 17 | 80.6 | - | 74.7 | 0.1 | - | 5.1 | 0.7 | 0 | 0 | 0 | - | - | 80.6
4 | 10 | 18 | 84.3 | - | 78.8 | 0.1 | - | 5.1 | 0.2 | 0 | 0.1 | 0 | - | - | 84.3
4 | 10 | 19 | 85 | - | 79.8 | 0.1 | - | 5.1 | 0 | 0 | 0 | 0 | - | - | 85
4 | 10 | 20 | 81.2 | - | 76 | 0.1 | - | 5.1 | 0 | 0 | 0 | 0 | - | - | 81.2
4 | 10 | 21 | 75.9 | - | 70.7 | 0.1 | - | 5.1 | 0 | 0 | 0 | 0 | - | - | 75.9
4 | 10 | 22 | 68.3 | - | 63.1 | 0.1 | - | 5.1 | 0 | 0 | 0 | 0 | - | - | 68.3
4 | 10 | 23 | 62.2 | - | 57 | 0.1 | - | 5.1 | 0 | 0 | 0 | 0 | - | - | 62.2
4 | 11 | 0 | 56.3 | - | 51.1 | 0.1 | - | 5.1 | 0 | 0 | 0 | 0 | - | - | 56.3
4 | 11 | 1 | 53.6 | - | 48.4 | 0.1 | - | 5.1 | 0 | 0 | 0 | 0 | - | - | 53.6
4 | 11 | 2 | 55.3 | - | 50.1 | 0.1 | - | 5.1 | 0 | 0 | 0 | 0 | - | - | 55.3
4 | 11 | 3 | 59.4 | - | 54.2 | 0.1 | - | 5.1 | 0 | 0 | 0 | 0 | - | - | 59.4
4 | 11 | 4 | 61 | - | 55.8 | 0.1 | - | 5.1 | 0 | 0 | 0 | 0 | - | - | 61
4 | 11 | 5 | 61.1 | - | 55.9 | 0.1 | - | 5.1 | 0 | 0 | 0 | 0 | - | - | 61.1
4 | 11 | 6 | 62.6 | - | 56.2 | 0.1 | - | 5.1 | 1.2 | 0 | 0 | 0 | - | - | 62.6
4 | 11 | 7 | 69.4 | - | 55.9 | 0.1 | - | 5.1 | 8.3 | 0 | 0 | 0 | - | - | 69.4
4 | 11 | 8 | 78.7 | - | 55.2 | 0.1 | - | 5.1 | 18.3 | 0 | 0 | 0 | - | - | 78.7
4 | 11 | 9 | 86.9 | - | 54.3 | 0.1 | - | 5.1 | 27.4 | 0 | 0 | 0 | - | - | 86.9
4 | 11 | 10 | 90.9 | - | 51.2 | 0.1 | - | 5.1 | 34.5 | 0 | 0 | 0 | - | - | 90.9
4 | 11 | 11 | 93.3 | - | 49.3 | 0.1 | - | 5.1 | 38.8 | 0 | 0 | 0 | - | - | 93.3
4 | 11 | 12 | 92.1 | - | 46.6 | 0.1 | - | 5.1 | 40.3 | 0 | 0 | 0 | - | - | 92.1
4 | 11 | 13 | 93.9 | - | 50.3 | 0.1 | - | 5.1 | 38.4 | 0 | 0 | 0 | - | - | 93.9
4 | 11 | 14 | 92 | - | 52.5 | 0.1 | - | 5.1 | 34.3 | 0 | 0 | 0 | - | - | 92
4 | 11 | 15 | 89.3 | - | 57.1 | 0.1 | - | 5.1 | 27 | 0 | 0 | 0 | - | - | 89.3
4 | 11 | 16 | 87.4 | - | 64.5 | 0.1 | - | 5.1 | 17.7 | 0 | 0 | 0 | - | - | 87.4
4 | 11 | 17 | 84.1 | - | 71.3 | 0.1 | - | 5.1 | 7.6 | 0 | 0 | 0 | - | - | 84.1
4 | 11 | 18 | 82.4 | - | 76.3 | 0.1 | - | 5.1 | 0.9 | 0 | 0 | 0 | - | - | 82.4
4 | 11 | 19 | 85.7 | - | 80.5 | 0.1 | - | 5.1 | 0 | 0 | 0 | 0 | - | - | 85.7
4 | 11 | 20 | 81.5 | - | 76.3 | 0.1 | - | 5.1 | 0 | 0 | 0 | 0 | - | - | 81.5
4 | 11 | 21 | 75.8 | - | 70.6 | 0.1 | - | 5.1 | 0 | 0 | 0 | 0 | - | - | 75.8
4 | 11 | 22 | 69.3 | - | 64.1 | 0.1 | - | 5.1 | 0 | 0 | 0 | 0 | - | - | 69.3
4 | 11 | 23 | 63.3 | - | 58.1 | 0.1 | - | 5.1 | 0 | 0 | 0 | 0 | - | - | 63.3
4 | 12 | 0 | 57.2 | - | 52 | 0.1 | - | 5.1 | 0 | 0 | 0 | 0 | - | - | 57.2
4 | 12 | 1 | 53.8 | - | 48.6 | 0.1 | - | 5.1 | 0 | 0 | 0 | 0 | - | - | 53.8
4 | 12 | 2 | 54.9 | - | 49.6 | 0.1 | - | 5.1 | 0 | 0 | 0.1 | 0 | - | - | 54.9
4 | 12 | 3 | 58.7 | - | 53.4 | 0.1 | - | 5.1 | 0 | 0 | 0.1 | 0 | - | - | 58.7
4 | 12 | 4 | 60.1 | - | 54.8 | 0.1 | - | 5.1 | 0 | 0 | 0.1 | 0 | - | - | 60.1
4 | 12 | 5 | 58.6 | - | 53.3 | 0.1 | - | 5.1 | 0 | 0 | 0.1 | 0 | - | - | 58.6
4 | 12 | 6 | 56.4 | - | 49.9 | 0.1 | - | 5.1 | 1.2 | 0 | 0.1 | 0 | - | - | 56.4
4 | 12 | 7 | 61.9 | - | 50.4 | 0.1 | - | 5.1 | 6.2 | 0 | 0.1 | 0 | - | - | 61.9
4 | 12 | 8 | 71.3 | - | 54.1 | 0.1 | - | 5.1 | 11.9 | 0 | 0.1 | 0 | - | - | 71.3
4 | 12 | 9 | 79.4 | - | 49.1 | 0.1 | - | 5.1 | 25 | 0 | 0.1 | 0 | - | - | 79.4
4 | 12 | 10 | 83.5 | - | 49.5 | 0.1 | - | 5.1 | 28.7 | 0 | 0.1 | 0 | - | - | 83.5
4 | 12 | 11 | 86.4 | - | 47 | 0.1 | - | 5.1 | 34 | 0 | 0.2 | 0 | - | - | 86.4
4 | 12 | 12 | 84.6 | - | 46.6 | 0.1 | - | 5.1 | 32.6 | 0 | 0.2 | 0 | - | - | 84.6
4 | 12 | 13 | 85.1 | - | 48.8 | 0.1 | - | 5.1 | 30.8 | 0 | 0.3 | 0 | - | - | 85.1
4 | 12 | 14 | 82.5 | - | 51.7 | 0.1 | - | 5.1 | 25.3 | 0 | 0.3 | 0 | - | - | 82.5
4 | 12 | 15 | 80.2 | - | 58.6 | 0.1 | - | 5.1 | 16.1 | 0 | 0.3 | 0 | - | - | 80.2
4 | 12 | 16 | 78 | - | 66.8 | 0.1 | - | 5.1 | 5.7 | 0 | 0.3 | 0 | - | - | 78
4 | 12 | 17 | 80.9 | - | 74 | 0.1 | - | 5.1 | 1.4 | 0 | 0.3 | 0 | - | - | 80.9
4 | 12 | 18 | 85.1 | - | 79.4 | 0.1 | - | 5.1 | 0.2 | 0 | 0.3 | 0 | - | - | 85.1
4 | 12 | 19 | 86.9 | - | 81.4 | 0.1 | - | 5.1 | 0 | 0 | 0.3 | 0 | - | - | 86.9
4 | 12 | 20 | 83.6 | - | 78.1 | 0.1 | - | 5.1 | 0 | 0 | 0.3 | 0 | - | - | 83.6
4 | 12 | 21 | 79.1 | - | 73.6 | 0.1 | - | 5.1 | 0 | 0 | 0.3 | 0 | - | - | 79.1
4 | 12 | 22 | 72.8 | - | 67.3 | 0.1 | - | 5.1 | 0 | 0 | 0.3 | 0 | - | - | 72.8
4 | 12 | 23 | 71.7 | - | 66.2 | 0.1 | - | 5.1 | 0 | 0 | 0.3 | 0 | - | - | 71.7
4 | 13 | 0 | 67.8 | - | 62.2 | 0.1 | - | 5.1 | 0 | 0 | 0.4 | 0 | - | - | 67.8
4 | 13 | 1 | 64.1 | - | 58.5 | 0.1 | - | 5.1 | 0 | 0 | 0.4 | 0 | - | - | 64.1
4 | 13 | 2 | 61.7 | - | 56.1 | 0.1 | - | 5.1 | 0 | 0 | 0.4 | 0 | - | - | 61.7
4 | 13 | 3 | 64.4 | - | 58.8 | 0.1 | - | 5.1 | 0 | 0 | 0.4 | 0 | - | - | 64.4
4 | 13 | 4 | 64.1 | - | 58.5 | 0.1 | - | 5.1 | 0 | 0 | 0.4 | 0 | - | - | 64.1
4 | 13 | 5 | 61.7 | - | 56.1 | 0.1 | - | 5.1 | 0 | 0 | 0.4 | 0 | - | - | 61.7
4 | 13 | 6 | 58.1 | - | 52.1 | 0.1 | - | 5.1 | 0.4 | 0 | 0.4 | 0 | - | - | 58.1
4 | 13 | 7 | 61.9 | - | 55.2 | 0.1 | - | 5.1 | 1.1 | 0 | 0.4 | 0 | - | - | 61.9
4 | 13 | 8 | 68.1 | - | 60.5 | 0.1 | - | 5.1 | 2 | 0 | 0.4 | 0 | - | - | 68.1
4 | 13 | 9 | 73.3 | - | 64.8 | 0.1 | - | 5.1 | 2.9 | 0 | 0.4 | 0 | - | - | 73.3
4 | 13 | 10 | 73.9 | - | 64.3 | 0.1 | - | 5.1 | 4 | 0 | 0.4 | 0 | - | - | 73.9
4 | 13 | 11 | 73.8 | - | 64 | 0.1 | - | 5.1 | 4.3 | 0 | 0.3 | 0 | - | - | 73.8
4 | 13 | 12 | 71 | - | 59.9 | 0.1 | - | 5.1 | 5.7 | 0 | 0.2 | 0 | - | - | 71
4 | 13 | 13 | 69.9 | - | 56.5 | 0.1 | - | 5.1 | 8 | 0 | 0.2 | 0 | - | - | 69.9
4 | 13 | 14 | 69.1 | - | 58.5 | 0.1 | - | 5.1 | 5.2 | 0 | 0.2 | 0 | - | - | 69.1
4 | 13 | 15 | 71.8 | - | 61.9 | 0.1 | - | 5.1 | 4.6 | 0 | 0.1 | 0 | - | - | 71.8
4 | 13 | 16 | 72.3 | - | 63.5 | 0.1 | - | 5.1 | 3.5 | 0 | 0.1 | 0 | - | - | 72.3
4 | 13 | 17 | 75.4 | - | 67.8 | 0.1 | - | 5.1 | 2.3 | 0 | 0.1 | 0 | - | - | 75.4
4 | 13 | 18 | 81.7 | - | 76 | 0.1 | - | 5.1 | 0.5 | 0 | 0 | 0 | - | - | 81.7
4 | 13 | 19 | 85.6 | - | 80.4 | 0.1 | - | 5.1 | 0 | 0 | 0 | 0 | - | - | 85.6
4 | 13 | 20 | 83.9 | - | 78.7 | 0.1 | - | 5.1 | 0 | 0 | 0 | 0 | - | - | 83.9
4 | 13 | 21 | 78.5 | - | 73.3 | 0.1 | - | 5.1 | 0 | 0 | 0 | 0 | - | - | 78.5
4 | 13 | 22 | 71.5 | - | 66.3 | 0.1 | - | 5.1 | 0 | 0 | 0 | 0 | - | - | 71.5
4 | 13 | 23 | 66.3 | - | 61.1 | 0.1 | - | 5.1 | 0 | 0 | 0 | 0 | - | - | 66.3
4 | 14 | 0 | 60 | - | 54.8 | 0.1 | - | 5.1 | 0 | 0 | 0 | 0 | - | - | 60
4 | 14 | 1 | 57.7 | - | 52.5 | 0.1 | - | 5.1 | 0 | 0 | 0 | 0 | - | - | 57.7
4 | 14 | 2 | 60.3 | - | 55.1 | 0.1 | - | 5.1 | 0 | 0 | 0 | 0 | - | - | 60.3
4 | 14 | 3 | 63.2 | - | 58 | 0.1 | - | 5.1 | 0 | 0 | 0 | 0 | - | - | 63.2
4 | 14 | 4 | 66.2 | - | 61 | 0.1 | - | 5.1 | 0 | 0 | 0 | 0 | - | - | 66.2
4 | 14 | 5 | 67.1 | - | 61.9 | 0.1 | - | 5.1 | 0 | 0 | 0 | 0 | - | - | 67.1
4 | 14 | 6 | 68.5 | - | 62.4 | 0.1 | - | 5.1 | 0.9 | 0 | 0 | 0 | - | - | 68.5
4 | 14 | 7 | 72.5 | - | 61 | 0.1 | - | 5.1 | 6.3 | 0 | 0 | 0 | - | - | 72.5
4 | 14 | 8 | 76.4 | - | 58.5 | 0.1 | - | 5.1 | 12.7 | 0 | 0 | 0 | - | - | 76.4
4 | 14 | 9 | 82 | - | 52.2 | 0.1 | - | 5.1 | 24.5 | 0 | 0.1 | 0 | - | - | 82
4 | 14 | 10 | 84.2 | - | 44.3 | 0.1 | - | 5.1 | 34.6 | 0 | 0.1 | 0 | - | - | 84.2
4 | 14 | 11 | 86.4 | - | 41.9 | 0.1 | - | 5.1 | 39.1 | 0 | 0.2 | 0 | - | - | 86.4
4 | 14 | 12 | 84.4 | - | 40.9 | 0.1 | - | 2.9 | 40.6 | -0.3 | 0.2 | 0 | - | - | 84.4
4 | 14 | 13 | 85.6 | - | 41.3 | 0.1 | - | 5.1 | 38.9 | 0 | 0.2 | 0 | - | - | 85.6
4 | 14 | 14 | 84.1 | - | 46.7 | 0.1 | - | 2.9 | 34.2 | 0 | 0.2 | 0 | - | - | 84.1
4 | 14 | 15 | 79.7 | - | 47.6 | 0.1 | - | 5.1 | 26.7 | 0 | 0.2 | 0 | - | - | 79.7
4 | 14 | 16 | 78.4 | - | 55.6 | 0.1 | - | 5.1 | 17.4 | 0 | 0.2 | 0 | - | - | 78.4
4 | 14 | 17 | 77.4 | - | 64.4 | 0.1 | - | 5.1 | 7.6 | 0 | 0.2 | 0 | - | - | 77.4
4 | 14 | 18 | 78.6 | - | 72.3 | 0.1 | - | 5.1 | 0.9 | 0 | 0.2 | 0 | - | - | 78.6
4 | 14 | 19 | 83.3 | - | 78 | 0.1 | - | 5.1 | 0 | 0 | 0.1 | 0 | - | - | 83.3
4 | 14 | 20 | 80.8 | - | 75.4 | 0.1 | - | 5.1 | 0 | 0 | 0.2 | 0 | - | - | 80.8
4 | 14 | 21 | 75.9 | - | 70.5 | 0.1 | - | 5.1 | 0 | 0 | 0.2 | 0 | - | - | 75.9
4 | 14 | 22 | 71.5 | - | 66.1 | 0.1 | - | 5.1 | 0 | 0 | 0.2 | 0 | - | - | 71.5
4 | 14 | 23 | 67.2 | - | 61.8 | 0.1 | - | 5.1 | 0 | 0 | 0.2 | 0 | - | - | 67.2
4 | 15 | 0 | 61.6 | - | 56.1 | 0.1 | - | 5.1 | 0 | 0 | 0.3 | 0 | - | - | 61.6
4 | 15 | 1 | 57.3 | - | 51.9 | 0.1 | - | 5.1 | 0 | 0 | 0.2 | 0 | - | - | 57.3
4 | 15 | 2 | 59.8 | - | 54.4 | 0.1 | - | 5.1 | 0 | 0 | 0.2 | 0 | - | - | 59.8
4 | 15 | 3 | 64.3 | - | 58.9 | 0.1 | - | 5.1 | 0 | 0 | 0.2 | 0 | - | - | 64.3
4 | 15 | 4 | 65.8 | - | 60.4 | 0.1 | - | 5.1 | 0 | 0 | 0.2 | 0 | - | - | 65.8
4 | 15 | 5 | 65.9 | - | 60.5 | 0.1 | - | 5.1 | 0 | 0 | 0.2 | 0 | - | - | 65.9
4 | 15 | 6 | 67.4 | - | 61 | 0.1 | - | 5.1 | 1 | 0 | 0.2 | 0 | - | - | 67.4
4 | 15 | 7 | 72.5 | - | 58.6 | 0.1 | - | 5.1 | 8.5 | 0 | 0.2 | 0 | - | - | 72.5
4 | 15 | 8 | 78.6 | - | 54.6 | 0.1 | - | 5.1 | 18.7 | 0 | 0.1 | 0 | - | - | 78.6
4 | 15 | 9 | 83 | - | 49.9 | 0.1 | - | 5.1 | 27.8 | 0 | 0.1 | 0 | - | - | 83
4 | 15 | 10 | 86.4 | - | 46.3 | 0.1 | - | 5.1 | 34.8 | 0 | 0.1 | 0 | - | - | 86.4
4 | 15 | 11 | 88.7 | - | 44.2 | 0.1 | - | 5.1 | 39.3 | 0 | 0 | 0 | - | - | 88.7
4 | 15 | 12 | 86 | - | 42.2 | 0.1 | - | 2.9 | 40.8 | 0 | 0 | 0 | - | - | 86
4 | 15 | 13 | 87.3 | - | 46.5 | 0.1 | - | 2.9 | 39.2 | -1.4 | 0 | 0 | - | - | 87.3
4 | 15 | 14 | 84.8 | - | 47.2 | 0.1 | - | 2.9 | 34.6 | 0 | 0 | 0 | - | - | 84.8
4 | 15 | 15 | 80.8 | - | 48.3 | 0.1 | - | 5.1 | 27.3 | 0 | 0 | 0 | - | - | 80.8
4 | 15 | 16 | 79.1 | - | 55.5 | 0.1 | - | 5.1 | 18.4 | 0 | 0 | 0 | - | - | 79.1
4 | 15 | 17 | 77.2 | - | 64 | 0.1 | - | 5.1 | 8 | 0 | 0 | 0 | - | - | 77.2
4 | 15 | 18 | 77.8 | - | 71.6 | 0.1 | - | 5.1 | 1 | 0 | 0 | 0 | - | - | 77.8
4 | 15 | 19 | 81.9 | - | 76.7 | 0.1 | - | 5.1 | 0 | 0 | 0 | 0 | - | - | 81.9
4 | 15 | 20 | 78.8 | - | 73.6 | 0.1 | - | 5.1 | 0 | 0 | 0 | 0 | - | - | 78.8
4 | 15 | 21 | 73.9 | - | 68.7 | 0.1 | - | 5.1 | 0 | 0 | 0 | 0 | - | - | 73.9
4 | 15 | 22 | 66.6 | - | 61.4 | 0.1 | - | 5.1 | 0 | 0 | 0 | 0 | - | - | 66.6
4 | 15 | 23 | 61.4 | - | 56.2 | 0.1 | - | 5.1 | 0 | 0 | 0 | 0 | - | - | 61.4
4 | 16 | 0 | 55.2 | - | 50 | 0.1 | - | 5.1 | 0 | 0 | 0 | 0 | - | - | 55.2
4 | 16 | 1 | 52.6 | - | 47.4 | 0.1 | - | 5.1 | 0 | 0 | 0 | 0 | - | - | 52.6
4 | 16 | 2 | 54.2 | - | 49 | 0.1 | - | 5.1 | 0 | 0 | 0 | 0 | - | - | 54.2
4 | 16 | 3 | 58.5 | - | 53.3 | 0.1 | - | 5.1 | 0 | 0 | 0 | 0 | - | - | 58.5
4 | 16 | 4 | 59.8 | - | 54.6 | 0.1 | - | 5.1 | 0 | 0 | 0 | 0 | - | - | 59.8
4 | 16 | 5 | 60.5 | - | 55.3 | 0.1 | - | 5.1 | 0 | 0 | 0 | 0 | - | - | 60.5
4 | 16 | 6 | 62.7 | - | 56 | 0.1 | - | 5.1 | 1.5 | 0 | 0 | 0 | - | - | 62.7
4 | 16 | 7 | 69.3 | - | 55 | 0.1 | - | 5.1 | 9.1 | 0 | 0 | 0 | - | - | 69.3
4 | 16 | 8 | 76.9 | - | 52.6 | 0.1 | - | 5.1 | 19.1 | 0 | 0 | 0 | - | - | 76.9
4 | 16 | 9 | 83.1 | - | 49.8 | 0.1 | - | 5.1 | 28.1 | 0 | 0 | 0 | - | - | 83.1
4 | 16 | 10 | 85.9 | - | 45.6 | 0.1 | - | 5.1 | 35.1 | 0 | 0 | 0 | - | - | 85.9
4 | 16 | 11 | 88.7 | - | 44.2 | 0.1 | - | 5.1 | 39.3 | 0 | 0 | 0 | - | - | 88.7
4 | 16 | 12 | 86.3 | - | 41.4 | 0.1 | - | 5.1 | 39.7 | 0 | 0 | 0 | - | - | 86.3
4 | 16 | 13 | 87 | - | 47.8 | 0.1 | - | 5.1 | 33.9 | 0 | 0.1 | 0 | - | - | 87
4 | 16 | 14 | 83.4 | - | 47.8 | 0.1 | - | 5.1 | 30.3 | 0 | 0.1 | 0 | - | - | 83.4
4 | 16 | 15 | 80.5 | - | 48.6 | 0.1 | - | 5.1 | 26.6 | 0 | 0.1 | 0 | - | - | 80.5
4 | 16 | 16 | 79.3 | - | 57.7 | 0.1 | - | 5.1 | 16.3 | 0 | 0.1 | 0 | - | - | 79.3
4 | 16 | 17 | 76.5 | - | 64.2 | 0.1 | - | 5.1 | 7 | 0 | 0.1 | 0 | - | - | 76.5
4 | 16 | 18 | 78.9 | - | 72.6 | 0.1 | - | 5.1 | 1 | 0 | 0.1 | 0 | - | - | 78.9
4 | 16 | 19 | 83.1 | - | 77.8 | 0.1 | - | 5.1 | 0 | 0 | 0.1 | 0 | - | - | 83.1
4 | 16 | 20 | 80.2 | - | 74.9 | 0.1 | - | 5.1 | 0 | 0 | 0.1 | 0 | - | - | 80.2
4 | 16 | 21 | 74.9 | - | 69.6 | 0.1 | - | 5.1 | 0 | 0 | 0.1 | 0 | - | - | 74.9
4 | 16 | 22 | 67.8 | - | 62.4 | 0.1 | - | 5.1 | 0 | 0 | 0.2 | 0 | - | - | 67.8
4 | 16 | 23 | 62.5 | - | 57.1 | 0.1 | - | 5.1 | 0 | 0 | 0.2 | 0 | - | - | 62.5
4 | 17 | 0 | 56.9 | - | 51.5 | 0.1 | - | 5.1 | 0 | 0 | 0.2 | 0 | - | - | 56.9
4 | 17 | 1 | 54 | - | 48.7 | 0.1 | - | 5.1 | 0 | 0 | 0.1 | 0 | - | - | 54
4 | 17 | 2 | 55.9 | - | 50.6 | 0.1 | - | 5.1 | 0 | 0 | 0.1 | 0 | - | - | 55.9
4 | 17 | 3 | 60.3 | - | 55 | 0.1 | - | 5.1 | 0 | 0 | 0.1 | 0 | - | - | 60.3
4 | 17 | 4 | 61.9 | - | 56.6 | 0.1 | - | 5.1 | 0 | 0 | 0.1 | 0 | - | - | 61.9
4 | 17 | 5 | 62.4 | - | 57.1 | 0.1 | - | 5.1 | 0 | 0 | 0.1 | 0 | - | - | 62.4
4 | 17 | 6 | 64.2 | - | 58.2 | 0.1 | - | 5.1 | 0.6 | 0 | 0.2 | 0 | - | - | 64.2
4 | 17 | 7 | 70.6 | - | 61 | 0.1 | - | 5.1 | 4.1 | 0 | 0.3 | 0 | - | - | 70.6
4 | 17 | 8 | 77.9 | - | 65.6 | 0.1 | - | 5.1 | 6.8 | 0 | 0.3 | 0 | - | - | 77.9
4 | 17 | 9 | 86.7 | - | 67.7 | 0.1 | - | 5.1 | 13.5 | 0 | 0.3 | 0 | - | - | 86.7
4 | 17 | 10 | 87.7 | - | 62.7 | 0.1 | - | 5.1 | 19.5 | 0 | 0.3 | 0 | - | - | 87.7
4 | 17 | 11 | 93.1 | - | 56.8 | 0.1 | - | 5.1 | 30.8 | 0 | 0.3 | 0 | - | - | 93.1
4 | 17 | 12 | 91.9 | - | 51.1 | 0.1 | - | 5.1 | 35.3 | 0 | 0.3 | 0 | - | - | 91.9
4 | 17 | 13 | 91.9 | - | 53.6 | 0.1 | - | 5.1 | 32.8 | 0 | 0.3 | 0 | - | - | 91.9
4 | 17 | 14 | 88.4 | - | 63.3 | 0.1 | - | 5.1 | 19.6 | 0 | 0.3 | 0 | - | - | 88.4
4 | 17 | 15 | 82.8 | - | 64.1 | 0.1 | - | 5.1 | 13.2 | 0 | 0.3 | 0 | - | - | 82.8
4 | 17 | 16 | 84 | - | 65.7 | 0.1 | - | 5.1 | 12.7 | 0 | 0.4 | 0 | - | - | 84
4 | 17 | 17 | 83.2 | - | 75.3 | 0.1 | - | 5.1 | 2.5 | 0 | 0.2 | 0 | - | - | 83.2
4 | 17 | 18 | 86.8 | - | 81 | 0.1 | - | 5.1 | 0.4 | 0 | 0.2 | 0 | - | - | 86.8
4 | 17 | 19 | 87.8 | - | 82.4 | 0.1 | - | 5.1 | 0 | 0 | 0.2 | 0 | - | - | 87.8
4 | 17 | 20 | 84.6 | - | 79.2 | 0.1 | - | 5.1 | 0 | 0 | 0.2 | 0 | - | - | 84.6
4 | 17 | 21 | 78.8 | - | 73.4 | 0.1 | - | 5.1 | 0 | 0 | 0.2 | 0 | - | - | 78.8
4 | 17 | 22 | 70.6 | - | 65.2 | 0.1 | - | 5.1 | 0 | 0 | 0.2 | 0 | - | - | 70.6
4 | 17 | 23 | 65.4 | - | 60 | 0.1 | - | 5.1 | 0 | 0 | 0.2 | 0 | - | - | 65.4
4 | 18 | 0 | 58.6 | - | 53.3 | 0.1 | - | 5.1 | 0 | 0 | 0.1 | 0 | - | - | 58.6
4 | 18 | 1 | 54.8 | - | 49.4 | 0.1 | - | 5.1 | 0 | 0 | 0.2 | 0 | - | - | 54.8
4 | 18 | 2 | 55.9 | - | 50.5 | 0.1 | - | 5.1 | 0 | 0 | 0.2 | 0 | - | - | 55.9
4 | 18 | 3 | 60.3 | - | 54.9 | 0.1 | - | 5.1 | 0 | 0 | 0.2 | 0 | - | - | 60.3
4 | 18 | 4 | 61.5 | - | 56 | 0.1 | - | 5.1 | 0 | 0 | 0.3 | 0 | - | - | 61.5
4 | 18 | 5 | 62.4 | - | 56.9 | 0.1 | - | 5.1 | 0 | 0 | 0.3 | 0 | - | - | 62.4
4 | 18 | 6 | 65.6 | - | 59.8 | 0.1 | - | 5.1 | 0.3 | 0 | 0.3 | 0 | - | - | 65.6
4 | 18 | 7 | 73 | - | 66.6 | 0.1 | - | 5.1 | 1 | 0 | 0.2 | 0 | - | - | 73
4 | 18 | 8 | 81.6 | - | 74.5 | 0.1 | - | 5.1 | 1.5 | 0 | 0.4 | 0 | - | - | 81.6
4 | 18 | 9 | 86 | - | 78.1 | 0.1 | - | 5.1 | 2.1 | 0 | 0.6 | 0 | - | - | 86
4 | 18 | 10 | 91.6 | - | 66.4 | 0.1 | - | 5.1 | 19.5 | 0 | 0.5 | 0 | - | - | 91.6
4 | 18 | 11 | 93.1 | - | 53.7 | 0.1 | - | 5.1 | 33.7 | 0 | 0.5 | 0 | - | - | 93.1
4 | 18 | 12 | 85.2 | - | 63 | 0.1 | - | 5.1 | 16.6 | 0 | 0.4 | 0 | - | - | 85.2
4 | 18 | 13 | 85.2 | - | 72.1 | 0.1 | - | 5.1 | 7.7 | 0 | 0.2 | 0 | - | - | 85.2
4 | 18 | 14 | 86.3 | - | 67.7 | 0.1 | - | 5.1 | 13.3 | 0 | 0.1 | 0 | - | - | 86.3
4 | 18 | 15 | 84.9 | - | 69.6 | 0.1 | - | 5.1 | 10 | 0 | 0.1 | 0 | - | - | 84.9
4 | 18 | 16 | 82.9 | - | 70.8 | 0.1 | - | 5.1 | 6.8 | 0 | 0.1 | 0 | - | - | 82.9
4 | 18 | 17 | 80.4 | - | 72.5 | 0.1 | - | 5.1 | 2.7 | 0 | 0 | 0 | - | - | 80.4
4 | 18 | 18 | 83.8 | - | 78 | 0.1 | - | 5.1 | 0.5 | 0 | 0.1 | 0 | - | - | 83.8
4 | 18 | 19 | 85.7 | - | 80.4 | 0.1 | - | 5.1 | 0 | 0 | 0.1 | 0 | - | - | 85.7
4 | 18 | 20 | 82.1 | - | 76.8 | 0.1 | - | 5.1 | 0 | 0 | 0.1 | 0 | - | - | 82.1
4 | 18 | 21 | 77.2 | - | 71.9 | 0.1 | - | 5.1 | 0 | 0 | 0.1 | 0 | - | - | 77.2
4 | 18 | 22 | 70.5 | - | 65.3 | 0.1 | - | 5.1 | 0 | 0 | 0 | 0 | - | - | 70.5
4 | 18 | 23 | 65.2 | - | 60 | 0.1 | - | 5.1 | 0 | 0 | 0 | 0 | - | - | 65.2
4 | 19 | 0 | 58.9 | - | 53.7 | 0.1 | - | 5.1 | 0 | 0 | 0 | 0 | - | - | 58.9
4 | 19 | 1 | 55.5 | - | 50.3 | 0.1 | - | 5.1 | 0 | 0 | 0 | 0 | - | - | 55.5
4 | 19 | 2 | 56.7 | - | 51.5 | 0.1 | - | 5.1 | 0 | 0 | 0 | 0 | - | - | 56.7
4 | 19 | 3 | 60.7 | - | 55.5 | 0.1 | - | 5.1 | 0 | 0 | 0 | 0 | - | - | 60.7
4 | 19 | 4 | 61.5 | - | 56.3 | 0.1 | - | 5.1 | 0 | 0 | 0 | 0 | - | - | 61.5
4 | 19 | 5 | 60.4 | - | 55.2 | 0.1 | - | 5.1 | 0 | 0 | 0 | 0 | - | - | 60.4
4 | 19 | 6 | 58.5 | - | 52.2 | 0.1 | - | 5.1 | 1.1 | 0 | 0 | 0 | - | - | 58.5
4 | 19 | 7 | 65.3 | - | 51.6 | 0.1 | - | 5.1 | 8.5 | 0 | 0 | 0 | - | - | 65.3
4 | 19 | 8 | 74.3 | - | 51.6 | 0.1 | - | 5.1 | 17.5 | 0 | 0 | 0 | - | - | 74.3
4 | 19 | 9 | 82.6 | - | 51.3 | 0.1 | - | 5.1 | 26 | 0 | 0.1 | 0 | - | - | 82.6
4 | 19 | 10 | 87.3 | - | 48.1 | 0.1 | - | 5.1 | 34 | 0 | 0 | 0 | - | - | 87.3
4 | 19 | 11 | 89 | - | 48 | 0.1 | - | 5.1 | 35.7 | 0 | 0.1 | 0 | - | - | 89
4 | 19 | 12 | 88.4 | - | 46.7 | 0.1 | - | 5.1 | 36.4 | 0 | 0.1 | 0 | - | - | 88.4
4 | 19 | 13 | 88 | - | 47.5 | 0.1 | - | 5.1 | 35.2 | 0 | 0.1 | 0 | - | - | 88
4 | 19 | 14 | 86.5 | - | 49.1 | 0.1 | - | 5.1 | 32 | 0 | 0.2 | 0 | - | - | 86.5
4 | 19 | 15 | 82.5 | - | 54.1 | 0.1 | - | 5.1 | 23.1 | 0 | 0.1 | 0 | - | - | 82.5
4 | 19 | 16 | 81.5 | - | 62.3 | 0.1 | - | 5.1 | 13.9 | 0 | 0.1 | 0 | - | - | 81.5
4 | 19 | 17 | 80.1 | - | 69.8 | 0.1 | - | 5.1 | 5 | 0 | 0.1 | 0 | - | - | 80.1
4 | 19 | 18 | 81.1 | - | 75.2 | 0.1 | - | 5.1 | 0.5 | 0 | 0.2 | 0 | - | - | 81.1
4 | 19 | 19 | 85.4 | - | 80.1 | 0.1 | - | 5.1 | 0 | 0 | 0.1 | 0 | - | - | 85.4
4 | 19 | 20 | 82.2 | - | 76.9 | 0.1 | - | 5.1 | 0 | 0 | 0.1 | 0 | - | - | 82.2
4 | 19 | 21 | 78 | - | 72.6 | 0.1 | - | 5.1 | 0 | 0 | 0.2 | 0 | - | - | 78
4 | 19 | 22 | 73 | - | 67.6 | 0.1 | - | 5.1 | 0 | 0 | 0.2 | 0 | - | - | 73
4 | 19 | 23 | 70.8 | - | 65.4 | 0.1 | - | 5.1 | 0 | 0 | 0.2 | 0 | - | - | 70.8
4 | 20 | 0 | 66.5 | - | 61.1 | 0.1 | - | 5.1 | 0 | 0 | 0.2 | 0 | - | - | 66.5
4 | 20 | 1 | 62.6 | - | 57.3 | 0.1 | - | 5.1 | 0 | 0 | 0.1 | 0 | - | - | 62.6
4 | 20 | 2 | 63.7 | - | 58.3 | 0.1 | - | 5.1 | 0 | 0 | 0.2 | 0 | - | - | 63.7
4 | 20 | 3 | 68 | - | 62.7 | 0.1 | - | 5.1 | 0 | 0 | 0.1 | 0 | - | - | 68
4 | 20 | 4 | 68.8 | - | 63.4 | 0.1 | - | 5.1 | 0 | 0 | 0.2 | 0 | - | - | 68.8
4 | 20 | 5 | 67.2 | - | 61.8 | 0.1 | - | 5.1 | 0 | 0 | 0.2 | 0 | - | - | 67.2
4 | 20 | 6 | 65 | - | 59.3 | 0.1 | - | 5.1 | 0.2 | 0 | 0.3 | 0 | - | - | 65
4 | 20 | 7 | 70.5 | - | 64.3 | 0.1 | - | 5.1 | 0.7 | 0 | 0.3 | 0 | - | - | 70.5
4 | 20 | 8 | 78.4 | - | 70.1 | 0.1 | - | 5.1 | 2.8 | 0 | 0.3 | 0 | - | - | 78.4
4 | 20 | 9 | 88.2 | - | 71.3 | 0.1 | - | 5.1 | 11.3 | 0 | 0.4 | 0 | - | - | 88.2
4 | 20 | 10 | 91.2 | - | 74.5 | 0.1 | - | 5.1 | 11 | 0 | 0.5 | 0 | - | - | 91.2
4 | 20 | 11 | 90.4 | - | 75.5 | 0.1 | - | 5.1 | 9.3 | 0 | 0.4 | 0 | - | - | 90.4
4 | 20 | 12 | 90.8 | - | 74.6 | 0.1 | - | 5.1 | 10.7 | 0 | 0.3 | 0 | - | - | 90.8
4 | 20 | 13 | 90.7 | - | 74.4 | 0.1 | - | 5.1 | 10.9 | 0 | 0.2 | 0 | - | - | 90.7
4 | 20 | 14 | 90 | - | 72.2 | 0.1 | - | 5.1 | 12.5 | 0 | 0.1 | 0 | - | - | 90
4 | 20 | 15 | 89.1 | - | 74.6 | 0.1 | - | 5.1 | 9.2 | 0 | 0.1 | 0 | - | - | 89.1
4 | 20 | 16 | 89.1 | - | 75.5 | 0.1 | - | 5.1 | 8.3 | 0 | 0.1 | 0 | - | - | 89.1
4 | 20 | 17 | 90.4 | - | 80.2 | 0.1 | - | 5.1 | 4.9 | 0 | 0.1 | 0 | - | - | 90.4
4 | 20 | 18 | 92.6 | - | 86.7 | 0.1 | - | 5.1 | 0.6 | 0 | 0.1 | 0 | - | - | 92.6
4 | 20 | 19 | 95.5 | - | 90.2 | 0.1 | - | 5.1 | 0 | 0 | 0.1 | 0 | - | - | 95.5
4 | 20 | 20 | 92.5 | - | 87.2 | 0.1 | - | 5.1 | 0 | 0 | 0.1 | 0 | - | - | 92.5
4 | 20 | 21 | 87.8 | - | 82.5 | 0.1 | - | 5.1 | 0 | 0 | 0.1 | 0 | - | - | 87.8
4 | 20 | 22 | 78.1 | - | 72.8 | 0.1 | - | 5.1 | 0 | 0 | 0.1 | 0 | - | - | 78.1
4 | 20 | 23 | 70.9 | - | 65.6 | 0.1 | - | 5.1 | 0 | 0 | 0.1 | 0 | - | - | 70.9
4 | 21 | 0 | 64.9 | - | 59.6 | 0.1 | - | 5.1 | 0 | 0 | 0.1 | 0 | - | - | 64.9
4 | 21 | 1 | 60.9 | - | 55.6 | 0.1 | - | 5.1 | 0 | 0 | 0.1 | 0 | - | - | 60.9
4 | 21 | 2 | 62.5 | - | 57.3 | 0.1 | - | 5.1 | 0 | 0 | 0 | 0 | - | - | 62.5
4 | 21 | 3 | 65.9 | - | 60.7 | 0.1 | - | 5.1 | 0 | 0 | 0 | 0 | - | - | 65.9
4 | 21 | 4 | 67.6 | - | 62.4 | 0.1 | - | 5.1 | 0 | 0 | 0 | 0 | - | - | 67.6
4 | 21 | 5 | 67.9 | - | 62.7 | 0.1 | - | 5.1 | 0 | 0 | 0 | 0 | - | - | 67.9
4 | 21 | 6 | 70.3 | - | 64.2 | 0.1 | - | 5.1 | 0.8 | 0 | 0.1 | 0 | - | - | 70.3
4 | 21 | 7 | 77.5 | - | 67.9 | 0.1 | - | 5.1 | 4.3 | 0 | 0.1 | 0 | - | - | 77.5
4 | 21 | 8 | 85.1 | - | 71.1 | 0.1 | - | 5.1 | 8.7 | 0 | 0.1 | 0 | - | - | 85.1
4 | 21 | 9 | 92 | - | 72.1 | 0.1 | - | 5.1 | 14.6 | 0 | 0.1 | 0 | - | - | 92
4 | 21 | 10 | 95.2 | - | 69.7 | 0.1 | - | 5.1 | 20.2 | 0 | 0.1 | 0 | - | - | 95.2
4 | 21 | 11 | 98.7 | - | 67.3 | 0.1 | - | 5.1 | 26.1 | 0 | 0.1 | 0 | - | - | 98.7
4 | 21 | 12 | 98.3 | - | 62.8 | 0.1 | - | 5.1 | 30.2 | 0 | 0.1 | 0 | - | - | 98.3
4 | 21 | 13 | 101.2 | - | 65.8 | 0.1 | - | 5.1 | 30.1 | 0 | 0.1 | 0 | - | - | 101.2
4 | 21 | 14 | 100.4 | - | 69.7 | 0.1 | - | 5.1 | 25.4 | 0 | 0.1 | 0 | - | - | 100.4
4 | 21 | 15 | 98.6 | - | 72.7 | 0.1 | - | 5.1 | 20.6 | 0 | 0.1 | 0 | - | - | 98.6
4 | 21 | 16 | 97.2 | - | 78.3 | 0.1 | - | 5.1 | 13.6 | 0 | 0.1 | 0 | - | - | 97.2
4 | 21 | 17 | 93.4 | - | 82.7 | 0.1 | - | 5.1 | 5.4 | 0 | 0.1 | 0 | - | - | 93.4
4 | 21 | 18 | 93 | - | 87 | 0.1 | - | 5.1 | 0.7 | 0 | 0.1 | 0 | - | - | 93
4 | 21 | 19 | 94.9 | - | 89.6 | 0.1 | - | 5.1 | 0 | 0 | 0.1 | 0 | - | - | 94.9
4 | 21 | 20 | 91 | - | 85.7 | 0.1 | - | 5.1 | 0 | 0 | 0.1 | 0 | - | - | 91
4 | 21 | 21 | 85.3 | - | 80 | 0.1 | - | 5.1 | 0 | 0 | 0.1 | 0 | - | - | 85.3
4 | 21 | 22 | 80.3 | - | 75 | 0.1 | - | 5.1 | 0 | 0 | 0.1 | 0 | - | - | 80.3
4 | 21 | 23 | 73.2 | - | 68 | 0.1 | - | 5.1 | 0 | 0 | 0 | 0 | - | - | 73.2
4 | 22 | 0 | 67.2 | - | 62 | 0.1 | - | 5.1 | 0 | 0 | 0 | 0 | - | - | 67.2
4 | 22 | 1 | 63.2 | - | 57.9 | 0.1 | - | 5.1 | 0 | 0 | 0.1 | 0 | - | - | 63.2
4 | 22 | 2 | 63.9 | - | 58.7 | 0.1 | - | 5.1 | 0 | 0 | 0 | 0 | - | - | 63.9
4 | 22 | 3 | 67.3 | - | 62.1 | 0.1 | - | 5.1 | 0 | 0 | 0 | 0 | - | - | 67.3
4 | 22 | 4 | 68.9 | - | 63.7 | 0.1 | - | 5.1 | 0 | 0 | 0 | 0 | - | - | 68.9
4 | 22 | 5 | 69.5 | - | 64.3 | 0.1 | - | 5.1 | 0 | 0 | 0 | 0 | - | - | 69.5
4 | 22 | 6 | 71.7 | - | 65.5 | 0.1 | - | 5.1 | 1 | 0 | 0 | 0 | - | - | 71.7
4 | 22 | 7 | 79.2 | - | 70.2 | 0.1 | - | 5.1 | 3.8 | 0 | 0 | 0 | - | - | 79.2
4 | 22 | 8 | 87.6 | - | 75.3 | 0.1 | - | 5.1 | 7.1 | 0 | 0 | 0 | - | - | 87.6
4 | 22 | 9 | 93.4 | - | 74.9 | 0.1 | - | 5.1 | 13.2 | 0 | 0.1 | 0 | - | - | 93.4
4 | 22 | 10 | 98 | - | 71.7 | 0.1 | - | 5.1 | 21.1 | 0 | 0 | 0 | - | - | 98
4 | 22 | 11 | 103.5 | - | 64.3 | 0.1 | - | 5.1 | 34 | 0 | 0 | 0 | - | - | 103.5
4 | 22 | 12 | 102.1 | - | 61.9 | 0.1 | - | 5.1 | 35 | 0 | 0 | 0 | - | - | 102.1
4 | 22 | 13 | 105.1 | - | 64.6 | 0.1 | - | 5.1 | 35.2 | 0 | 0.1 | 0 | - | - | 105.1
4 | 22 | 14 | 104.1 | - | 72.2 | 0.1 | - | 5.1 | 26.7 | 0 | 0 | 0 | - | - | 104.1
4 | 22 | 15 | 101.6 | - | 79.2 | 0.1 | - | 5.1 | 17.2 | 0 | 0 | 0 | - | - | 101.6
4 | 22 | 16 | 98.2 | - | 84.5 | 0.1 | - | 5.1 | 8.5 | 0 | 0 | 0 | - | - | 98.2
4 | 22 | 17 | 96.5 | - | 88.6 | 0.1 | - | 5.1 | 2.6 | 0 | 0.1 | 0 | - | - | 96.5
4 | 22 | 18 | 98.3 | - | 92.6 | 0.1 | - | 5.1 | 0.4 | 0 | 0.1 | 0 | - | - | 98.3
4 | 22 | 19 | 100.3 | - | 95 | 0.1 | - | 5.1 | 0 | 0 | 0.1 | 0 | - | - | 100.3
4 | 22 | 20 | 97.6 | - | 92.4 | 0.1 | - | 5.1 | 0 | 0 | 0 | 0 | - | - | 97.6
4 | 22 | 21 | 92.3 | - | 87.1 | 0.1 | - | 5.1 | 0 | 0 | 0 | 0 | - | - | 92.3
4 | 22 | 22 | 83.7 | - | 78.4 | 0.1 | - | 5.1 | 0 | 0 | 0.1 | 0 | - | - | 83.7
4 | 22 | 23 | 75.9 | - | 70.6 | 0.1 | - | 5.1 | 0 | 0 | 0.1 | 0 | - | - | 75.9
4 | 23 | 0 | 68.5 | - | 63.2 | 0.1 | - | 5.1 | 0 | 0 | 0.1 | 0 | - | - | 68.5
4 | 23 | 1 | 64.8 | - | 59.5 | 0.1 | - | 5.1 | 0 | 0 | 0.1 | 0 | - | - | 64.8
4 | 23 | 2 | 65.3 | - | 60 | 0.1 | - | 5.1 | 0 | 0 | 0.1 | 0 | - | - | 65.3
4 | 23 | 3 | 68 | - | 62.7 | 0.1 | - | 5.1 | 0 | 0 | 0.1 | 0 | - | - | 68
4 | 23 | 4 | 69.6 | - | 64.3 | 0.1 | - | 5.1 | 0 | 0 | 0.1 | 0 | - | - | 69.6
4 | 23 | 5 | 70 | - | 64.6 | 0.1 | - | 5.1 | 0 | 0 | 0.2 | 0 | - | - | 70
4 | 23 | 6 | 74.1 | - | 68.2 | 0.1 | - | 5.1 | 0.5 | 0 | 0.2 | 0 | - | - | 74.1
4 | 23 | 7 | 84.9 | - | 76.6 | 0.1 | - | 5.1 | 3 | 0 | 0.1 | 0 | - | - | 84.9
4 | 23 | 8 | 96 | - | 86.4 | 0.1 | - | 5.1 | 4.3 | 0 | 0.1 | 0 | - | - | 96
4 | 23 | 9 | 102.4 | - | 90.9 | 0.1 | - | 5.1 | 6.2 | 0 | 0.1 | 0 | - | - | 102.4
4 | 23 | 10 | 104.1 | - | 91.4 | 0.1 | - | 5.1 | 7.4 | 0 | 0.1 | 0 | - | - | 104.1
4 | 23 | 11 | 105.3 | - | 88.4 | 0.1 | - | 5.1 | 11.6 | 0 | 0.1 | 0 | - | - | 105.3
4 | 23 | 12 | 100.7 | - | 89.1 | 0.1 | - | 5.1 | 6.3 | 0 | 0.1 | 0 | - | - | 100.7
4 | 23 | 13 | 100.9 | - | 91.8 | 0.1 | - | 5.1 | 3.8 | 0 | 0.1 | 0 | - | - | 100.9
4 | 23 | 14 | 98.9 | - | 86.6 | 0.1 | - | 5.1 | 7.1 | 0 | 0 | 0 | - | - | 98.9
4 | 23 | 15 | 97 | - | 81.4 | 0.1 | - | 5.1 | 10.4 | 0 | 0 | 0 | - | - | 97
4 | 23 | 16 | 98.3 | - | 83.8 | 0.1 | - | 5.1 | 9.3 | 0 | 0 | 0 | - | - | 98.3
4 | 23 | 17 | 92.5 | - | 85.1 | 0.1 | - | 5.1 | 2.1 | 0 | 0.1 | 0 | - | - | 92.5
4 | 23 | 18 | 92.9 | - | 87.2 | 0.1 | - | 5.1 | 0.4 | 0 | 0.1 | 0 | - | - | 92.9
4 | 23 | 19 | 93.9 | - | 88.6 | 0.1 | - | 5.1 | 0 | 0 | 0.1 | 0 | - | - | 93.9
4 | 23 | 20 | 90.4 | - | 85.1 | 0.1 | - | 5.1 | 0 | 0 | 0.1 | 0 | - | - | 90.4
4 | 23 | 21 | 84.3 | - | 79 | 0.1 | - | 5.1 | 0 | 0 | 0.1 | 0 | - | - | 84.3
4 | 23 | 22 | 75.1 | - | 69.7 | 0.1 | - | 5.1 | 0 | 0 | 0.2 | 0 | - | - | 75.1
4 | 23 | 23 | 67.8 | - | 62.5 | 0.1 | - | 5.1 | 0 | 0 | 0.1 | 0 | - | - | 67.8
4 | 24 | 0 | 60.8 | - | 55.5 | 0.1 | - | 5.1 | 0 | 0 | 0.1 | 0 | - | - | 60.8
4 | 24 | 1 | 55.8 | - | 50.6 | 0.1 | - | 5.1 | 0 | 0 | 0 | 0 | - | - | 55.8
4 | 24 | 2 | 56.7 | - | 51.5 | 0.1 | - | 5.1 | 0 | 0 | 0 | 0 | - | - | 56.7
4 | 24 | 3 | 59.9 | - | 54.7 | 0.1 | - | 5.1 | 0 | 0 | 0 | 0 | - | - | 59.9
4 | 24 | 4 | 62.4 | - | 57.1 | 0.1 | - | 5.1 | 0 | 0 | 0.1 | 0 | - | - | 62.4
4 | 24 | 5 | 63.7 | - | 58.3 | 0.1 | - | 5.1 | 0 | 0 | 0.2 | 0 | - | - | 63.7
4 | 24 | 6 | 65.8 | - | 58.5 | 0.1 | - | 5.1 | 2 | 0 | 0.1 | 0 | - | - | 65.8
4 | 24 | 7 | 74 | - | 58.4 | 0.1 | - | 5.1 | 10.2 | 0 | 0.2 | 0 | - | - | 74
4 | 24 | 8 | 84.1 | - | 58.8 | 0.1 | - | 5.1 | 20 | 0 | 0.1 | 0 | - | - | 84.1
4 | 24 | 9 | 91.5 | - | 57.4 | 0.1 | - | 5.1 | 28.8 | 0 | 0.1 | 0 | - | - | 91.5
4 | 24 | 10 | 94.7 | - | 54 | 0.1 | - | 5.1 | 35.5 | 0 | 0 | 0 | - | - | 94.7
4 | 24 | 11 | 97 | - | 52.1 | 0.1 | - | 5.1 | 39.7 | 0 | 0 | 0 | - | - | 97
4 | 24 | 12 | 94.7 | - | 48.5 | 0.1 | - | 5.1 | 41 | 0 | 0 | 0 | - | - | 94.7
4 | 24 | 13 | 96.3 | - | 51.7 | 0.1 | - | 5.1 | 39.4 | 0 | 0 | 0 | - | - | 96.3
4 | 24 | 14 | 95 | - | 55 | 0.1 | - | 5.1 | 34.7 | 0 | 0.1 | 0 | - | - | 95
4 | 24 | 15 | 91.8 | - | 59 | 0.1 | - | 5.1 | 27.5 | 0 | 0.1 | 0 | - | - | 91.8
4 | 24 | 16 | 90.1 | - | 66.5 | 0.1 | - | 5.1 | 18.3 | 0 | 0.1 | 0 | - | - | 90.1
4 | 24 | 17 | 87.5 | - | 74.2 | 0.1 | - | 5.1 | 8 | 0 | 0.1 | 0 | - | - | 87.5
4 | 24 | 18 | 86.8 | - | 80.6 | 0.1 | - | 5.1 | 0.9 | 0 | 0.1 | 0 | - | - | 86.8
4 | 24 | 19 | 89.2 | - | 84 | 0.1 | - | 5.1 | 0 | 0 | 0 | 0 | - | - | 89.2
4 | 24 | 20 | 85.8 | - | 80.5 | 0.1 | - | 5.1 | 0 | 0 | 0.1 | 0 | - | - | 85.8
4 | 24 | 21 | 80.2 | - | 74.9 | 0.1 | - | 5.1 | 0 | 0 | 0.1 | 0 | - | - | 80.2
4 | 24 | 22 | 71.9 | - | 66.7 | 0.1 | - | 5.1 | 0 | 0 | 0 | 0 | - | - | 71.9
4 | 24 | 23 | 66.7 | - | 61.5 | 0.1 | - | 5.1 | 0 | 0 | 0 | 0 | - | - | 66.7
4 | 25 | 0 | 59.8 | - | 54.6 | 0.1 | - | 5.1 | 0 | 0 | 0 | 0 | - | - | 59.8
4 | 25 | 1 | 56.2 | - | 50.9 | 0.1 | - | 5.1 | 0 | 0 | 0.1 | 0 | - | - | 56.2
4 | 25 | 2 | 56.9 | - | 51.6 | 0.1 | - | 5.1 | 0 | 0 | 0.1 | 0 | - | - | 56.9
4 | 25 | 3 | 60.5 | - | 55.2 | 0.1 | - | 5.1 | 0 | 0 | 0.1 | 0 | - | - | 60.5
4 | 25 | 4 | 62.3 | - | 56.9 | 0.1 | - | 5.1 | 0 | 0 | 0.2 | 0 | - | - | 62.3
4 | 25 | 5 | 63.5 | - | 58.2 | 0.1 | - | 5.1 | 0 | 0 | 0.1 | 0 | - | - | 63.5
4 | 25 | 6 | 65.5 | - | 59.6 | 0.1 | - | 5.1 | 0.7 | 0 | 0 | 0 | - | - | 65.5
4 | 25 | 7 | 70.7 | - | 63.9 | 0.1 | - | 5.1 | 1.6 | 0 | 0 | 0 | - | - | 70.7
4 | 25 | 8 | 79 | - | 71.2 | 0.1 | - | 5.1 | 2.6 | 0 | 0 | 0 | - | - | 79
4 | 25 | 9 | 84.1 | - | 71.8 | 0.1 | - | 5.1 | 7.1 | 0 | 0 | 0 | - | - | 84.1
4 | 25 | 10 | 84.6 | - | 73.3 | 0.1 | - | 5.1 | 6.1 | 0 | 0 | 0 | - | - | 84.6
4 | 25 | 11 | 84.2 | - | 70 | 0.1 | - | 5.1 | 9 | 0 | 0 | 0 | - | - | 84.2
4 | 25 | 12 | 81.2 | - | 66.4 | 0.1 | - | 5.1 | 9.6 | 0 | 0 | 0 | - | - | 81.2
4 | 25 | 13 | 83.8 | - | 73.8 | 0.1 | - | 5.1 | 4.7 | 0 | 0.1 | 0 | - | - | 83.8
4 | 25 | 14 | 83.3 | - | 73.5 | 0.1 | - | 5.1 | 4.3 | 0 | 0.3 | 0 | - | - | 83.3
4 | 25 | 15 | 82.9 | - | 73.9 | 0.1 | - | 5.1 | 3.5 | 0 | 0.3 | 0 | - | - | 82.9
4 | 25 | 16 | 81.6 | - | 74.5 | 0.1 | - | 5.1 | 1.8 | 0 | 0.1 | 0 | - | - | 81.6
4 | 25 | 17 | 81.7 | - | 75.3 | 0.1 | - | 5.1 | 1 | 0 | 0.2 | 0 | - | - | 81.7
4 | 25 | 18 | 82.5 | - | 76.9 | 0.1 | - | 5.1 | 0.3 | 0 | 0.1 | 0 | - | - | 82.5
4 | 25 | 19 | 82.6 | - | 77.3 | 0.1 | - | 5.1 | 0 | 0 | 0.1 | 0 | - | - | 82.6
4 | 25 | 20 | 79.4 | - | 74.1 | 0.1 | - | 5.1 | 0 | 0 | 0.1 | 0 | - | - | 79.4
4 | 25 | 21 | 74.5 | - | 69.2 | 0.1 | - | 5.1 | 0 | 0 | 0.1 | 0 | - | - | 74.5
4 | 25 | 22 | 68.5 | - | 63.2 | 0.1 | - | 5.1 | 0 | 0 | 0.1 | 0 | - | - | 68.5
4 | 25 | 23 | 64.1 | - | 58.9 | 0.1 | - | 5.1 | 0 | 0 | 0 | 0 | - | - | 64.1
4 | 26 | 0 | 57.6 | - | 52.3 | 0.1 | - | 5.1 | 0 | 0 | 0.1 | 0 | - | - | 57.6
4 | 26 | 1 | 54.6 | - | 49.4 | 0.1 | - | 5.1 | 0 | 0 | 0 | 0 | - | - | 54.6
4 | 26 | 2 | 55.4 | - | 50.2 | 0.1 | - | 5.1 | 0 | 0 | 0 | 0 | - | - | 55.4
4 | 26 | 3 | 59.2 | - | 54 | 0.1 | - | 5.1 | 0 | 0 | 0 | 0 | - | - | 59.2
4 | 26 | 4 | 60.4 | - | 55.2 | 0.1 | - | 5.1 | 0 | 0 | 0 | 0 | - | - | 60.4
4 | 26 | 5 | 59.9 | - | 54.6 | 0.1 | - | 5.1 | 0 | 0 | 0.1 | 0 | - | - | 59.9
4 | 26 | 6 | 58 | - | 52 | 0.1 | - | 5.1 | 0.6 | 0 | 0.2 | 0 | - | - | 58
4 | 26 | 7 | 61.7 | - | 53.9 | 0.1 | - | 5.1 | 2.3 | 0 | 0.3 | 0 | - | - | 61.7
4 | 26 | 8 | 69.1 | - | 60.2 | 0.1 | - | 5.1 | 3.5 | 0 | 0.2 | 0 | - | - | 69.1
4 | 26 | 9 | 72.9 | - | 62.4 | 0.1 | - | 5.1 | 5 | 0 | 0.3 | 0 | - | - | 72.9
4 | 26 | 10 | 75.7 | - | 58.3 | 0.1 | - | 5.1 | 11.9 | 0 | 0.3 | 0 | - | - | 75.7
4 | 26 | 11 | 76.7 | - | 55.2 | 0.1 | - | 5.1 | 16 | 0 | 0.3 | 0 | - | - | 76.7
4 | 26 | 12 | 73.8 | - | 54.7 | 0.1 | - | 5.1 | 13.6 | 0 | 0.3 | 0 | - | - | 73.8
4 | 26 | 13 | 73.1 | - | 55.4 | 0.1 | - | 5.1 | 12.1 | 0 | 0.4 | 0 | - | - | 73.1
4 | 26 | 14 | 75.1 | - | 56.2 | 0.1 | - | 5.1 | 13.5 | 0 | 0.2 | 0 | - | - | 75.1
4 | 26 | 15 | 73.5 | - | 62.9 | 0.1 | - | 5.1 | 5.2 | 0 | 0.2 | 0 | - | - | 73.5
4 | 26 | 16 | 73.1 | - | 65.4 | 0.1 | - | 5.1 | 2.3 | 0 | 0.2 | 0 | - | - | 73.1
4 | 26 | 17 | 75.1 | - | 68.4 | 0.1 | - | 5.1 | 1.3 | 0 | 0.2 | 0 | - | - | 75.1
4 | 26 | 18 | 78.5 | - | 72.8 | 0.1 | - | 5.1 | 0.3 | 0 | 0.2 | 0 | - | - | 78.5
4 | 26 | 19 | 80.7 | - | 75.3 | 0.1 | - | 5.1 | 0 | 0 | 0.2 | 0 | - | - | 80.7
4 | 26 | 20 | 77.6 | - | 72.2 | 0.1 | - | 5.1 | 0 | 0 | 0.2 | 0 | - | - | 77.6
4 | 26 | 21 | 72.6 | - | 67.2 | 0.1 | - | 5.1 | 0 | 0 | 0.2 | 0 | - | - | 72.6
4 | 26 | 22 | 66.9 | - | 61.6 | 0.1 | - | 5.1 | 0 | 0 | 0.1 | 0 | - | - | 66.9
4 | 26 | 23 | 61.8 | - | 56.5 | 0.1 | - | 5.1 | 0 | 0 | 0.1 | 0 | - | - | 61.8
4 | 27 | 0 | 56.4 | - | 51.1 | 0.1 | - | 5.1 | 0 | 0 | 0.1 | 0 | - | - | 56.4
4 | 27 | 1 | 53.6 | - | 48.3 | 0.1 | - | 5.1 | 0 | 0 | 0.1 | 0 | - | - | 53.6
4 | 27 | 2 | 54.7 | - | 49.5 | 0.1 | - | 5.1 | 0 | 0 | 0 | 0 | - | - | 54.7
4 | 27 | 3 | 58 | - | 52.8 | 0.1 | - | 5.1 | 0 | 0 | 0 | 0 | - | - | 58
4 | 27 | 4 | 59.1 | - | 53.9 | 0.1 | - | 5.1 | 0 | 0 | 0 | 0 | - | - | 59.1
4 | 27 | 5 | 57.4 | - | 52.2 | 0.1 | - | 5.1 | 0 | 0 | 0 | 0 | - | - | 57.4
4 | 27 | 6 | 54 | - | 46.9 | 0.1 | - | 5.1 | 1.8 | 0 | 0.1 | 0 | - | - | 54
4 | 27 | 7 | 60.1 | - | 45.2 | 0.1 | - | 5.1 | 9.6 | 0 | 0.1 | 0 | - | - | 60.1
4 | 27 | 8 | 66.1 | - | 45.9 | 0.1 | - | 5.1 | 15 | 0 | 0 | 0 | - | - | 66.1
4 | 27 | 9 | 70.3 | - | 45.6 | 0.1 | - | 5.1 | 19.3 | 0 | 0.2 | 0 | - | - | 70.3
4 | 27 | 10 | 73.7 | - | 47.1 | 0.1 | - | 2.9 | 23.4 | 0 | 0.2 | 0 | - | - | 73.7
4 | 27 | 11 | 73.3 | - | 47.2 | 0.1 | - | 5.1 | 20.7 | 0 | 0.2 | 0 | - | - | 73.3
4 | 27 | 12 | 73.1 | - | 48.3 | 0.1 | - | 5.1 | 19.4 | 0 | 0.2 | 0 | - | - | 73.1
4 | 27 | 13 | 72.7 | - | 51.1 | 0.1 | - | 5.1 | 16.3 | 0 | 0.1 | 0 | - | - | 72.7
4 | 27 | 14 | 72.8 | - | 56.4 | 0.1 | - | 5.1 | 11 | 0 | 0.2 | 0 | - | - | 72.8
4 | 27 | 15 | 71.9 | - | 59.3 | 0.1 | - | 5.1 | 7.3 | 0 | 0.1 | 0 | - | - | 71.9
4 | 27 | 16 | 73.4 | - | 64.4 | 0.1 | - | 5.1 | 3.7 | 0 | 0.1 | 0 | - | - | 73.4
4 | 27 | 17 | 76.9 | - | 69.7 | 0.1 | - | 5.1 | 2 | 0 | 0 | 0 | - | - | 76.9
4 | 27 | 18 | 81.5 | - | 75.8 | 0.1 | - | 5.1 | 0.4 | 0 | 0.1 | 0 | - | - | 81.5
4 | 27 | 19 | 85 | - | 79.7 | 0.1 | - | 5.1 | 0 | 0 | 0.1 | 0 | - | - | 85
4 | 27 | 20 | 82.8 | - | 77.5 | 0.1 | - | 5.1 | 0 | 0 | 0.1 | 0 | - | - | 82.8
4 | 27 | 21 | 77.4 | - | 72.1 | 0.1 | - | 5.1 | 0 | 0 | 0.1 | 0 | - | - | 77.4
4 | 27 | 22 | 70.1 | - | 64.7 | 0.1 | - | 5.1 | 0 | 0 | 0.2 | 0 | - | - | 70.1
4 | 27 | 23 | 64.6 | - | 59.3 | 0.1 | - | 5.1 | 0 | 0 | 0.1 | 0 | - | - | 64.6
4 | 28 | 0 | 58.7 | - | 53.3 | 0.1 | - | 5.1 | 0 | 0 | 0.2 | 0 | - | - | 58.7
4 | 28 | 1 | 55.4 | - | 50 | 0.1 | - | 5.1 | 0 | 0 | 0.2 | 0 | - | - | 55.4
4 | 28 | 2 | 57.1 | - | 51.5 | 0.1 | - | 5.1 | 0 | 0 | 0.4 | 0 | - | - | 57.1
4 | 28 | 3 | 61.4 | - | 55.9 | 0.1 | - | 5.1 | 0 | 0 | 0.3 | 0 | - | - | 61.4
4 | 28 | 4 | 63.4 | - | 57.9 | 0.1 | - | 5.1 | 0 | 0 | 0.3 | 0 | - | - | 63.4
4 | 28 | 5 | 64.3 | - | 58.8 | 0.1 | - | 5.1 | 0 | 0 | 0.3 | 0 | - | - | 64.3
4 | 28 | 6 | 67.5 | - | 61 | 0.1 | - | 5.1 | 0.9 | 0 | 0.4 | 0 | - | - | 67.5
4 | 28 | 7 | 76.2 | - | 67.3 | 0.1 | - | 5.1 | 3.3 | 0 | 0.4 | 0 | - | - | 76.2
4 | 28 | 8 | 88.1 | - | 78.4 | 0.1 | - | 5.1 | 4.1 | 0 | 0.4 | 0 | - | - | 88.1
4 | 28 | 9 | 95.4 | - | 84.4 | 0.1 | - | 5.1 | 5.5 | 0 | 0.3 | 0 | - | - | 95.4
4 | 28 | 10 | 96.9 | - | 83.7 | 0.1 | - | 5.1 | 7.6 | 0 | 0.4 | 0 | - | - | 96.9
4 | 28 | 11 | 95.6 | - | 85 | 0.1 | - | 5.1 | 5 | 0 | 0.4 | 0 | - | - | 95.6
4 | 28 | 12 | 90.3 | - | 77.8 | 0.1 | - | 5.1 | 7.1 | 0 | 0.2 | 0 | - | - | 90.3
4 | 28 | 13 | 92.3 | - | 82.9 | 0.1 | - | 5.1 | 3.8 | 0 | 0.4 | 0 | - | - | 92.3
4 | 28 | 14 | 91.3 | - | 78.2 | 0.1 | - | 5.1 | 7.4 | 0 | 0.5 | 0 | - | - | 91.3
4 | 28 | 15 | 88.5 | - | 77 | 0.1 | - | 5.1 | 5.8 | 0 | 0.5 | 0 | - | - | 88.5
4 | 28 | 16 | 86.7 | - | 77.7 | 0.1 | - | 5.1 | 3.3 | 0 | 0.5 | 0 | - | - | 86.7
4 | 28 | 17 | 83.8 | - | 75.7 | 0.1 | - | 5.1 | 2.4 | 0 | 0.5 | 0 | - | - | 83.8
4 | 28 | 18 | 84.4 | - | 77.9 | 0.1 | - | 5.1 | 0.7 | 0 | 0.6 | 0 | - | - | 84.4
4 | 28 | 19 | 87.2 | - | 81.2 | 0.1 | - | 5.1 | 0 | 0 | 0.8 | 0 | - | - | 87.2
4 | 28 | 20 | 82.9 | - | 77 | 0.1 | - | 5.1 | 0 | 0 | 0.7 | 0 | - | - | 82.9
4 | 28 | 21 | 76.4 | - | 70.5 | 0.1 | - | 5.1 | 0 | 0 | 0.7 | 0 | - | - | 76.4
4 | 28 | 22 | 69 | - | 63.1 | 0.1 | - | 5.1 | 0 | 0 | 0.7 | 0 | - | - | 69
4 | 28 | 23 | 63.5 | - | 57.6 | 0.1 | - | 5.1 | 0 | 0 | 0.7 | 0 | - | - | 63.5
4 | 29 | 0 | 57.3 | - | 51.6 | 0.1 | - | 5.1 | 0 | 0 | 0.5 | 0 | - | - | 57.3
4 | 29 | 1 | 53.4 | - | 47.6 | 0.1 | - | 5.1 | 0 | 0 | 0.6 | 0 | - | - | 53.4
4 | 29 | 2 | 54.7 | - | 49 | 0.1 | - | 5.1 | 0 | 0 | 0.5 | 0 | - | - | 54.7
4 | 29 | 3 | 58.1 | - | 52.4 | 0.1 | - | 5.1 | 0 | 0 | 0.5 | 0 | - | - | 58.1
4 | 29 | 4 | 59.5 | - | 53.9 | 0.1 | - | 5.1 | 0 | 0 | 0.4 | 0 | - | - | 59.5
4 | 29 | 5 | 58.9 | - | 53.3 | 0.1 | - | 5.1 | 0 | 0 | 0.4 | 0 | - | - | 58.9
4 | 29 | 6 | 57.5 | - | 49.7 | 0.1 | - | 5.1 | 2.3 | 0 | 0.3 | 0 | - | - | 57.5
4 | 29 | 7 | 65.7 | - | 49.6 | 0.1 | - | 5.1 | 10.7 | 0 | 0.2 | 0 | - | - | 65.7
4 | 29 | 8 | 76 | - | 50.3 | 0.1 | - | 5.1 | 20.3 | 0 | 0.2 | 0 | - | - | 76
4 | 29 | 9 | 85.1 | - | 50.7 | 0.1 | - | 5.1 | 29 | 0 | 0.2 | 0 | - | - | 85.1
4 | 29 | 10 | 89.5 | - | 49 | 0.1 | - | 5.1 | 35.1 | 0 | 0.2 | 0 | - | - | 89.5
4 | 29 | 11 | 91.4 | - | 48.1 | 0.1 | - | 5.1 | 37.9 | 0 | 0.2 | 0 | - | - | 91.4
4 | 29 | 12 | 90.3 | - | 47.5 | 0.1 | - | 5.1 | 37.4 | 0 | 0.2 | 0 | - | - | 90.3
4 | 29 | 13 | 89.3 | - | 48.5 | 0.1 | - | 5.1 | 35.5 | 0 | 0.1 | 0 | - | - | 89.3
4 | 29 | 14 | 87.9 | - | 49.9 | 0.1 | - | 5.1 | 32.7 | 0 | 0.1 | 0 | - | - | 87.9
4 | 29 | 15 | 83 | - | 52.9 | 0.1 | - | 5.1 | 24.8 | 0 | 0.1 | 0 | - | - | 83
4 | 29 | 16 | 81 | - | 58.1 | 0.1 | - | 5.1 | 17.5 | 0 | 0.2 | 0 | - | - | 81
4 | 29 | 17 | 81.1 | - | 67.3 | 0.1 | - | 5.1 | 8.5 | 0 | 0.1 | 0 | - | - | 81.1
4 | 29 | 18 | 82.6 | - | 76 | 0.1 | - | 5.1 | 1.3 | 0 | 0.1 | 0 | - | - | 82.6
4 | 29 | 19 | 85.4 | - | 80.1 | 0.1 | - | 5.1 | 0 | 0 | 0.1 | 0 | - | - | 85.4
4 | 29 | 20 | 84.1 | - | 78.8 | 0.1 | - | 5.1 | 0 | 0 | 0.1 | 0 | - | - | 84.1
4 | 29 | 21 | 77.8 | - | 72.6 | 0.1 | - | 5.1 | 0 | 0 | 0 | 0 | - | - | 77.8
4 | 29 | 22 | 70.3 | - | 65.1 | 0.1 | - | 5.1 | 0 | 0 | 0 | 0 | - | - | 70.3
4 | 29 | 23 | 64.1 | - | 58.9 | 0.1 | - | 5.1 | 0 | 0 | 0 | 0 | - | - | 64.1
4 | 30 | 0 | 58.3 | - | 53.1 | 0.1 | - | 5.1 | 0 | 0 | 0 | 0 | - | - | 58.3
4 | 30 | 1 | 55.8 | - | 50.6 | 0.1 | - | 5.1 | 0 | 0 | 0 | 0 | - | - | 55.8
4 | 30 | 2 | 56.9 | - | 51.7 | 0.1 | - | 5.1 | 0 | 0 | 0 | 0 | - | - | 56.9
4 | 30 | 3 | 60.8 | - | 55.6 | 0.1 | - | 5.1 | 0 | 0 | 0 | 0 | - | - | 60.8
4 | 30 | 4 | 62.1 | - | 56.9 | 0.1 | - | 5.1 | 0 | 0 | 0 | 0 | - | - | 62.1
4 | 30 | 5 | 63.5 | - | 58.3 | 0.1 | - | 5.1 | 0 | 0 | 0 | 0 | - | - | 63.5
4 | 30 | 6 | 65.4 | - | 57.8 | 0.1 | - | 5.1 | 2.4 | 0 | 0 | 0 | - | - | 65.4
4 | 30 | 7 | 73.6 | - | 57.6 | 0.1 | - | 5.1 | 10.8 | 0 | 0 | 0 | - | - | 73.6
4 | 30 | 8 | 83.5 | - | 57.7 | 0.1 | - | 5.1 | 20.6 | 0 | 0 | 0 | - | - | 83.5
4 | 30 | 9 | 91.1 | - | 56.8 | 0.1 | - | 5.1 | 29.1 | 0 | 0 | 0 | - | - | 91.1
4 | 30 | 10 | 95.3 | - | 54.6 | 0.1 | - | 5.1 | 35.5 | 0 | 0 | 0 | - | - | 95.3
4 | 30 | 11 | 98.2 | - | 53.4 | 0.1 | - | 5.1 | 39.6 | 0 | 0 | 0 | - | - | 98.2
4 | 30 | 12 | 96.8 | - | 51.1 | 0.1 | - | 5.1 | 40.5 | 0 | 0 | 0 | - | - | 96.8
4 | 30 | 13 | 98.2 | - | 54.7 | 0.1 | - | 5.1 | 38.3 | 0 | 0 | 0 | - | - | 98.2
4 | 30 | 14 | 96.6 | - | 58.2 | 0.1 | - | 5.1 | 33.2 | 0 | 0 | 0 | - | - | 96.6
4 | 30 | 15 | 94.6 | - | 64.4 | 0.1 | - | 5.1 | 25 | 0 | 0 | 0 | - | - | 94.6
4 | 30 | 16 | 92.4 | - | 70.3 | 0.1 | - | 5.1 | 16.9 | 0 | 0 | 0 | - | - | 92.4
4 | 30 | 17 | 88.8 | - | 76.8 | 0.1 | - | 5.1 | 6.8 | 0 | 0 | 0 | - | - | 88.8
4 | 30 | 18 | 88.1 | - | 82 | 0.1 | - | 5.1 | 0.9 | 0 | 0 | 0 | - | - | 88.1
4 | 30 | 19 | 90.6 | - | 85.4 | 0.1 | - | 5.1 | 0 | 0 | 0 | 0 | - | - | 90.6
4 | 30 | 20 | 87.9 | - | 82.7 | 0.1 | - | 5.1 | 0 | 0 | 0 | 0 | - | - | 87.9
4 | 30 | 21 | 81.3 | - | 76.1 | 0.1 | - | 5.1 | 0 | 0 | 0 | 0 | - | - | 81.3
4 | 30 | 22 | 74.1 | - | 68.8 | 0.1 | - | 5.1 | 0 | 0 | 0.1 | 0 | - | - | 74.1
4 | 30 | 23 | 68.4 | - | 63.1 | 0.1 | - | 5.1 | 0 | 0 | 0.1 | 0 | - | - | 68.4
5 | 1 | 0 | 70.9 | - | 65.6 | 0.1 | - | 5.1 | 0 | 0 | 0.1 | 0 | - | - | 70.9
5 | 1 | 1 | 69.6 | - | 64.4 | 0.1 | - | 5.1 | 0 | 0 | 0 | 0 | - | - | 69.6
5 | 1 | 2 | 70.4 | - | 65.2 | 0.1 | - | 5.1 | 0 | 0 | 0 | 0 | - | - | 70.4
5 | 1 | 3 | 71.9 | - | 66.7 | 0.1 | - | 5.1 | 0 | 0 | 0 | 0 | - | - | 71.9
5 | 1 | 4 | 72.6 | - | 67.4 | 0.1 | - | 5.1 | 0 | 0 | 0 | 0 | - | - | 72.6
5 | 1 | 5 | 73.4 | - | 68.2 | 0.1 | - | 5.1 | 0 | 0 | 0 | 0 | - | - | 73.4
5 | 1 | 6 | 73.6 | - | 66.8 | 0.1 | - | 5.1 | 1.6 | 0 | 0 | 0 | - | - | 73.6
5 | 1 | 7 | 76.9 | - | 65.2 | 0.1 | - | 5.1 | 6.5 | 0 | 0 | 0 | - | - | 76.9
5 | 1 | 8 | 81.4 | - | 64.1 | 0.1 | - | 5.1 | 12.1 | 0 | 0 | 0 | - | - | 81.4
5 | 1 | 9 | 83.4 | - | 61.3 | 0.1 | - | 5.1 | 16.9 | 0 | 0 | 0 | - | - | 83.4
5 | 1 | 10 | 84.9 | - | 60.8 | 0.1 | - | 5.1 | 18.9 | 0 | 0 | 0 | - | - | 84.9
5 | 1 | 11 | 85.3 | - | 63.4 | 0.1 | - | 5.1 | 16.7 | 0 | 0 | 0 | - | - | 85.3
5 | 1 | 12 | 84 | - | 61.1 | 0.1 | - | 5.1 | 17.7 | 0 | 0 | 0 | - | - | 84
5 | 1 | 13 | 85.4 | - | 64 | 0.1 | - | 5.1 | 16.2 | 0 | 0 | 0 | - | - | 85.4
5 | 1 | 14 | 86.2 | - | 66.1 | 0.1 | - | 5.1 | 14.9 | 0 | 0 | 0 | - | - | 86.2
5 | 1 | 15 | 85.4 | - | 69.5 | 0.1 | - | 5.1 | 10.7 | 0 | 0 | 0 | - | - | 85.4
5 | 1 | 16 | 85.3 | - | 75.4 | 0.1 | - | 5.1 | 4.6 | 0 | 0.1 | 0 | - | - | 85.3
5 | 1 | 17 | 84 | - | 77 | 0.1 | - | 5.1 | 1.8 | 0 | 0 | 0 | - | - | 84
5 | 1 | 18 | 84 | - | 78.4 | 0.1 | - | 5.1 | 0.4 | 0 | 0 | 0 | - | - | 84
5 | 1 | 19 | 84.7 | - | 79.5 | 0.1 | - | 5.1 | 0 | 0 | 0 | 0 | - | - | 84.7
5 | 1 | 20 | 83.2 | - | 77.9 | 0.1 | - | 5.1 | 0 | 0 | 0.1 | 0 | - | - | 83.2
5 | 1 | 21 | 80.9 | - | 75.5 | 0.1 | - | 5.1 | 0 | 0 | 0.2 | 0 | - | - | 80.9
5 | 1 | 22 | 79.2 | - | 73.8 | 0.1 | - | 5.1 | 0 | 0 | 0.2 | 0 | - | - | 79.2
5 | 1 | 23 | 76.4 | - | 71 | 0.1 | - | 5.1 | 0 | 0 | 0.2 | 0 | - | - | 76.4
5 | 2 | 0 | 73.5 | - | 68 | 0.1 | - | 5.1 | 0 | 0 | 0.3 | 0 | - | - | 73.5
5 | 2 | 1 | 71.7 | - | 66.2 | 0.1 | - | 5.1 | 0 | 0 | 0.3 | 0 | - | - | 71.7
5 | 2 | 2 | 72 | - | 66.5 | 0.1 | - | 5.1 | 0 | 0 | 0.3 | 0 | - | - | 72
5 | 2 | 3 | 73.4 | - | 67.7 | 0.1 | - | 5.1 | 0 | 0 | 0.5 | 0 | - | - | 73.4
5 | 2 | 4 | 74.2 | - | 68.5 | 0.1 | - | 5.1 | 0 | 0 | 0.5 | 0 | - | - | 74.2
5 | 2 | 5 | 74.1 | - | 68.5 | 0.1 | - | 5.1 | 0 | 0 | 0.4 | 0 | - | - | 74.1
5 | 2 | 6 | 74.9 | - | 67.2 | 0.1 | - | 5.1 | 2.1 | 0 | 0.4 | 0 | - | - | 74.9
5 | 2 | 7 | 78.2 | - | 63.4 | 0.1 | - | 5.1 | 9 | 0 | 0.6 | 0 | - | - | 78.2
5 | 2 | 8 | 81.9 | - | 58.9 | 0.1 | - | 5.1 | 17.3 | 0 | 0.5 | 0 | - | - | 81.9
5 | 2 | 9 | 84.3 | - | 51.3 | 0.1 | - | 5.1 | 27.4 | 0 | 0.4 | 0 | - | - | 84.3
5 | 2 | 10 | 86.1 | - | 46.9 | 0.1 | - | 5.1 | 33.7 | 0 | 0.3 | 0 | - | - | 86.1
5 | 2 | 11 | 86.8 | - | 43.2 | 0.1 | - | 5.1 | 38.2 | 0 | 0.2 | 0 | - | - | 86.8
5 | 2 | 12 | 85.9 | - | 41.3 | 0.1 | - | 5.1 | 39.2 | 0 | 0.2 | 0 | - | - | 85.9
5 | 2 | 13 | 86.8 | - | 46.4 | 0.1 | - | 2.9 | 38.3 | -1 | 0.1 | 0 | - | - | 86.8
5 | 2 | 14 | 86.3 | - | 47 | 0.1 | - | 5.1 | 34 | 0 | 0.1 | 0 | - | - | 86.3
5 | 2 | 15 | 85.3 | - | 52.9 | 0.1 | - | 5.1 | 27.1 | 0 | 0.1 | 0 | - | - | 85.3
5 | 2 | 16 | 84.2 | - | 60.6 | 0.1 | - | 5.1 | 18.3 | 0 | 0.1 | 0 | - | - | 84.2
5 | 2 | 17 | 83.6 | - | 69.8 | 0.1 | - | 5.1 | 8.6 | 0 | 0 | 0 | - | - | 83.6
5 | 2 | 18 | 82.4 | - | 75.8 | 0.1 | - | 5.1 | 1.4 | 0 | 0 | 0 | - | - | 82.4
5 | 2 | 19 | 83.2 | - | 78 | 0.1 | - | 5.1 | 0 | 0 | 0 | 0 | - | - | 83.2
5 | 2 | 20 | 82.2 | - | 77 | 0.1 | - | 5.1 | 0 | 0 | 0 | 0 | - | - | 82.2
5 | 2 | 21 | 80 | - | 74.8 | 0.1 | - | 5.1 | 0 | 0 | 0 | 0 | - | - | 80
5 | 2 | 22 | 76.6 | - | 71.4 | 0.1 | - | 5.1 | 0 | 0 | 0 | 0 | - | - | 76.6
5 | 2 | 23 | 73.6 | - | 68.4 | 0.1 | - | 5.1 | 0 | 0 | 0 | 0 | - | - | 73.6
5 | 3 | 0 | 71.4 | - | 66.2 | 0.1 | - | 5.1 | 0 | 0 | 0 | 0 | - | - | 71.4
5 | 3 | 1 | 69.1 | - | 63.9 | 0.1 | - | 5.1 | 0 | 0 | 0 | 0 | - | - | 69.1
5 | 3 | 2 | 69.8 | - | 64.6 | 0.1 | - | 5.1 | 0 | 0 | 0 | 0 | - | - | 69.8
5 | 3 | 3 | 71.2 | - | 66 | 0.1 | - | 5.1 | 0 | 0 | 0 | 0 | - | - | 71.2
5 | 3 | 4 | 71.8 | - | 66.6 | 0.1 | - | 5.1 | 0 | 0 | 0 | 0 | - | - | 71.8
5 | 3 | 5 | 71.4 | - | 66.2 | 0.1 | - | 5.1 | 0 | 0 | 0 | 0 | - | - | 71.4
5 | 3 | 6 | 69.4 | - | 62.1 | 0.1 | - | 5.1 | 2.1 | 0 | 0 | 0 | - | - | 69.4
5 | 3 | 7 | 71.7 | - | 58.2 | 0.1 | - | 5.1 | 8.3 | 0 | 0 | 0 | - | - | 71.7
5 | 3 | 8 | 76.2 | - | 51.8 | 0.1 | - | 5.1 | 19.2 | 0 | 0 | 0 | - | - | 76.2
5 | 3 | 9 | 79.8 | - | 46.2 | 0.1 | - | 5.1 | 28.4 | 0 | 0 | 0 | - | - | 79.8
5 | 3 | 10 | 81.5 | - | 41.2 | 0.1 | - | 5.1 | 35.1 | 0 | 0 | 0 | - | - | 81.5
5 | 3 | 11 | 82.3 | - | 40.2 | 0.1 | - | 2.9 | 39 | 0 | 0.1 | 0 | - | - | 82.3
5 | 3 | 12 | 82.6 | - | 40.9 | 0.1 | - | 2.9 | 40.1 | -1.6 | 0.2 | 0 | - | - | 82.6
5 | 3 | 13 | 82.6 | - | 41 | 0.1 | - | 2.9 | 38.4 | 0 | 0.2 | 0 | - | - | 82.6
5 | 3 | 14 | 82.3 | - | 46.5 | 0.1 | - | 2.9 | 33.7 | -1.1 | 0.2 | 0 | - | - | 82.3
5 | 3 | 15 | 82 | - | 50.6 | 0.1 | - | 5.1 | 25.9 | 0 | 0.3 | 0 | - | - | 82
5 | 3 | 16 | 82 | - | 60.3 | 0.1 | - | 5.1 | 16.2 | 0 | 0.3 | 0 | - | - | 82
5 | 3 | 17 | 82.1 | - | 69.1 | 0.1 | - | 5.1 | 7.6 | 0 | 0.2 | 0 | - | - | 82.1
5 | 3 | 18 | 82.3 | - | 76.1 | 0.1 | - | 5.1 | 0.9 | 0 | 0.1 | 0 | - | - | 82.3
5 | 3 | 19 | 83.5 | - | 78.2 | 0.1 | - | 5.1 | 0 | 0 | 0.1 | 0 | - | - | 83.5
5 | 3 | 20 | 83.3 | - | 78 | 0.1 | - | 5.1 | 0 | 0 | 0.1 | 0 | - | - | 83.3
5 | 3 | 21 | 82 | - | 76.7 | 0.1 | - | 5.1 | 0 | 0 | 0.1 | 0 | - | - | 82
5 | 3 | 22 | 79.2 | - | 73.9 | 0.1 | - | 5.1 | 0 | 0 | 0.1 | 0 | - | - | 79.2
5 | 3 | 23 | 77 | - | 71.7 | 0.1 | - | 5.1 | 0 | 0 | 0.1 | 0 | - | - | 77
5 | 4 | 0 | 74.2 | - | 68.9 | 0.1 | - | 5.1 | 0 | 0 | 0.1 | 0 | - | - | 74.2
5 | 4 | 1 | 72.2 | - | 67 | 0.1 | - | 5.1 | 0 | 0 | 0 | 0 | - | - | 72.2
5 | 4 | 2 | 72.6 | - | 67.4 | 0.1 | - | 5.1 | 0 | 0 | 0 | 0 | - | - | 72.6
5 | 4 | 3 | 73.8 | - | 68.6 | 0.1 | - | 5.1 | 0 | 0 | 0 | 0 | - | - | 73.8
5 | 4 | 4 | 74.1 | - | 68.9 | 0.1 | - | 5.1 | 0 | 0 | 0 | 0 | - | - | 74.1
5 | 4 | 5 | 73.5 | - | 68.3 | 0.1 | - | 5.1 | 0 | 0 | 0 | 0 | - | - | 73.5
5 | 4 | 6 | 71.7 | - | 65.1 | 0.1 | - | 5.1 | 1.4 | 0 | 0 | 0 | - | - | 71.7
5 | 4 | 7 | 74.6 | - | 65.7 | 0.1 | - | 5.1 | 3.7 | 0 | 0 | 0 | - | - | 74.6
5 | 4 | 8 | 78.5 | - | 64.5 | 0.1 | - | 5.1 | 8.8 | 0 | 0 | 0 | - | - | 78.5
5 | 4 | 9 | 82.4 | - | 61.2 | 0.1 | - | 5.1 | 16 | 0 | 0 | 0 | - | - | 82.4
5 | 4 | 10 | 83.7 | - | 60.4 | 0.1 | - | 5.1 | 18.1 | 0 | 0 | 0 | - | - | 83.7
5 | 4 | 11 | 83.9 | - | 60.9 | 0.1 | - | 5.1 | 17.8 | 0 | 0 | 0 | - | - | 83.9
5 | 4 | 12 | 84.2 | - | 58.2 | 0.1 | - | 5.1 | 20.8 | 0 | 0 | 0 | - | - | 84.2
5 | 4 | 13 | 83.6 | - | 61.8 | 0.1 | - | 5.1 | 16.6 | 0 | 0 | 0 | - | - | 83.6
5 | 4 | 14 | 83.3 | - | 65.3 | 0.1 | - | 5.1 | 12.8 | 0 | 0 | 0 | - | - | 83.3
5 | 4 | 15 | 82.7 | - | 67.1 | 0.1 | - | 5.1 | 10.4 | 0 | 0 | 0 | - | - | 82.7
5 | 4 | 16 | 83.4 | - | 69.8 | 0.1 | - | 5.1 | 8.4 | 0 | 0 | 0 | - | - | 83.4
5 | 4 | 17 | 83.3 | - | 74.3 | 0.1 | - | 5.1 | 3.8 | 0 | 0 | 0 | - | - | 83.3
5 | 4 | 18 | 83.3 | - | 77.3 | 0.1 | - | 5.1 | 0.8 | 0 | 0 | 0 | - | - | 83.3
5 | 4 | 19 | 84.1 | - | 78.8 | 0.1 | - | 5.1 | 0 | 0 | 0.1 | 0 | - | - | 84.1
5 | 4 | 20 | 82.7 | - | 77.4 | 0.1 | - | 5.1 | 0 | 0 | 0.1 | 0 | - | - | 82.7
5 | 4 | 21 | 81.3 | - | 76.1 | 0.1 | - | 5.1 | 0 | 0 | 0 | 0 | - | - | 81.3
5 | 4 | 22 | 77.9 | - | 72.7 | 0.1 | - | 5.1 | 0 | 0 | 0 | 0 | - | - | 77.9
5 | 4 | 23 | 75 | - | 69.8 | 0.1 | - | 5.1 | 0 | 0 | 0 | 0 | - | - | 75
5 | 5 | 0 | 72 | - | 66.8 | 0.1 | - | 5.1 | 0 | 0 | 0 | 0 | - | - | 72
5 | 5 | 1 | 69.8 | - | 64.6 | 0.1 | - | 5.1 | 0 | 0 | 0 | 0 | - | - | 69.8
5 | 5 | 2 | 70.1 | - | 64.9 | 0.1 | - | 5.1 | 0 | 0 | 0 | 0 | - | - | 70.1
5 | 5 | 3 | 71.4 | - | 66.2 | 0.1 | - | 5.1 | 0 | 0 | 0 | 0 | - | - | 71.4
5 | 5 | 4 | 71.7 | - | 66.5 | 0.1 | - | 5.1 | 0 | 0 | 0 | 0 | - | - | 71.7
5 | 5 | 5 | 71.7 | - | 66.5 | 0.1 | - | 5.1 | 0 | 0 | 0 | 0 | - | - | 71.7
5 | 5 | 6 | 71.3 | - | 65.1 | 0.1 | - | 5.1 | 1 | 0 | 0 | 0 | - | - | 71.3
5 | 5 | 7 | 73.9 | - | 65 | 0.1 | - | 5.1 | 3.7 | 0 | 0 | 0 | - | - | 73.9
5 | 5 | 8 | 77.3 | - | 66.1 | 0.1 | - | 5.1 | 6 | 0 | 0 | 0 | - | - | 77.3
5 | 5 | 9 | 80 | - | 67.1 | 0.1 | - | 5.1 | 7.6 | 0 | 0.1 | 0 | - | - | 80
5 | 5 | 10 | 80.6 | - | 71.2 | 0.1 | - | 5.1 | 4.1 | 0 | 0.1 | 0 | - | - | 80.6
5 | 5 | 11 | 82 | - | 73.9 | 0.1 | - | 5.1 | 2.8 | 0 | 0.1 | 0 | - | - | 82
5 | 5 | 12 | 82 | - | 72.8 | 0.1 | - | 5.1 | 4 | 0 | 0 | 0 | - | - | 82
5 | 5 | 13 | 81.6 | - | 70.3 | 0.1 | - | 5.1 | 6.1 | 0 | 0 | 0 | - | - | 81.6
5 | 5 | 14 | 81.6 | - | 68.5 | 0.1 | - | 5.1 | 7.9 | 0 | 0 | 0 | - | - | 81.6
5 | 5 | 15 | 82 | - | 68.8 | 0.1 | - | 5.1 | 8 | 0 | 0 | 0 | - | - | 82
5 | 5 | 16 | 82.5 | - | 70.6 | 0.1 | - | 5.1 | 6.7 | 0 | 0 | 0 | - | - | 82.5
5 | 5 | 17 | 83 | - | 74.2 | 0.1 | - | 5.1 | 3.5 | 0 | 0.1 | 0 | - | - | 83
5 | 5 | 18 | 84.4 | - | 78.2 | 0.1 | - | 5.1 | 0.8 | 0 | 0.2 | 0 | - | - | 84.4
5 | 5 | 19 | 85.4 | - | 79.9 | 0.1 | - | 5.1 | 0 | 0 | 0.3 | 0 | - | - | 85.4
5 | 5 | 20 | 84.6 | - | 79 | 0.1 | - | 5.1 | 0 | 0 | 0.4 | 0 | - | - | 84.6
5 | 5 | 21 | 82.7 | - | 77.1 | 0.1 | - | 5.1 | 0 | 0 | 0.4 | 0 | - | - | 82.7
5 | 5 | 22 | 80.5 | - | 74.9 | 0.1 | - | 5.1 | 0 | 0 | 0.4 | 0 | - | - | 80.5
5 | 5 | 23 | 77.7 | - | 72 | 0.1 | - | 5.1 | 0 | 0 | 0.5 | 0 | - | - | 77.7
5 | 6 | 0 | 74.6 | - | 68.8 | 0.1 | - | 5.1 | 0 | 0 | 0.6 | 0 | - | - | 74.6
5 | 6 | 1 | 72.6 | - | 66.7 | 0.1 | - | 5.1 | 0 | 0 | 0.7 | 0 | - | - | 72.6
5 | 6 | 2 | 72.9 | - | 67 | 0.1 | - | 5.1 | 0 | 0 | 0.7 | 0 | - | - | 72.9
5 | 6 | 3 | 74 | - | 68.1 | 0.1 | - | 5.1 | 0 | 0 | 0.7 | 0 | - | - | 74
5 | 6 | 4 | 74.3 | - | 68.6 | 0.1 | - | 5.1 | 0 | 0 | 0.5 | 0 | - | - | 74.3
5 | 6 | 5 | 73.6 | - | 68 | 0.1 | - | 5.1 | 0 | 0 | 0.4 | 0 | - | - | 73.6
5 | 6 | 6 | 72.3 | - | 66.4 | 0.1 | - | 5.1 | 0.4 | 0 | 0.3 | 0 | - | - | 72.3
5 | 6 | 7 | 75.2 | - | 69 | 0.1 | - | 5.1 | 0.8 | 0 | 0.2 | 0 | - | - | 75.2
5 | 6 | 8 | 79.8 | - | 71.5 | 0.1 | - | 5.1 | 3 | 0 | 0.1 | 0 | - | - | 79.8
5 | 6 | 9 | 82 | - | 68.2 | 0.1 | - | 5.1 | 8.5 | 0 | 0.1 | 0 | - | - | 82
5 | 6 | 10 | 82.7 | - | 61.3 | 0.1 | - | 5.1 | 16.1 | 0 | 0.1 | 0 | - | - | 82.7
5 | 6 | 11 | 83.3 | - | 56.5 | 0.1 | - | 5.1 | 21.5 | 0 | 0.1 | 0 | - | - | 83.3
5 | 6 | 12 | 84.2 | - | 50.4 | 0.1 | - | 5.1 | 28.6 | 0 | 0 | 0 | - | - | 84.2
5 | 6 | 13 | 84 | - | 49.7 | 0.1 | - | 5.1 | 29 | 0 | 0.1 | 0 | - | - | 84
5 | 6 | 14 | 84 | - | 49.7 | 0.1 | - | 5.1 | 29 | 0 | 0.1 | 0 | - | - | 84
5 | 6 | 15 | 82.4 | - | 57.8 | 0.1 | - | 5.1 | 19.4 | 0 | 0 | 0 | - | - | 82.4
5 | 6 | 16 | 81.6 | - | 66.1 | 0.1 | - | 5.1 | 10.2 | 0 | 0.1 | 0 | - | - | 81.6
5 | 6 | 17 | 81.9 | - | 73.3 | 0.1 | - | 5.1 | 3.3 | 0 | 0.1 | 0 | - | - | 81.9
5 | 6 | 18 | 82.3 | - | 76.3 | 0.1 | - | 5.1 | 0.7 | 0 | 0.1 | 0 | - | - | 82.3
5 | 6 | 19 | 83 | - | 77.7 | 0.1 | - | 5.1 | 0 | 0 | 0.1 | 0 | - | - | 83
5 | 6 | 20 | 82 | - | 76.8 | 0.1 | - | 5.1 | 0 | 0 | 0 | 0 | - | - | 82
5 | 6 | 21 | 80 | - | 74.8 | 0.1 | - | 5.1 | 0 | 0 | 0 | 0 | - | - | 80
5 | 6 | 22 | 76.4 | - | 71.1 | 0.1 | - | 5.1 | 0 | 0 | 0.1 | 0 | - | - | 76.4
5 | 6 | 23 | 73.4 | - | 68 | 0.1 | - | 5.1 | 0 | 0 | 0.2 | 0 | - | - | 73.4
5 | 7 | 0 | 70.5 | - | 65.1 | 0.1 | - | 5.1 | 0 | 0 | 0.2 | 0 | - | - | 70.5
5 | 7 | 1 | 68.1 | - | 62.7 | 0.1 | - | 5.1 | 0 | 0 | 0.2 | 0 | - | - | 68.1
5 | 7 | 2 | 68.5 | - | 63.1 | 0.1 | - | 5.1 | 0 | 0 | 0.2 | 0 | - | - | 68.5
5 | 7 | 3 | 70.3 | - | 64.9 | 0.1 | - | 5.1 | 0 | 0 | 0.2 | 0 | - | - | 70.3
5 | 7 | 4 | 71.1 | - | 65.6 | 0.1 | - | 5.1 | 0 | 0 | 0.3 | 0 | - | - | 71.1
5 | 7 | 5 | 71.4 | - | 65.8 | 0.1 | - | 5.1 | 0.1 | 0 | 0.3 | 0 | - | - | 71.4
5 | 7 | 6 | 71.7 | - | 64.5 | 0.1 | - | 5.1 | 1.6 | 0 | 0.4 | 0 | - | - | 71.7
5 | 7 | 7 | 75.8 | - | 64.2 | 0.1 | - | 5.1 | 6.2 | 0 | 0.2 | 0 | - | - | 75.8
5 | 7 | 8 | 79.9 | - | 66.6 | 0.1 | - | 5.1 | 8 | 0 | 0.1 | 0 | - | - | 79.9
5 | 7 | 9 | 82.3 | - | 66.3 | 0.1 | - | 5.1 | 10.8 | 0 | 0 | 0 | - | - | 82.3
5 | 7 | 10 | 82.3 | - | 69.4 | 0.1 | - | 5.1 | 7.7 | 0 | 0 | 0 | - | - | 82.3
5 | 7 | 11 | 82.2 | - | 71.3 | 0.1 | - | 5.1 | 5.7 | 0 | 0 | 0 | - | - | 82.2
5 | 7 | 12 | 81.2 | - | 72.3 | 0.1 | - | 5.1 | 3.7 | 0 | 0 | 0 | - | - | 81.2
5 | 7 | 13 | 82 | - | 74 | 0.1 | - | 5.1 | 2.8 | 0 | 0 | 0 | - | - | 82
5 | 7 | 14 | 82 | - | 73.2 | 0.1 | - | 5.1 | 3.6 | 0 | 0 | 0 | - | - | 82
5 | 7 | 15 | 81.1 | - | 74.1 | 0.1 | - | 5.1 | 1.8 | 0 | 0 | 0 | - | - | 81.1
5 | 7 | 16 | 80.5 | - | 73.5 | 0.1 | - | 5.1 | 1.8 | 0 | 0 | 0 | - | - | 80.5
5 | 7 | 17 | 80 | - | 72.9 | 0.1 | - | 5.1 | 1.9 | 0 | 0 | 0 | - | - | 80
5 | 7 | 18 | 80.6 | - | 74.8 | 0.1 | - | 5.1 | 0.5 | 0 | 0.1 | 0 | - | - | 80.6
5 | 7 | 19 | 81.5 | - | 76.2 | 0.1 | - | 5.1 | 0 | 0 | 0.1 | 0 | - | - | 81.5
5 | 7 | 20 | 80.3 | - | 75.1 | 0.1 | - | 5.1 | 0 | 0 | 0 | 0 | - | - | 80.3
5 | 7 | 21 | 77.6 | - | 72.4 | 0.1 | - | 5.1 | 0 | 0 | 0 | 0 | - | - | 77.6
5 | 7 | 22 | 74.1 | - | 68.9 | 0.1 | - | 5.1 | 0 | 0 | 0 | 0 | - | - | 74.1
5 | 7 | 23 | 71.3 | - | 66.1 | 0.1 | - | 5.1 | 0 | 0 | 0 | 0 | - | - | 71.3
5 | 8 | 0 | 68.3 | - | 63.1 | 0.1 | - | 5.1 | 0 | 0 | 0 | 0 | - | - | 68.3
5 | 8 | 1 | 66 | - | 60.8 | 0.1 | - | 5.1 | 0 | 0 | 0 | 0 | - | - | 66
5 | 8 | 2 | 66.7 | - | 61.5 | 0.1 | - | 5.1 | 0 | 0 | 0 | 0 | - | - | 66.7
5 | 8 | 3 | 69.2 | - | 64 | 0.1 | - | 5.1 | 0 | 0 | 0 | 0 | - | - | 69.2
5 | 8 | 4 | 70.2 | - | 64.9 | 0.1 | - | 5.1 | 0 | 0 | 0.1 | 0 | - | - | 70.2
5 | 8 | 5 | 70.9 | - | 65.5 | 0.1 | - | 5.1 | 0.1 | 0 | 0.1 | 0 | - | - | 70.9
5 | 8 | 6 | 71.4 | - | 65 | 0.1 | - | 5.1 | 1.1 | 0 | 0.1 | 0 | - | - | 71.4
5 | 8 | 7 | 74.1 | - | 64.4 | 0.1 | - | 5.1 | 4.4 | 0 | 0.1 | 0 | - | - | 74.1
5 | 8 | 8 | 78.9 | - | 65.4 | 0.1 | - | 5.1 | 8.2 | 0 | 0.1 | 0 | - | - | 78.9
5 | 8 | 9 | 82 | - | 61.1 | 0.1 | - | 5.1 | 15.6 | 0 | 0.1 | 0 | - | - | 82
5 | 8 | 10 | 82 | - | 63.5 | 0.1 | - | 5.1 | 13.2 | 0 | 0.1 | 0 | - | - | 82
5 | 8 | 11 | 82.2 | - | 65.1 | 0.1 | - | 5.1 | 11.8 | 0 | 0.1 | 0 | - | - | 82.2
5 | 8 | 12 | 81.4 | - | 60.8 | 0.1 | - | 5.1 | 15.3 | 0 | 0.1 | 0 | - | - | 81.4
5 | 8 | 13 | 82.6 | - | 58 | 0.1 | - | 5.1 | 19.2 | 0 | 0.2 | 0 | - | - | 82.6
5 | 8 | 14 | 83.3 | - | 61.6 | 0.1 | - | 5.1 | 16.3 | 0 | 0.2 | 0 | - | - | 83.3
5 | 8 | 15 | 82.3 | - | 69.2 | 0.1 | - | 5.1 | 7.7 | 0 | 0.2 | 0 | - | - | 82.3
5 | 8 | 16 | 82 | - | 72.7 | 0.1 | - | 5.1 | 3.9 | 0 | 0.2 | 0 | - | - | 82
5 | 8 | 17 | 82.1 | - | 74.2 | 0.1 | - | 5.1 | 2.4 | 0 | 0.3 | 0 | - | - | 82.1
5 | 8 | 18 | 82.3 | - | 76.1 | 0.1 | - | 5.1 | 0.6 | 0 | 0.4 | 0 | - | - | 82.3
5 | 8 | 19 | 83.3 | - | 77.8 | 0.1 | - | 5.1 | 0 | 0 | 0.3 | 0 | - | - | 83.3
5 | 8 | 20 | 82.4 | - | 76.9 | 0.1 | - | 5.1 | 0 | 0 | 0.3 | 0 | - | - | 82.4
5 | 8 | 21 | 80.3 | - | 74.8 | 0.1 | - | 5.1 | 0 | 0 | 0.3 | 0 | - | - | 80.3
5 | 8 | 22 | 76.7 | - | 71.1 | 0.1 | - | 5.1 | 0 | 0 | 0.4 | 0 | - | - | 76.7
5 | 8 | 23 | 73.9 | - | 68.3 | 0.1 | - | 5.1 | 0 | 0 | 0.4 | 0 | - | - | 73.9
5 | 9 | 0 | 71 | - | 65.4 | 0.1 | - | 5.1 | 0 | 0 | 0.4 | 0 | - | - | 71
5 | 9 | 1 | 69.3 | - | 63.7 | 0.1 | - | 5.1 | 0 | 0 | 0.4 | 0 | - | - | 69.3
5 | 9 | 2 | 70.3 | - | 64.7 | 0.1 | - | 5.1 | 0 | 0 | 0.4 | 0 | - | - | 70.3
5 | 9 | 3 | 72.1 | - | 66.5 | 0.1 | - | 5.1 | 0 | 0 | 0.4 | 0 | - | - | 72.1
5 | 9 | 4 | 73.1 | - | 67.5 | 0.1 | - | 5.1 | 0 | 0 | 0.4 | 0 | - | - | 73.1
5 | 9 | 5 | 73.9 | - | 68.1 | 0.1 | - | 5.1 | 0.1 | 0 | 0.5 | 0 | - | - | 73.9
5 | 9 | 6 | 75.2 | - | 68.5 | 0.1 | - | 5.1 | 1 | 0 | 0.5 | 0 | - | - | 75.2
5 | 9 | 7 | 80 | - | 71.1 | 0.1 | - | 5.1 | 3.3 | 0 | 0.4 | 0 | - | - | 80
5 | 9 | 8 | 85.4 | - | 71.1 | 0.1 | - | 5.1 | 8.7 | 0 | 0.4 | 0 | - | - | 85.4
5 | 9 | 9 | 92.5 | - | 72.4 | 0.1 | - | 5.1 | 14.6 | 0 | 0.3 | 0 | - | - | 92.5
5 | 9 | 10 | 96.8 | - | 72.3 | 0.1 | - | 5.1 | 19 | 0 | 0.3 | 0 | - | - | 96.8
5 | 9 | 11 | 99.5 | - | 72.1 | 0.1 | - | 5.1 | 21.9 | 0 | 0.3 | 0 | - | - | 99.5
5 | 9 | 12 | 99.4 | - | 69.2 | 0.1 | - | 5.1 | 24.7 | 0 | 0.3 | 0 | - | - | 99.4
5 | 9 | 13 | 102.5 | - | 69.8 | 0.1 | - | 5.1 | 27.1 | 0 | 0.4 | 0 | - | - | 102.5
5 | 9 | 14 | 102.7 | - | 73 | 0.1 | - | 5.1 | 24.2 | 0 | 0.3 | 0 | - | - | 102.7
5 | 9 | 15 | 100.9 | - | 77.5 | 0.1 | - | 5.1 | 17.9 | 0 | 0.3 | 0 | - | - | 100.9
5 | 9 | 16 | 99 | - | 82.3 | 0.1 | - | 5.1 | 11.1 | 0 | 0.4 | 0 | - | - | 99
5 | 9 | 17 | 95.6 | - | 85.4 | 0.1 | - | 5.1 | 4.7 | 0 | 0.3 | 0 | - | - | 95.6
5 | 9 | 18 | 94.2 | - | 87.5 | 0.1 | - | 5.1 | 1.2 | 0 | 0.3 | 0 | - | - | 94.2
5 | 9 | 19 | 95.2 | - | 89.8 | 0.1 | - | 5.1 | 0 | 0 | 0.2 | 0 | - | - | 95.2
5 | 9 | 20 | 93.1 | - | 87.6 | 0.1 | - | 5.1 | 0 | 0 | 0.3 | 0 | - | - | 93.1
5 | 9 | 21 | 89.5 | - | 84 | 0.1 | - | 5.1 | 0 | 0 | 0.3 | 0 | - | - | 89.5
5 | 9 | 22 | 84.9 | - | 79.4 | 0.1 | - | 5.1 | 0 | 0 | 0.3 | 0 | - | - | 84.9
5 | 9 | 23 | 82.1 | - | 76.6 | 0.1 | - | 5.1 | 0 | 0 | 0.3 | 0 | - | - | 82.1
5 | 10 | 0 | 79.3 | - | 73.8 | 0.1 | - | 5.1 | 0 | 0 | 0.3 | 0 | - | - | 79.3
5 | 10 | 1 | 76.5 | - | 71 | 0.1 | - | 5.1 | 0 | 0 | 0.3 | 0 | - | - | 76.5
5 | 10 | 2 | 76.4 | - | 70.7 | 0.1 | - | 5.1 | 0 | 0 | 0.5 | 0 | - | - | 76.4
5 | 10 | 3 | 77.5 | - | 71.8 | 0.1 | - | 5.1 | 0 | 0 | 0.5 | 0 | - | - | 77.5
5 | 10 | 4 | 77.2 | - | 71.6 | 0.1 | - | 5.1 | 0 | 0 | 0.4 | 0 | - | - | 77.2
5 | 10 | 5 | 75 | - | 69.5 | 0.1 | - | 5.1 | 0.1 | 0 | 0.2 | 0 | - | - | 75
5 | 10 | 6 | 75 | - | 69.3 | 0.1 | - | 5.1 | 0.5 | 0 | 0 | 0 | - | - | 75
5 | 10 | 7 | 77.7 | - | 70.9 | 0.1 | - | 5.1 | 1.6 | 0 | 0 | 0 | - | - | 77.7
5 | 10 | 8 | 81.7 | - | 72.5 | 0.1 | - | 5.1 | 4 | 0 | 0 | 0 | - | - | 81.7
5 | 10 | 9 | 83.4 | - | 75.3 | 0.1 | - | 5.1 | 2.8 | 0 | 0.1 | 0 | - | - | 83.4
5 | 10 | 10 | 85.3 | - | 77.9 | 0.1 | - | 5.1 | 2.1 | 0 | 0.1 | 0 | - | - | 85.3
5 | 10 | 11 | 85 | - | 77.6 | 0.1 | - | 5.1 | 2.1 | 0 | 0.1 | 0 | - | - | 85
5 | 10 | 12 | 83.5 | - | 74.5 | 0.1 | - | 5.1 | 3.7 | 0 | 0.1 | 0 | - | - | 83.5
5 | 10 | 13 | 83.8 | - | 75.9 | 0.1 | - | 5.1 | 2.6 | 0 | 0.1 | 0 | - | - | 83.8
5 | 10 | 14 | 83.4 | - | 76.4 | 0.1 | - | 5.1 | 1.7 | 0 | 0.1 | 0 | - | - | 83.4
5 | 10 | 15 | 83.2 | - | 76.5 | 0.1 | - | 5.1 | 1.4 | 0 | 0.1 | 0 | - | - | 83.2
5 | 10 | 16 | 82.7 | - | 76.4 | 0.1 | - | 5.1 | 1.1 | 0 | 0 | 0 | - | - | 82.7
5 | 10 | 17 | 82.6 | - | 76.6 | 0.1 | - | 5.1 | 0.8 | 0 | 0 | 0 | - | - | 82.6
5 | 10 | 18 | 83.3 | - | 77.9 | 0.1 | - | 5.1 | 0.2 | 0 | 0 | 0 | - | - | 83.3
5 | 10 | 19 | 83.3 | - | 78.1 | 0.1 | - | 5.1 | 0 | 0 | 0 | 0 | - | - | 83.3
5 | 10 | 20 | 82.4 | - | 77.2 | 0.1 | - | 5.1 | 0 | 0 | 0 | 0 | - | - | 82.4
5 | 10 | 21 | 80.6 | - | 75.4 | 0.1 | - | 5.1 | 0 | 0 | 0 | 0 | - | - | 80.6
5 | 10 | 22 | 77.7 | - | 72.5 | 0.1 | - | 5.1 | 0 | 0 | 0 | 0 | - | - | 77.7
5 | 10 | 23 | 75.2 | - | 70 | 0.1 | - | 5.1 | 0 | 0 | 0 | 0 | - | - | 75.2
5 | 11 | 0 | 72.1 | - | 66.9 | 0.1 | - | 5.1 | 0 | 0 | 0 | 0 | - | - | 72.1
5 | 11 | 1 | 69.5 | - | 64.3 | 0.1 | - | 5.1 | 0 | 0 | 0 | 0 | - | - | 69.5
5 | 11 | 2 | 69.3 | - | 64 | 0.1 | - | 5.1 | 0 | 0 | 0.1 | 0 | - | - | 69.3
5 | 11 | 3 | 70.8 | - | 65.4 | 0.1 | - | 5.1 | 0 | 0 | 0.2 | 0 | - | - | 70.8
5 | 11 | 4 | 70.7 | - | 65.3 | 0.1 | - | 5.1 | 0 | 0 | 0.2 | 0 | - | - | 70.7
5 | 11 | 5 | 70.1 | - | 64.6 | 0.1 | - | 5.1 | 0.1 | 0 | 0.2 | 0 | - | - | 70.1
5 | 11 | 6 | 68.1 | - | 61.7 | 0.1 | - | 5.1 | 1 | 0 | 0.2 | 0 | - | - | 68.1
5 | 11 | 7 | 70.1 | - | 60.7 | 0.1 | - | 5.1 | 4 | 0 | 0.2 | 0 | - | - | 70.1
5 | 11 | 8 | 72.6 | - | 61.1 | 0.1 | - | 5.1 | 6.1 | 0 | 0.2 | 0 | - | - | 72.6
5 | 11 | 9 | 75.2 | - | 65.4 | 0.1 | - | 5.1 | 4.3 | 0 | 0.3 | 0 | - | - | 75.2
5 | 11 | 10 | 76.4 | - | 66.6 | 0.1 | - | 5.1 | 4.3 | 0 | 0.3 | 0 | - | - | 76.4
5 | 11 | 11 | 76.5 | - | 66.4 | 0.1 | - | 5.1 | 4.7 | 0 | 0.2 | 0 | - | - | 76.5
5 | 11 | 12 | 76.5 | - | 67.3 | 0.1 | - | 5.1 | 3.8 | 0 | 0.2 | 0 | - | - | 76.5
5 | 11 | 13 | 76.4 | - | 68.2 | 0.1 | - | 5.1 | 2.8 | 0 | 0.2 | 0 | - | - | 76.4
5 | 11 | 14 | 76.5 | - | 68.5 | 0.1 | - | 5.1 | 2.3 | 0 | 0.5 | 0 | - | - | 76.5
5 | 11 | 15 | 76.5 | - | 69.1 | 0.1 | - | 5.1 | 1.5 | 0 | 0.7 | 0 | - | - | 76.5
5 | 11 | 16 | 76.5 | - | 69.4 | 0.1 | - | 5.1 | 1.1 | 0 | 0.8 | 0 | - | - | 76.5
5 | 11 | 17 | 78.1 | - | 71.5 | 0.1 | - | 5.1 | 0.6 | 0 | 0.8 | 0 | - | - | 78.1
5 | 11 | 18 | 79.7 | - | 73.6 | 0.1 | - | 5.1 | 0.2 | 0 | 0.7 | 0 | - | - | 79.7
5 | 11 | 19 | 79.9 | - | 73.9 | 0.1 | - | 5.1 | 0 | 0 | 0.8 | 0 | - | - | 79.9
5 | 11 | 20 | 78.9 | - | 72.9 | 0.1 | - | 5.1 | 0 | 0 | 0.8 | 0 | - | - | 78.9
5 | 11 | 21 | 76.6 | - | 70.8 | 0.1 | - | 5.1 | 0 | 0 | 0.6 | 0 | - | - | 76.6
5 | 11 | 22 | 73.4 | - | 67.9 | 0.1 | - | 5.1 | 0 | 0 | 0.3 | 0 | - | - | 73.4
5 | 11 | 23 | 71 | - | 65.6 | 0.1 | - | 5.1 | 0 | 0 | 0.2 | 0 | - | - | 71
5 | 12 | 0 | 67.8 | - | 62.4 | 0.1 | - | 5.1 | 0 | 0 | 0.2 | 0 | - | - | 67.8
5 | 12 | 1 | 65.7 | - | 60.4 | 0.1 | - | 5.1 | 0 | 0 | 0.1 | 0 | - | - | 65.7
5 | 12 | 2 | 66.9 | - | 61.7 | 0.1 | - | 5.1 | 0 | 0 | 0 | 0 | - | - | 66.9
5 | 12 | 3 | 69.3 | - | 64.1 | 0.1 | - | 5.1 | 0 | 0 | 0 | 0 | - | - | 69.3
5 | 12 | 4 | 70.2 | - | 65 | 0.1 | - | 5.1 | 0 | 0 | 0 | 0 | - | - | 70.2
5 | 12 | 5 | 70.7 | - | 65.4 | 0.1 | - | 5.1 | 0.1 | 0 | 0 | 0 | - | - | 70.7
5 | 12 | 6 | 70.8 | - | 64.8 | 0.1 | - | 5.1 | 0.8 | 0 | 0 | 0 | - | - | 70.8
5 | 12 | 7 | 73.4 | - | 66.1 | 0.1 | - | 5.1 | 2.1 | 0 | 0 | 0 | - | - | 73.4
5 | 12 | 8 | 77.4 | - | 66.7 | 0.1 | - | 5.1 | 5.5 | 0 | 0 | 0 | - | - | 77.4
5 | 12 | 9 | 80 | - | 65.7 | 0.1 | - | 5.1 | 9.1 | 0 | 0 | 0 | - | - | 80
5 | 12 | 10 | 80.4 | - | 67.2 | 0.1 | - | 5.1 | 8 | 0 | 0 | 0 | - | - | 80.4
5 | 12 | 11 | 80 | - | 68 | 0.1 | - | 5.1 | 6.8 | 0 | 0 | 0 | - | - | 80
5 | 12 | 12 | 78.9 | - | 68.2 | 0.1 | - | 5.1 | 5.5 | 0 | 0 | 0 | - | - | 78.9
5 | 12 | 13 | 79.5 | - | 69.5 | 0.1 | - | 5.1 | 4.7 | 0 | 0.1 | 0 | - | - | 79.5
5 | 12 | 14 | 79.8 | - | 65.7 | 0.1 | - | 5.1 | 8.8 | 0 | 0.1 | 0 | - | - | 79.8
5 | 12 | 15 | 79.8 | - | 71 | 0.1 | - | 5.1 | 3.5 | 0 | 0.1 | 0 | - | - | 79.8
5 | 12 | 16 | 79.8 | - | 72.3 | 0.1 | - | 5.1 | 2.2 | 0 | 0.1 | 0 | - | - | 79.8
5 | 12 | 17 | 79.6 | - | 73.3 | 0.1 | - | 5.1 | 1 | 0 | 0.1 | 0 | - | - | 79.6
5 | 12 | 18 | 80.5 | - | 74.8 | 0.1 | - | 5.1 | 0.4 | 0 | 0.1 | 0 | - | - | 80.5
5 | 12 | 19 | 81.1 | - | 75.8 | 0.1 | - | 5.1 | 0 | 0 | 0.1 | 0 | - | - | 81.1
5 | 12 | 20 | 79.8 | - | 74.5 | 0.1 | - | 5.1 | 0 | 0 | 0.1 | 0 | - | - | 79.8
5 | 12 | 21 | 77.2 | - | 71.8 | 0.1 | - | 5.1 | 0 | 0 | 0.2 | 0 | - | - | 77.2
5 | 12 | 22 | 73.6 | - | 68.3 | 0.1 | - | 5.1 | 0 | 0 | 0.1 | 0 | - | - | 73.6
5 | 12 | 23 | 71.1 | - | 65.8 | 0.1 | - | 5.1 | 0 | 0 | 0.1 | 0 | - | - | 71.1
5 | 13 | 0 | 68.1 | - | 62.8 | 0.1 | - | 5.1 | 0 | 0 | 0.1 | 0 | - | - | 68.1
5 | 13 | 1 | 66 | - | 60.7 | 0.1 | - | 5.1 | 0 | 0 | 0.1 | 0 | - | - | 66
5 | 13 | 2 | 67.3 | - | 62 | 0.1 | - | 5.1 | 0 | 0 | 0.1 | 0 | - | - | 67.3
5 | 13 | 3 | 69.6 | - | 64.3 | 0.1 | - | 5.1 | 0 | 0 | 0.1 | 0 | - | - | 69.6
5 | 13 | 4 | 70.6 | - | 65.3 | 0.1 | - | 5.1 | 0 | 0 | 0.1 | 0 | - | - | 70.6
5 | 13 | 5 | 71 | - | 65.6 | 0.1 | - | 5.1 | 0.1 | 0 | 0.1 | 0 | - | - | 71
5 | 13 | 6 | 71.6 | - | 65.4 | 0.1 | - | 5.1 | 0.9 | 0 | 0.1 | 0 | - | - | 71.6
5 | 13 | 7 | 75 | - | 66.6 | 0.1 | - | 5.1 | 3.1 | 0 | 0.1 | 0 | - | - | 75
5 | 13 | 8 | 78.5 | - | 68.5 | 0.1 | - | 5.1 | 4.7 | 0 | 0.1 | 0 | - | - | 78.5
5 | 13 | 9 | 81.5 | - | 69.4 | 0.1 | - | 5.1 | 6.8 | 0 | 0.1 | 0 | - | - | 81.5
5 | 13 | 10 | 82.6 | - | 62.8 | 0.1 | - | 5.1 | 14.4 | 0 | 0.2 | 0 | - | - | 82.6
5 | 13 | 11 | 83.2 | - | 62.8 | 0.1 | - | 5.1 | 15 | 0 | 0.2 | 0 | - | - | 83.2
5 | 13 | 12 | 81.8 | - | 63.8 | 0.1 | - | 5.1 | 12.7 | 0 | 0.1 | 0 | - | - | 81.8
5 | 13 | 13 | 82 | - | 66.3 | 0.1 | - | 5.1 | 10.4 | 0 | 0.1 | 0 | - | - | 82
5 | 13 | 14 | 82.6 | - | 59.4 | 0.1 | - | 5.1 | 17.9 | 0 | 0.1 | 0 | - | - | 82.6
5 | 13 | 15 | 83.3 | - | 58 | 0.1 | - | 5.1 | 20 | 0 | 0.1 | 0 | - | - | 83.3
5 | 13 | 16 | 83.2 | - | 62.6 | 0.1 | - | 5.1 | 15.3 | 0 | 0.1 | 0 | - | - | 83.2
5 | 13 | 17 | 82.1 | - | 68.8 | 0.1 | - | 5.1 | 8 | 0 | 0.1 | 0 | - | - | 82.1
5 | 13 | 18 | 81.9 | - | 74.8 | 0.1 | - | 5.1 | 1.8 | 0 | 0.1 | 0 | - | - | 81.9
5 | 13 | 19 | 82.6 | - | 77.3 | 0.1 | - | 5.1 | 0 | 0 | 0.1 | 0 | - | - | 82.6
5 | 13 | 20 | 82 | - | 76.8 | 0.1 | - | 5.1 | 0 | 0 | 0 | 0 | - | - | 82
5 | 13 | 21 | 79.8 | - | 74.5 | 0.1 | - | 5.1 | 0 | 0 | 0.1 | 0 | - | - | 79.8
5 | 13 | 22 | 76.2 | - | 70.9 | 0.1 | - | 5.1 | 0 | 0 | 0.1 | 0 | - | - | 76.2
5 | 13 | 23 | 73.2 | - | 67.9 | 0.1 | - | 5.1 | 0 | 0 | 0.1 | 0 | - | - | 73.2
5 | 14 | 0 | 70.4 | - | 65.1 | 0.1 | - | 5.1 | 0 | 0 | 0.1 | 0 | - | - | 70.4
5 | 14 | 1 | 68.2 | - | 63 | 0.1 | - | 5.1 | 0 | 0 | 0 | 0 | - | - | 68.2
5 | 14 | 2 | 68.8 | - | 63.6 | 0.1 | - | 5.1 | 0 | 0 | 0 | 0 | - | - | 68.8
5 | 14 | 3 | 70.8 | - | 65.6 | 0.1 | - | 5.1 | 0 | 0 | 0 | 0 | - | - | 70.8
5 | 14 | 4 | 71.5 | - | 66.3 | 0.1 | - | 5.1 | 0 | 0 | 0 | 0 | - | - | 71.5
5 | 14 | 5 | 71.6 | - | 66.3 | 0.1 | - | 5.1 | 0.1 | 0 | 0 | 0 | - | - | 71.6
5 | 14 | 6 | 73.4 | - | 65 | 0.1 | - | 5.1 | 3.2 | 0 | 0 | 0 | - | - | 73.4
5 | 14 | 7 | 78.3 | - | 61.5 | 0.1 | - | 5.1 | 11.6 | 0 | 0 | 0 | - | - | 78.3
5 | 14 | 8 | 83.1 | - | 57.3 | 0.1 | - | 5.1 | 20.6 | 0 | 0 | 0 | - | - | 83.1
5 | 14 | 9 | 87.8 | - | 54.3 | 0.1 | - | 5.1 | 28.3 | 0 | 0 | 0 | - | - | 87.8
5 | 14 | 10 | 90.7 | - | 51.8 | 0.1 | - | 5.1 | 33.7 | 0 | 0 | 0 | - | - | 90.7
5 | 14 | 11 | 92.5 | - | 50.1 | 0.1 | - | 5.1 | 37.2 | 0 | 0 | 0 | - | - | 92.5
5 | 14 | 12 | 91.6 | - | 47.4 | 0.1 | - | 5.1 | 39 | 0 | 0 | 0 | - | - | 91.6
5 | 14 | 13 | 93.3 | - | 51.4 | 0.1 | - | 5.1 | 36.7 | 0 | 0 | 0 | - | - | 93.3
5 | 14 | 14 | 92.5 | - | 54.2 | 0.1 | - | 5.1 | 33.1 | 0 | 0 | 0 | - | - | 92.5
5 | 14 | 15 | 91.4 | - | 59.4 | 0.1 | - | 5.1 | 26.8 | 0 | 0 | 0 | - | - | 91.4
5 | 14 | 16 | 90.4 | - | 66.6 | 0.1 | - | 5.1 | 18.6 | 0 | 0 | 0 | - | - | 90.4
5 | 14 | 17 | 88.2 | - | 73.6 | 0.1 | - | 5.1 | 9.3 | 0 | 0.1 | 0 | - | - | 88.2
5 | 14 | 18 | 86.1 | - | 79 | 0.1 | - | 5.1 | 1.8 | 0 | 0.1 | 0 | - | - | 86.1
5 | 14 | 19 | 86.5 | - | 81.2 | 0.1 | - | 5.1 | 0 | 0 | 0.1 | 0 | - | - | 86.5
5 | 14 | 20 | 85.3 | - | 80 | 0.1 | - | 5.1 | 0 | 0 | 0.1 | 0 | - | - | 85.3
5 | 14 | 21 | 82.8 | - | 77.5 | 0.1 | - | 5.1 | 0 | 0 | 0.1 | 0 | - | - | 82.8
5 | 14 | 22 | 80 | - | 74.7 | 0.1 | - | 5.1 | 0 | 0 | 0.1 | 0 | - | - | 80
5 | 14 | 23 | 76.6 | - | 71.3 | 0.1 | - | 5.1 | 0 | 0 | 0.1 | 0 | - | - | 76.6
5 | 15 | 0 | 73.6 | - | 68.3 | 0.1 | - | 5.1 | 0 | 0 | 0.1 | 0 | - | - | 73.6
5 | 15 | 1 | 71.7 | - | 66.4 | 0.1 | - | 5.1 | 0 | 0 | 0.1 | 0 | - | - | 71.7
5 | 15 | 2 | 71.9 | - | 66.6 | 0.1 | - | 5.1 | 0 | 0 | 0.1 | 0 | - | - | 71.9
5 | 15 | 3 | 73.5 | - | 68.2 | 0.1 | - | 5.1 | 0 | 0 | 0.1 | 0 | - | - | 73.5
5 | 15 | 4 | 73.9 | - | 68.7 | 0.1 | - | 5.1 | 0 | 0 | 0 | 0 | - | - | 73.9
5 | 15 | 5 | 74.3 | - | 69 | 0.1 | - | 5.1 | 0.1 | 0 | 0 | 0 | - | - | 74.3
5 | 15 | 6 | 75.9 | - | 68.8 | 0.1 | - | 5.1 | 1.9 | 0 | 0 | 0 | - | - | 75.9
5 | 15 | 7 | 80.9 | - | 68.2 | 0.1 | - | 5.1 | 7.5 | 0 | 0 | 0 | - | - | 80.9
5 | 15 | 8 | 85.5 | - | 67.3 | 0.1 | - | 5.1 | 13 | 0 | 0 | 0 | - | - | 85.5
5 | 15 | 9 | 91.5 | - | 69.2 | 0.1 | - | 5.1 | 17.1 | 0 | 0 | 0 | - | - | 91.5
5 | 15 | 10 | 94.9 | - | 66.7 | 0.1 | - | 5.1 | 23 | 0 | 0 | 0 | - | - | 94.9
5 | 15 | 11 | 96 | - | 67.2 | 0.1 | - | 5.1 | 23.6 | 0 | 0 | 0 | - | - | 96
5 | 15 | 12 | 97.6 | - | 59.5 | 0.1 | - | 5.1 | 32.9 | 0 | 0 | 0 | - | - | 97.6
5 | 15 | 13 | 99.2 | - | 63.9 | 0.1 | - | 5.1 | 30.1 | 0 | 0 | 0 | - | - | 99.2
5 | 15 | 14 | 98.7 | - | 67.1 | 0.1 | - | 5.1 | 26.4 | 0 | 0 | 0 | - | - | 98.7
5 | 15 | 15 | 97.3 | - | 70.8 | 0.1 | - | 5.1 | 21.3 | 0 | 0 | 0 | - | - | 97.3
5 | 15 | 16 | 95.6 | - | 74.1 | 0.1 | - | 5.1 | 16.3 | 0 | 0 | 0 | - | - | 95.6
5 | 15 | 17 | 92.9 | - | 79.5 | 0.1 | - | 5.1 | 8.2 | 0 | 0 | 0 | - | - | 92.9
5 | 15 | 18 | 91.2 | - | 84.4 | 0.1 | - | 5.1 | 1.5 | 0 | 0.1 | 0 | - | - | 91.2
5 | 15 | 19 | 91.8 | - | 86.6 | 0.1 | - | 5.1 | 0 | 0 | 0 | 0 | - | - | 91.8
5 | 15 | 20 | 90.5 | - | 85.3 | 0.1 | - | 5.1 | 0 | 0 | 0 | 0 | - | - | 90.5
5 | 15 | 21 | 86.5 | - | 81.3 | 0.1 | - | 5.1 | 0 | 0 | 0 | 0 | - | - | 86.5
5 | 15 | 22 | 82.7 | - | 77.5 | 0.1 | - | 5.1 | 0 | 0 | 0 | 0 | - | - | 82.7
5 | 15 | 23 | 80 | - | 74.8 | 0.1 | - | 5.1 | 0 | 0 | 0 | 0 | - | - | 80
5 | 16 | 0 | 76.2 | - | 71 | 0.1 | - | 5.1 | 0 | 0 | 0 | 0 | - | - | 76.2
5 | 16 | 1 | 73.9 | - | 68.6 | 0.1 | - | 5.1 | 0 | 0 | 0.1 | 0 | - | - | 73.9
5 | 16 | 2 | 74.1 | - | 68.9 | 0.1 | - | 5.1 | 0 | 0 | 0 | 0 | - | - | 74.1
5 | 16 | 3 | 75.3 | - | 70.1 | 0.1 | - | 5.1 | 0 | 0 | 0 | 0 | - | - | 75.3
5 | 16 | 4 | 75.5 | - | 70.3 | 0.1 | - | 5.1 | 0 | 0 | 0 | 0 | - | - | 75.5
5 | 16 | 5 | 76.4 | - | 71.1 | 0.1 | - | 5.1 | 0.1 | 0 | 0 | 0 | - | - | 76.4
5 | 16 | 6 | 78.5 | - | 70.8 | 0.1 | - | 5.1 | 2.5 | 0 | 0 | 0 | - | - | 78.5
5 | 16 | 7 | 83.2 | - | 68.9 | 0.1 | - | 5.1 | 9 | 0 | 0.1 | 0 | - | - | 83.2
5 | 16 | 8 | 92.5 | - | 69.7 | 0.1 | - | 5.1 | 17.5 | 0 | 0.1 | 0 | - | - | 92.5
5 | 16 | 9 | 101.7 | - | 70.4 | 0.1 | - | 5.1 | 26 | 0 | 0.1 | 0 | - | - | 101.7
5 | 16 | 10 | 105.9 | - | 68 | 0.1 | - | 5.1 | 32.6 | 0 | 0.1 | 0 | - | - | 105.9
5 | 16 | 11 | 108.1 | - | 65.8 | 0.1 | - | 5.1 | 37 | 0 | 0.1 | 0 | - | - | 108.1
5 | 16 | 12 | 107.9 | - | 64.2 | 0.1 | - | 5.1 | 38.4 | 0 | 0.1 | 0 | - | - | 107.9
5 | 16 | 13 | 109.2 | - | 67 | 0.1 | - | 5.1 | 36.8 | 0 | 0.2 | 0 | - | - | 109.2
5 | 16 | 14 | 108.5 | - | 69.9 | 0.1 | - | 5.1 | 33.2 | 0 | 0.2 | 0 | - | - | 108.5
5 | 16 | 15 | 107.1 | - | 76.4 | 0.1 | - | 5.1 | 25.4 | 0 | 0.1 | 0 | - | - | 107.1
5 | 16 | 16 | 104.4 | - | 82.7 | 0.1 | - | 5.1 | 16.4 | 0 | 0.1 | 0 | - | - | 104.4
5 | 16 | 17 | 100.9 | - | 87 | 0.1 | - | 5.1 | 8.6 | 0 | 0.1 | 0 | - | - | 100.9
5 | 16 | 18 | 97.9 | - | 90.9 | 0.1 | - | 5.1 | 1.8 | 0 | 0 | 0 | - | - | 97.9
5 | 16 | 19 | 97.7 | - | 92.4 | 0.1 | - | 5.1 | 0 | 0 | 0.1 | 0 | - | - | 97.7
5 | 16 | 20 | 95.7 | - | 90.4 | 0.1 | - | 5.1 | 0 | 0 | 0.1 | 0 | - | - | 95.7
5 | 16 | 21 | 91.6 | - | 86.3 | 0.1 | - | 5.1 | 0 | 0 | 0.1 | 0 | - | - | 91.6
5 | 16 | 22 | 86.2 | - | 80.9 | 0.1 | - | 5.1 | 0 | 0 | 0.1 | 0 | - | - | 86.2
5 | 16 | 23 | 82.7 | - | 77.4 | 0.1 | - | 5.1 | 0 | 0 | 0.1 | 0 | - | - | 82.7
5 | 17 | 0 | 79.8 | - | 74.5 | 0.1 | - | 5.1 | 0 | 0 | 0.1 | 0 | - | - | 79.8
5 | 17 | 1 | 77.2 | - | 71.9 | 0.1 | - | 5.1 | 0 | 0 | 0.1 | 0 | - | - | 77.2
5 | 17 | 2 | 76.8 | - | 71.4 | 0.1 | - | 5.1 | 0 | 0 | 0.2 | 0 | - | - | 76.8
5 | 17 | 3 | 77.6 | - | 72.3 | 0.1 | - | 5.1 | 0 | 0 | 0.1 | 0 | - | - | 77.6
5 | 17 | 4 | 77.4 | - | 72.1 | 0.1 | - | 5.1 | 0 | 0 | 0.1 | 0 | - | - | 77.4
5 | 17 | 5 | 77.2 | - | 71.8 | 0.1 | - | 5.1 | 0.1 | 0 | 0.1 | 0 | - | - | 77.2
5 | 17 | 6 | 78.5 | - | 69.8 | 0.1 | - | 5.1 | 3.4 | 0 | 0.1 | 0 | - | - | 78.5
5 | 17 | 7 | 83.1 | - | 66 | 0.1 | - | 5.1 | 11.8 | 0 | 0.1 | 0 | - | - | 83.1
5 | 17 | 8 | 90.5 | - | 64.2 | 0.1 | - | 5.1 | 20.9 | 0 | 0.2 | 0 | - | - | 90.5
5 | 17 | 9 | 97.3 | - | 63.3 | 0.1 | - | 5.1 | 28.6 | 0 | 0.2 | 0 | - | - | 97.3
5 | 17 | 10 | 101.2 | - | 61.2 | 0.1 | - | 5.1 | 34.7 | 0 | 0.1 | 0 | - | - | 101.2
5 | 17 | 11 | 102.9 | - | 59.1 | 0.1 | - | 5.1 | 38.5 | 0 | 0.1 | 0 | - | - | 102.9
5 | 17 | 12 | 103.3 | - | 58.2 | 0.1 | - | 5.1 | 39.8 | 0 | 0.1 | 0 | - | - | 103.3
5 | 17 | 13 | 103.6 | - | 60.5 | 0.1 | - | 5.1 | 37.8 | 0 | 0.1 | 0 | - | - | 103.6
5 | 17 | 14 | 103.2 | - | 64.5 | 0.1 | - | 5.1 | 33.4 | 0 | 0.1 | 0 | - | - | 103.2
5 | 17 | 15 | 102.1 | - | 69.7 | 0.1 | - | 5.1 | 27.1 | 0 | 0.1 | 0 | - | - | 102.1
5 | 17 | 16 | 102.5 | - | 78.7 | 0.1 | - | 5.1 | 18.5 | 0 | 0.1 | 0 | - | - | 102.5
5 | 17 | 17 | 99.5 | - | 87.5 | 0.1 | - | 5.1 | 6.8 | 0 | 0 | 0 | - | - | 99.5
5 | 17 | 18 | 98.9 | - | 91.9 | 0.1 | - | 5.1 | 1.8 | 0 | 0 | 0 | - | - | 98.9
5 | 17 | 19 | 100 | - | 94.8 | 0.1 | - | 5.1 | 0 | 0 | 0 | 0 | - | - | 100
5 | 17 | 20 | 98.6 | - | 93.4 | 0.1 | - | 5.1 | 0 | 0 | 0 | 0 | - | - | 98.6
5 | 17 | 21 | 94.8 | - | 89.6 | 0.1 | - | 5.1 | 0 | 0 | 0 | 0 | - | - | 94.8
5 | 17 | 22 | 89.7 | - | 84.4 | 0.1 | - | 5.1 | 0 | 0 | 0.1 | 0 | - | - | 89.7
5 | 17 | 23 | 85.4 | - | 80.1 | 0.1 | - | 5.1 | 0 | 0 | 0.1 | 0 | - | - | 85.4
5 | 18 | 0 | 82.1 | - | 76.8 | 0.1 | - | 5.1 | 0 | 0 | 0.1 | 0 | - | - | 82.1
5 | 18 | 1 | 80 | - | 74.7 | 0.1 | - | 5.1 | 0 | 0 | 0.1 | 0 | - | - | 80
5 | 18 | 2 | 79.5 | - | 74.2 | 0.1 | - | 5.1 | 0 | 0 | 0.1 | 0 | - | - | 79.5
5 | 18 | 3 | 79.8 | - | 74.5 | 0.1 | - | 5.1 | 0 | 0 | 0.1 | 0 | - | - | 79.8
5 | 18 | 4 | 79.5 | - | 74.2 | 0.1 | - | 5.1 | 0 | 0 | 0.1 | 0 | - | - | 79.5
5 | 18 | 5 | 78.9 | - | 73.5 | 0.1 | - | 5.1 | 0.1 | 0 | 0.1 | 0 | - | - | 78.9
5 | 18 | 6 | 79.2 | - | 70.6 | 0.1 | - | 5.1 | 3.3 | 0 | 0.1 | 0 | - | - | 79.2
5 | 18 | 7 | 83.3 | - | 66.9 | 0.1 | - | 5.1 | 11.1 | 0 | 0.1 | 0 | - | - | 83.3
5 | 18 | 8 | 89.7 | - | 65.1 | 0.1 | - | 5.1 | 19.3 | 0 | 0.1 | 0 | - | - | 89.7
5 | 18 | 9 | 96.4 | - | 65.3 | 0.1 | - | 5.1 | 25.8 | 0 | 0.1 | 0 | - | - | 96.4
5 | 18 | 10 | 101.2 | - | 65 | 0.1 | - | 5.1 | 30.8 | 0 | 0.2 | 0 | - | - | 101.2
5 | 18 | 11 | 103.8 | - | 63.4 | 0.1 | - | 5.1 | 35.1 | 0 | 0.1 | 0 | - | - | 103.8
5 | 18 | 12 | 104.4 | - | 63.5 | 0.1 | - | 5.1 | 35.5 | 0 | 0.2 | 0 | - | - | 104.4
5 | 18 | 13 | 104.4 | - | 64.9 | 0.1 | - | 5.1 | 34.2 | 0 | 0.1 | 0 | - | - | 104.4
5 | 18 | 14 | 103.4 | - | 67.6 | 0.1 | - | 5.1 | 30.4 | 0 | 0.2 | 0 | - | - | 103.4
5 | 18 | 15 | 102.4 | - | 75.7 | 0.1 | - | 5.1 | 21.4 | 0 | 0.1 | 0 | - | - | 102.4
5 | 18 | 16 | 100.3 | - | 81 | 0.1 | - | 5.1 | 14 | 0 | 0.1 | 0 | - | - | 100.3
5 | 18 | 17 | 101.1 | - | 88.1 | 0.1 | - | 5.1 | 7.7 | 0 | 0.1 | 0 | - | - | 101.1
5 | 18 | 18 | 101.5 | - | 95 | 0.1 | - | 5.1 | 1.3 | 0 | 0 | 0 | - | - | 101.5
5 | 18 | 19 | 102.8 | - | 97.6 | 0.1 | - | 5.1 | 0 | 0 | 0 | 0 | - | - | 102.8
5 | 18 | 20 | 101.4 | - | 96.2 | 0.1 | - | 5.1 | 0 | 0 | 0 | 0 | - | - | 101.4
5 | 18 | 21 | 97.1 | - | 91.9 | 0.1 | - | 5.1 | 0 | 0 | 0 | 0 | - | - | 97.1
5 | 18 | 22 | 90.6 | - | 85.4 | 0.1 | - | 5.1 | 0 | 0 | 0 | 0 | - | - | 90.6
5 | 18 | 23 | 85.4 | - | 80.2 | 0.1 | - | 5.1 | 0 | 0 | 0 | 0 | - | - | 85.4
5 | 19 | 0 | 82.1 | - | 76.9 | 0.1 | - | 5.1 | 0 | 0 | 0 | 0 | - | - | 82.1
5 | 19 | 1 | 80 | - | 74.7 | 0.1 | - | 5.1 | 0 | 0 | 0.1 | 0 | - | - | 80
5 | 19 | 2 | 79.8 | - | 74.5 | 0.1 | - | 5.1 | 0 | 0 | 0.1 | 0 | - | - | 79.8
5 | 19 | 3 | 80.5 | - | 75.2 | 0.1 | - | 5.1 | 0 | 0 | 0.1 | 0 | - | - | 80.5
5 | 19 | 4 | 80.4 | - | 75.1 | 0.1 | - | 5.1 | 0 | 0 | 0.1 | 0 | - | - | 80.4
5 | 19 | 5 | 81.5 | - | 76.1 | 0.1 | - | 5.1 | 0.1 | 0 | 0.1 | 0 | - | - | 81.5
5 | 19 | 6 | 82.7 | - | 75.3 | 0.1 | - | 5.1 | 2.1 | 0 | 0.1 | 0 | - | - | 82.7
5 | 19 | 7 | 90.7 | - | 76.4 | 0.1 | - | 5.1 | 9 | 0 | 0.1 | 0 | - | - | 90.7
5 | 19 | 8 | 102.8 | - | 83.1 | 0.1 | - | 5.1 | 14.4 | 0 | 0.1 | 0 | - | - | 102.8
5 | 19 | 9 | 111.6 | - | 86.7 | 0.1 | - | 5.1 | 19.6 | 0 | 0.1 | 0 | - | - | 111.6
5 | 19 | 10 | 112 | - | 91.1 | 0.1 | - | 5.1 | 15.6 | 0 | 0.1 | 0 | - | - | 112
5 | 19 | 11 | 115.8 | - | 83.4 | 0.1 | - | 5.1 | 27.1 | 0 | 0.1 | 0 | - | - | 115.8
5 | 19 | 12 | 116.1 | - | 80.6 | 0.1 | - | 5.1 | 30.2 | 0 | 0.1 | 0 | - | - | 116.1
5 | 19 | 13 | 118.1 | - | 81.4 | 0.1 | - | 5.1 | 31.4 | 0 | 0.1 | 0 | - | - | 118.1
5 | 19 | 14 | 115.5 | - | 86.6 | 0.1 | - | 5.1 | 23.6 | 0 | 0.1 | 0 | - | - | 115.5
5 | 19 | 15 | 114.9 | - | 88.8 | 0.1 | - | 5.1 | 20.9 | 0 | 0 | 0 | - | - | 114.9
5 | 19 | 16 | 113.2 | - | 95.5 | 0.1 | - | 5.1 | 12.5 | 0 | 0 | 0 | - | - | 113.2
5 | 19 | 17 | 107.8 | - | 98.1 | 0.1 | - | 5.1 | 4.5 | 0 | 0 | 0 | - | - | 107.8
5 | 19 | 18 | 106 | - | 100.1 | 0.1 | - | 5.1 | 0.7 | 0 | 0 | 0 | - | - | 106
5 | 19 | 19 | 106.6 | - | 101.4 | 0.1 | - | 5.1 | 0 | 0 | 0 | 0 | - | - | 106.6
5 | 19 | 20 | 103.7 | - | 98.5 | 0.1 | - | 5.1 | 0 | 0 | 0 | 0 | - | - | 103.7
5 | 19 | 21 | 98.1 | - | 92.9 | 0.1 | - | 5.1 | 0 | 0 | 0 | 0 | - | - | 98.1
5 | 19 | 22 | 91.7 | - | 86.5 | 0.1 | - | 5.1 | 0 | 0 | 0 | 0 | - | - | 91.7
5 | 19 | 23 | 86.4 | - | 81.2 | 0.1 | - | 5.1 | 0 | 0 | 0 | 0 | - | - | 86.4
5 | 20 | 0 | 82.4 | - | 77.2 | 0.1 | - | 5.1 | 0 | 0 | 0 | 0 | - | - | 82.4
5 | 20 | 1 | 80.7 | - | 75.5 | 0.1 | - | 5.1 | 0 | 0 | 0 | 0 | - | - | 80.7
5 | 20 | 2 | 80.3 | - | 75.1 | 0.1 | - | 5.1 | 0 | 0 | 0 | 0 | - | - | 80.3
5 | 20 | 3 | 81.2 | - | 76 | 0.1 | - | 5.1 | 0 | 0 | 0 | 0 | - | - | 81.2
5 | 20 | 4 | 81.2 | - | 76 | 0.1 | - | 5.1 | 0 | 0 | 0 | 0 | - | - | 81.2
5 | 20 | 5 | 82.1 | - | 76.8 | 0.1 | - | 5.1 | 0.1 | 0 | 0 | 0 | - | - | 82.1
5 | 20 | 6 | 83.5 | - | 76.2 | 0.1 | - | 5.1 | 2.1 | 0 | 0 | 0 | - | - | 83.5
5 | 20 | 7 | 91.6 | - | 77.5 | 0.1 | - | 5.1 | 8.9 | 0 | 0 | 0 | - | - | 91.6
5 | 20 | 8 | 104.5 | - | 81 | 0.1 | - | 5.1 | 18.3 | 0 | 0 | 0 | - | - | 104.5
5 | 20 | 9 | 114 | - | 83.9 | 0.1 | - | 5.1 | 24.8 | 0 | 0.1 | 0 | - | - | 114
5 | 20 | 10 | 118 | - | 80.5 | 0.1 | - | 5.1 | 32.2 | 0 | 0.1 | 0 | - | - | 118
5 | 20 | 11 | 119.7 | - | 81.2 | 0.1 | - | 5.1 | 33.2 | 0 | 0.1 | 0 | - | - | 119.7
5 | 20 | 12 | 119 | - | 75.8 | 0.1 | - | 5.1 | 37.8 | 0 | 0.2 | 0 | - | - | 119
5 | 20 | 13 | 120.5 | - | 78.3 | 0.1 | - | 5.1 | 36.8 | 0 | 0.2 | 0 | - | - | 120.5
5 | 20 | 14 | 120.3 | - | 82.8 | 0.1 | - | 5.1 | 32.1 | 0 | 0.2 | 0 | - | - | 120.3
5 | 20 | 15 | 119.5 | - | 90.9 | 0.1 | - | 5.1 | 23.3 | 0 | 0.1 | 0 | - | - | 119.5
5 | 20 | 16 | 115.9 | - | 95 | 0.1 | - | 5.1 | 15.6 | 0 | 0.1 | 0 | - | - | 115.9
5 | 20 | 17 | 110.9 | - | 100.1 | 0.1 | - | 5.1 | 5.5 | 0 | 0.1 | 0 | - | - | 110.9
5 | 20 | 18 | 109.1 | - | 102.6 | 0.1 | - | 5.1 | 1.2 | 0 | 0.1 | 0 | - | - | 109.1
5 | 20 | 19 | 109.8 | - | 104.5 | 0.1 | - | 5.1 | 0 | 0 | 0.1 | 0 | - | - | 109.8
5 | 20 | 20 | 107.5 | - | 102.2 | 0.1 | - | 5.1 | 0 | 0 | 0.1 | 0 | - | - | 107.5
5 | 20 | 21 | 102.4 | - | 97.1 | 0.1 | - | 5.1 | 0 | 0 | 0.1 | 0 | - | - | 102.4
5 | 20 | 22 | 95.5 | - | 90.2 | 0.1 | - | 5.1 | 0 | 0 | 0.1 | 0 | - | - | 95.5
5 | 20 | 23 | 90.1 | - | 84.8 | 0.1 | - | 5.1 | 0 | 0 | 0.1 | 0 | - | - | 90.1
5 | 21 | 0 | 84.7 | - | 79.4 | 0.1 | - | 5.1 | 0 | 0 | 0.1 | 0 | - | - | 84.7
5 | 21 | 1 | 82.3 | - | 76.9 | 0.1 | - | 5.1 | 0 | 0 | 0.2 | 0 | - | - | 82.3
5 | 21 | 2 | 82 | - | 76.6 | 0.1 | - | 5.1 | 0 | 0 | 0.2 | 0 | - | - | 82
5 | 21 | 3 | 82.3 | - | 76.9 | 0.1 | - | 5.1 | 0 | 0 | 0.2 | 0 | - | - | 82.3
5 | 21 | 4 | 82.2 | - | 76.8 | 0.1 | - | 5.1 | 0 | 0 | 0.2 | 0 | - | - | 82.2
5 | 21 | 5 | 82.9 | - | 77.4 | 0.1 | - | 5.1 | 0.1 | 0 | 0.2 | 0 | - | - | 82.9
5 | 21 | 6 | 84.9 | - | 77.5 | 0.1 | - | 5.1 | 2 | 0 | 0.2 | 0 | - | - | 84.9
5 | 21 | 7 | 93.3 | - | 79.6 | 0.1 | - | 5.1 | 8.3 | 0 | 0.2 | 0 | - | - | 93.3
5 | 21 | 8 | 107.2 | - | 84.6 | 0.1 | - | 5.1 | 17.2 | 0 | 0.2 | 0 | - | - | 107.2
5 | 21 | 9 | 116.8 | - | 85.1 | 0.1 | - | 5.1 | 26.2 | 0 | 0.3 | 0 | - | - | 116.8
5 | 21 | 10 | 120.6 | - | 82.2 | 0.1 | - | 5.1 | 33 | 0 | 0.2 | 0 | - | - | 120.6
5 | 21 | 11 | 123 | - | 80.2 | 0.1 | - | 5.1 | 37.3 | 0 | 0.3 | 0 | - | - | 123
5 | 21 | 12 | 121.8 | - | 78.7 | 0.1 | - | 5.1 | 37.6 | 0 | 0.3 | 0 | - | - | 121.8
5 | 21 | 13 | 123.6 | - | 81.9 | 0.1 | - | 5.1 | 36.2 | 0 | 0.3 | 0 | - | - | 123.6
5 | 21 | 14 | 121.1 | - | 88 | 0.1 | - | 5.1 | 27.6 | 0 | 0.3 | 0 | - | - | 121.1
5 | 21 | 15 | 119.2 | - | 93.7 | 0.1 | - | 5.1 | 20.1 | 0 | 0.2 | 0 | - | - | 119.2
5 | 21 | 16 | 116.4 | - | 98.4 | 0.1 | - | 5.1 | 12.5 | 0 | 0.3 | 0 | - | - | 116.4
5 | 21 | 17 | 110.8 | - | 100.3 | 0.1 | - | 5.1 | 5.1 | 0 | 0.2 | 0 | - | - | 110.8
5 | 21 | 18 | 109.5 | - | 103.1 | 0.1 | - | 5.1 | 1 | 0 | 0.2 | 0 | - | - | 109.5
5 | 21 | 19 | 110.7 | - | 105.3 | 0.1 | - | 5.1 | 0 | 0 | 0.2 | 0 | - | - | 110.7
5 | 21 | 20 | 107.8 | - | 102.4 | 0.1 | - | 5.1 | 0 | 0 | 0.2 | 0 | - | - | 107.8
5 | 21 | 21 | 102.7 | - | 97.3 | 0.1 | - | 5.1 | 0 | 0 | 0.2 | 0 | - | - | 102.7
5 | 21 | 22 | 96 | - | 90.6 | 0.1 | - | 5.1 | 0 | 0 | 0.2 | 0 | - | - | 96
5 | 21 | 23 | 90.4 | - | 85 | 0.1 | - | 5.1 | 0 | 0 | 0.2 | 0 | - | - | 90.4
5 | 22 | 0 | 85 | - | 79.5 | 0.1 | - | 5.1 | 0 | 0 | 0.3 | 0 | - | - | 85
5 | 22 | 1 | 82.4 | - | 77 | 0.1 | - | 5.1 | 0 | 0 | 0.2 | 0 | - | - | 82.4
5 | 22 | 2 | 82.1 | - | 76.6 | 0.1 | - | 5.1 | 0 | 0 | 0.3 | 0 | - | - | 82.1
5 | 22 | 3 | 82.4 | - | 77 | 0.1 | - | 5.1 | 0 | 0 | 0.2 | 0 | - | - | 82.4
5 | 22 | 4 | 82.3 | - | 76.9 | 0.1 | - | 5.1 | 0 | 0 | 0.2 | 0 | - | - | 82.3
5 | 22 | 5 | 83.3 | - | 77.7 | 0.1 | - | 5.1 | 0.1 | 0 | 0.3 | 0 | - | - | 83.3
5 | 22 | 6 | 85.6 | - | 79.1 | 0.1 | - | 5.1 | 1 | 0 | 0.3 | 0 | - | - | 85.6
5 | 22 | 7 | 92.1 | - | 85.3 | 0.1 | - | 5.1 | 1.4 | 0 | 0.2 | 0 | - | - | 92.1
5 | 22 | 8 | 101.3 | - | 94 | 0.1 | - | 5.1 | 1.8 | 0 | 0.3 | 0 | - | - | 101.3
5 | 22 | 9 | 105.9 | - | 98.1 | 0.1 | - | 5.1 | 2.2 | 0 | 0.4 | 0 | - | - | 105.9
5 | 22 | 10 | 103.4 | - | 95.5 | 0.1 | - | 5.1 | 2.6 | 0 | 0.1 | 0 | - | - | 103.4
5 | 22 | 11 | 99.4 | - | 92.3 | 0.1 | - | 5.1 | 1.8 | 0 | 0.1 | 0 | - | - | 99.4
5 | 22 | 12 | 95.3 | - | 88.1 | 0.1 | - | 5.1 | 1.9 | 0 | 0.1 | 0 | - | - | 95.3
5 | 22 | 13 | 94.7 | - | 87 | 0.1 | - | 5.1 | 2.3 | 0 | 0.2 | 0 | - | - | 94.7
5 | 22 | 14 | 92.6 | - | 79.8 | 0.1 | - | 5.1 | 7.4 | 0 | 0.2 | 0 | - | - | 92.6
5 | 22 | 15 | 94.2 | - | 68.7 | 0.1 | - | 5.1 | 20.2 | 0 | 0.1 | 0 | - | - | 94.2
5 | 22 | 16 | 98.2 | - | 74.1 | 0.1 | - | 5.1 | 18.8 | 0 | 0.1 | 0 | - | - | 98.2
5 | 22 | 17 | 96.3 | - | 81.5 | 0.1 | - | 5.1 | 9.6 | 0 | 0 | 0 | - | - | 96.3
5 | 22 | 18 | 94.9 | - | 87.6 | 0.1 | - | 5.1 | 2.1 | 0 | 0 | 0 | - | - | 94.9
5 | 22 | 19 | 94.9 | - | 89.6 | 0.1 | - | 5.1 | 0 | 0 | 0.1 | 0 | - | - | 94.9
5 | 22 | 20 | 93.2 | - | 87.9 | 0.1 | - | 5.1 | 0 | 0 | 0.1 | 0 | - | - | 93.2
5 | 22 | 21 | 89.5 | - | 84.2 | 0.1 | - | 5.1 | 0 | 0 | 0.1 | 0 | - | - | 89.5
5 | 22 | 22 | 84.6 | - | 79.3 | 0.1 | - | 5.1 | 0 | 0 | 0.1 | 0 | - | - | 84.6
5 | 22 | 23 | 82 | - | 76.8 | 0.1 | - | 5.1 | 0 | 0 | 0 | 0 | - | - | 82
5 | 23 | 0 | 78.9 | - | 73.7 | 0.1 | - | 5.1 | 0 | 0 | 0 | 0 | - | - | 78.9
5 | 23 | 1 | 76.4 | - | 71.2 | 0.1 | - | 5.1 | 0 | 0 | 0 | 0 | - | - | 76.4
5 | 23 | 2 | 76.6 | - | 71.4 | 0.1 | - | 5.1 | 0 | 0 | 0 | 0 | - | - | 76.6
5 | 23 | 3 | 77.4 | - | 72.2 | 0.1 | - | 5.1 | 0 | 0 | 0 | 0 | - | - | 77.4
5 | 23 | 4 | 77.6 | - | 72.4 | 0.1 | - | 5.1 | 0 | 0 | 0 | 0 | - | - | 77.6
5 | 23 | 5 | 78.7 | - | 73.4 | 0.1 | - | 5.1 | 0.1 | 0 | 0 | 0 | - | - | 78.7
5 | 23 | 6 | 80.2 | - | 72.9 | 0.1 | - | 5.1 | 2.1 | 0 | 0 | 0 | - | - | 80.2
5 | 23 | 7 | 86.3 | - | 72.6 | 0.1 | - | 5.1 | 8.5 | 0 | 0 | 0 | - | - | 86.3
5 | 23 | 8 | 99.1 | - | 75.4 | 0.1 | - | 5.1 | 18.5 | 0 | 0 | 0 | - | - | 99.1
5 | 23 | 9 | 107 | - | 77.2 | 0.1 | - | 5.1 | 24.5 | 0 | 0.1 | 0 | - | - | 107
5 | 23 | 10 | 110.7 | - | 76.1 | 0.1 | - | 5.1 | 29.4 | 0 | 0 | 0 | - | - | 110.7
5 | 23 | 11 | 112.9 | - | 74.2 | 0.1 | - | 5.1 | 33.4 | 0 | 0.1 | 0 | - | - | 112.9
5 | 23 | 12 | 113 | - | 71.4 | 0.1 | - | 5.1 | 36.3 | 0 | 0.1 | 0 | - | - | 113
5 | 23 | 13 | 116.1 | - | 77.2 | 0.1 | - | 5.1 | 33.6 | 0 | 0.1 | 0 | - | - | 116.1
5 | 23 | 14 | 115.6 | - | 82.9 | 0.1 | - | 5.1 | 27.4 | 0 | 0.1 | 0 | - | - | 115.6
5 | 23 | 15 | 112.5 | - | 90.5 | 0.1 | - | 5.1 | 16.7 | 0 | 0.1 | 0 | - | - | 112.5
5 | 23 | 16 | 108.5 | - | 91.4 | 0.1 | - | 5.1 | 11.8 | 0 | 0.1 | 0 | - | - | 108.5
5 | 23 | 17 | 105.6 | - | 94.9 | 0.1 | - | 5.1 | 5.4 | 0 | 0.1 | 0 | - | - | 105.6
5 | 23 | 18 | 103.3 | - | 97.1 | 0.1 | - | 5.1 | 1 | 0 | 0 | 0 | - | - | 103.3
5 | 23 | 19 | 103.3 | - | 98 | 0.1 | - | 5.1 | 0 | 0 | 0.1 | 0 | - | - | 103.3
5 | 23 | 20 | 101 | - | 95.7 | 0.1 | - | 5.1 | 0 | 0 | 0.1 | 0 | - | - | 101
5 | 23 | 21 | 96.7 | - | 91.5 | 0.1 | - | 5.1 | 0 | 0 | 0 | 0 | - | - | 96.7
5 | 23 | 22 | 91.6 | - | 86.3 | 0.1 | - | 5.1 | 0 | 0 | 0.1 | 0 | - | - | 91.6
5 | 23 | 23 | 86.8 | - | 81.5 | 0.1 | - | 5.1 | 0 | 0 | 0.1 | 0 | - | - | 86.8
5 | 24 | 0 | 83 | - | 77.6 | 0.1 | - | 5.1 | 0 | 0 | 0.2 | 0 | - | - | 83
5 | 24 | 1 | 81 | - | 75.6 | 0.1 | - | 5.1 | 0 | 0 | 0.2 | 0 | - | - | 81
5 | 24 | 2 | 80.5 | - | 75.1 | 0.1 | - | 5.1 | 0 | 0 | 0.2 | 0 | - | - | 80.5
5 | 24 | 3 | 81.1 | - | 75.7 | 0.1 | - | 5.1 | 0 | 0 | 0.2 | 0 | - | - | 81.1
5 | 24 | 4 | 81.1 | - | 75.7 | 0.1 | - | 5.1 | 0 | 0 | 0.2 | 0 | - | - | 81.1
5 | 24 | 5 | 81.4 | - | 75.8 | 0.1 | - | 5.1 | 0.1 | 0 | 0.3 | 0 | - | - | 81.4
5 | 24 | 6 | 81.7 | - | 74.9 | 0.1 | - | 5.1 | 1.3 | 0 | 0.3 | 0 | - | - | 81.7
5 | 24 | 7 | 84.5 | - | 75.7 | 0.1 | - | 5.1 | 3.3 | 0 | 0.3 | 0 | - | - | 84.5
5 | 24 | 8 | 91.6 | - | 79.1 | 0.1 | - | 5.1 | 6.9 | 0 | 0.4 | 0 | - | - | 91.6
5 | 24 | 9 | 97.1 | - | 81.4 | 0.1 | - | 5.1 | 10 | 0 | 0.5 | 0 | - | - | 97.1
5 | 24 | 10 | 98.2 | - | 86.2 | 0.1 | - | 5.1 | 6.3 | 0 | 0.5 | 0 | - | - | 98.2
5 | 24 | 11 | 97.7 | - | 87.6 | 0.1 | - | 5.1 | 4.5 | 0 | 0.4 | 0 | - | - | 97.7
5 | 24 | 12 | 96.8 | - | 83.7 | 0.1 | - | 5.1 | 7.7 | 0 | 0.2 | 0 | - | - | 96.8
5 | 24 | 13 | 97.9 | - | 83.5 | 0.1 | - | 5.1 | 8.9 | 0 | 0.3 | 0 | - | - | 97.9
5 | 24 | 14 | 99.1 | - | 82.2 | 0.1 | - | 5.1 | 11.4 | 0 | 0.3 | 0 | - | - | 99.1
5 | 24 | 15 | 96.1 | - | 85.6 | 0.1 | - | 5.1 | 5.1 | 0 | 0.2 | 0 | - | - | 96.1
5 | 24 | 16 | 93.5 | - | 85 | 0.1 | - | 5.1 | 3.2 | 0 | 0.1 | 0 | - | - | 93.5
5 | 24 | 17 | 92.9 | - | 85.9 | 0.1 | - | 5.1 | 1.7 | 0 | 0.1 | 0 | - | - | 92.9
5 | 24 | 18 | 92.5 | - | 86.7 | 0.1 | - | 5.1 | 0.5 | 0 | 0.1 | 0 | - | - | 92.5
5 | 24 | 19 | 92.4 | - | 87.1 | 0.1 | - | 5.1 | 0 | 0 | 0.1 | 0 | - | - | 92.4
5 | 24 | 20 | 90.5 | - | 85.2 | 0.1 | - | 5.1 | 0 | 0 | 0.1 | 0 | - | - | 90.5
5 | 24 | 21 | 86.9 | - | 81.6 | 0.1 | - | 5.1 | 0 | 0 | 0.1 | 0 | - | - | 86.9
5 | 24 | 22 | 83.9 | - | 78.5 | 0.1 | - | 5.1 | 0 | 0 | 0.2 | 0 | - | - | 83.9
5 | 24 | 23 | 82 | - | 76.6 | 0.1 | - | 5.1 | 0 | 0 | 0.2 | 0 | - | - | 82
5 | 25 | 0 | 79.2 | - | 73.8 | 0.1 | - | 5.1 | 0 | 0 | 0.2 | 0 | - | - | 79.2
5 | 25 | 1 | 76.4 | - | 71 | 0.1 | - | 5.1 | 0 | 0 | 0.2 | 0 | - | - | 76.4
5 | 25 | 2 | 76.2 | - | 70.8 | 0.1 | - | 5.1 | 0 | 0 | 0.2 | 0 | - | - | 76.2
5 | 25 | 3 | 76.4 | - | 70.9 | 0.1 | - | 5.1 | 0 | 0 | 0.3 | 0 | - | - | 76.4
5 | 25 | 4 | 76.4 | - | 71 | 0.1 | - | 5.1 | 0 | 0 | 0.2 | 0 | - | - | 76.4
5 | 25 | 5 | 76 | - | 70.5 | 0.1 | - | 5.1 | 0.1 | 0 | 0.2 | 0 | - | - | 76
5 | 25 | 6 | 75.1 | - | 68.9 | 0.1 | - | 5.1 | 0.8 | 0 | 0.2 | 0 | - | - | 75.1
5 | 25 | 7 | 76.4 | - | 68.5 | 0.1 | - | 5.1 | 2.6 | 0 | 0.1 | 0 | - | - | 76.4
5 | 25 | 8 | 79.1 | - | 70.4 | 0.1 | - | 5.1 | 3.5 | 0 | 0 | 0 | - | - | 79.1
5 | 25 | 9 | 81.4 | - | 73.2 | 0.1 | - | 5.1 | 2.9 | 0 | 0.1 | 0 | - | - | 81.4
5 | 25 | 10 | 82.1 | - | 73.1 | 0.1 | - | 5.1 | 3.7 | 0 | 0.1 | 0 | - | - | 82.1
5 | 25 | 11 | 81.7 | - | 71.2 | 0.1 | - | 5.1 | 5.2 | 0 | 0.1 | 0 | - | - | 81.7
5 | 25 | 12 | 80.5 | - | 69 | 0.1 | - | 5.1 | 6.2 | 0 | 0.1 | 0 | - | - | 80.5
5 | 25 | 13 | 79.8 | - | 68.7 | 0.1 | - | 5.1 | 5.8 | 0 | 0.1 | 0 | - | - | 79.8
5 | 25 | 14 | 78.8 | - | 67.9 | 0.1 | - | 5.1 | 5.6 | 0 | 0.1 | 0 | - | - | 78.8
5 | 25 | 15 | 78.9 | - | 69.5 | 0.1 | - | 5.1 | 4.1 | 0 | 0.1 | 0 | - | - | 78.9
5 | 25 | 16 | 79.6 | - | 72.4 | 0.1 | - | 5.1 | 1.9 | 0 | 0.1 | 0 | - | - | 79.6
5 | 25 | 17 | 80 | - | 73.2 | 0.1 | - | 5.1 | 1.5 | 0 | 0.1 | 0 | - | - | 80
5 | 25 | 18 | 81.4 | - | 75.7 | 0.1 | - | 5.1 | 0.4 | 0 | 0.1 | 0 | - | - | 81.4
5 | 25 | 19 | 82 | - | 76.8 | 0.1 | - | 5.1 | 0 | 0 | 0 | 0 | - | - | 82
5 | 25 | 20 | 81 | - | 75.8 | 0.1 | - | 5.1 | 0 | 0 | 0 | 0 | - | - | 81
5 | 25 | 21 | 79.1 | - | 73.9 | 0.1 | - | 5.1 | 0 | 0 | 0 | 0 | - | - | 79.1
5 | 25 | 22 | 75.9 | - | 70.7 | 0.1 | - | 5.1 | 0 | 0 | 0 | 0 | - | - | 75.9
5 | 25 | 23 | 73.3 | - | 68.1 | 0.1 | - | 5.1 | 0 | 0 | 0 | 0 | - | - | 73.3
5 | 26 | 0 | 70.5 | - | 65.3 | 0.1 | - | 5.1 | 0 | 0 | 0 | 0 | - | - | 70.5
5 | 26 | 1 | 68.2 | - | 63 | 0.1 | - | 5.1 | 0 | 0 | 0 | 0 | - | - | 68.2
5 | 26 | 2 | 68.8 | - | 63.6 | 0.1 | - | 5.1 | 0 | 0 | 0 | 0 | - | - | 68.8
5 | 26 | 3 | 70.5 | - | 65.3 | 0.1 | - | 5.1 | 0 | 0 | 0 | 0 | - | - | 70.5
5 | 26 | 4 | 71.1 | - | 65.9 | 0.1 | - | 5.1 | 0 | 0 | 0 | 0 | - | - | 71.1
5 | 26 | 5 | 71.7 | - | 66.4 | 0.1 | - | 5.1 | 0.1 | 0 | 0 | 0 | - | - | 71.7
5 | 26 | 6 | 72.6 | - | 66.5 | 0.1 | - | 5.1 | 0.9 | 0 | 0 | 0 | - | - | 72.6
5 | 26 | 7 | 75.8 | - | 69.4 | 0.1 | - | 5.1 | 1.2 | 0 | 0 | 0 | - | - | 75.8
5 | 26 | 8 | 80.4 | - | 73.6 | 0.1 | - | 5.1 | 1.6 | 0 | 0 | 0 | - | - | 80.4
5 | 26 | 9 | 81.9 | - | 74.4 | 0.1 | - | 5.1 | 2.3 | 0 | 0 | 0 | - | - | 81.9
5 | 26 | 10 | 81.7 | - | 72.9 | 0.1 | - | 5.1 | 3.6 | 0 | 0 | 0 | - | - | 81.7
5 | 26 | 11 | 81.5 | - | 70.7 | 0.1 | - | 5.1 | 5.6 | 0 | 0 | 0 | - | - | 81.5
5 | 26 | 12 | 80.5 | - | 68.3 | 0.1 | - | 5.1 | 6.9 | 0 | 0.1 | 0 | - | - | 80.5
5 | 26 | 13 | 81.5 | - | 70.5 | 0.1 | - | 5.1 | 5.8 | 0 | 0 | 0 | - | - | 81.5
5 | 26 | 14 | 82 | - | 71.2 | 0.1 | - | 5.1 | 5.5 | 0 | 0.1 | 0 | - | - | 82
5 | 26 | 15 | 81.5 | - | 70.5 | 0.1 | - | 5.1 | 5.8 | 0 | 0 | 0 | - | - | 81.5
5 | 26 | 16 | 82.1 | - | 73.2 | 0.1 | - | 5.1 | 3.7 | 0 | 0 | 0 | - | - | 82.1
5 | 26 | 17 | 82 | - | 74.9 | 0.1 | - | 5.1 | 1.9 | 0 | 0 | 0 | - | - | 82
5 | 26 | 18 | 82 | - | 76.3 | 0.1 | - | 5.1 | 0.5 | 0 | 0 | 0 | - | - | 82
5 | 26 | 19 | 82.4 | - | 77.1 | 0.1 | - | 5.1 | 0 | 0 | 0.1 | 0 | - | - | 82.4
5 | 26 | 20 | 81.8 | - | 76.5 | 0.1 | - | 5.1 | 0 | 0 | 0.1 | 0 | - | - | 81.8
5 | 26 | 21 | 79.5 | - | 74.3 | 0.1 | - | 5.1 | 0 | 0 | 0 | 0 | - | - | 79.5
5 | 26 | 22 | 77.2 | - | 72 | 0.1 | - | 5.1 | 0 | 0 | 0 | 0 | - | - | 77.2
5 | 26 | 23 | 75.1 | - | 69.8 | 0.1 | - | 5.1 | 0 | 0 | 0.1 | 0 | - | - | 75.1
5 | 27 | 0 | 72.6 | - | 67.3 | 0.1 | - | 5.1 | 0 | 0 | 0.1 | 0 | - | - | 72.6
5 | 27 | 1 | 70.9 | - | 65.6 | 0.1 | - | 5.1 | 0 | 0 | 0.1 | 0 | - | - | 70.9
5 | 27 | 2 | 71.2 | - | 65.9 | 0.1 | - | 5.1 | 0 | 0 | 0.1 | 0 | - | - | 71.2
5 | 27 | 3 | 73.1 | - | 67.9 | 0.1 | - | 5.1 | 0 | 0 | 0 | 0 | - | - | 73.1
5 | 27 | 4 | 73.4 | - | 68.2 | 0.1 | - | 5.1 | 0 | 0 | 0 | 0 | - | - | 73.4
5 | 27 | 5 | 74.4 | - | 69 | 0.1 | - | 5.1 | 0.1 | 0 | 0.1 | 0 | - | - | 74.4
5 | 27 | 6 | 75 | - | 67.9 | 0.1 | - | 5.1 | 1.8 | 0 | 0.1 | 0 | - | - | 75
5 | 27 | 7 | 78.1 | - | 67.2 | 0.1 | - | 5.1 | 5.6 | 0 | 0.1 | 0 | - | - | 78.1
5 | 27 | 8 | 82 | - | 63.2 | 0.1 | - | 5.1 | 13.5 | 0 | 0.1 | 0 | - | - | 82
5 | 27 | 9 | 84.5 | - | 60.4 | 0.1 | - | 5.1 | 18.8 | 0 | 0.1 | 0 | - | - | 84.5
5 | 27 | 10 | 88.3 | - | 51.5 | 0.1 | - | 5.1 | 31.5 | 0 | 0.1 | 0 | - | - | 88.3
5 | 27 | 11 | 90.6 | - | 47.7 | 0.1 | - | 5.1 | 37.6 | 0 | 0.1 | 0 | - | - | 90.6
5 | 27 | 12 | 89.8 | - | 47.8 | 0.1 | - | 2.9 | 38.9 | 0 | 0.1 | 0 | - | - | 89.8
5 | 27 | 13 | 91.2 | - | 48.9 | 0.1 | - | 5.1 | 37 | 0 | 0.1 | 0 | - | - | 91.2
5 | 27 | 14 | 90.8 | - | 51.8 | 0.1 | - | 5.1 | 33.7 | 0 | 0.1 | 0 | - | - | 90.8
5 | 27 | 15 | 89.5 | - | 57 | 0.1 | - | 5.1 | 27.2 | 0 | 0.1 | 0 | - | - | 89.5
5 | 27 | 16 | 88.8 | - | 64.5 | 0.1 | - | 5.1 | 18.9 | 0 | 0.2 | 0 | - | - | 88.8
5 | 27 | 17 | 86.8 | - | 71.6 | 0.1 | - | 5.1 | 9.8 | 0 | 0.2 | 0 | - | - | 86.8
5 | 27 | 18 | 85.3 | - | 77.6 | 0.1 | - | 5.1 | 2.3 | 0 | 0.2 | 0 | - | - | 85.3
5 | 27 | 19 | 85.4 | - | 80.1 | 0.1 | - | 5.1 | 0 | 0 | 0.1 | 0 | - | - | 85.4
5 | 27 | 20 | 84.1 | - | 78.8 | 0.1 | - | 5.1 | 0 | 0 | 0.1 | 0 | - | - | 84.1
5 | 27 | 21 | 82 | - | 76.7 | 0.1 | - | 5.1 | 0 | 0 | 0.1 | 0 | - | - | 82
5 | 27 | 22 | 80.2 | - | 75 | 0.1 | - | 5.1 | 0 | 0 | 0 | 0 | - | - | 80.2
5 | 27 | 23 | 77.7 | - | 72.4 | 0.1 | - | 5.1 | 0 | 0 | 0.1 | 0 | - | - | 77.7
5 | 28 | 0 | 75.1 | - | 69.8 | 0.1 | - | 5.1 | 0 | 0 | 0.1 | 0 | - | - | 75.1
5 | 28 | 1 | 72.7 | - | 67.5 | 0.1 | - | 5.1 | 0 | 0 | 0 | 0 | - | - | 72.7
5 | 28 | 2 | 73.2 | - | 67.9 | 0.1 | - | 5.1 | 0 | 0 | 0.1 | 0 | - | - | 73.2
5 | 28 | 3 | 74.7 | - | 69.4 | 0.1 | - | 5.1 | 0 | 0 | 0.1 | 0 | - | - | 74.7
5 | 28 | 4 | 75.2 | - | 69.9 | 0.1 | - | 5.1 | 0 | 0 | 0.1 | 0 | - | - | 75.2
5 | 28 | 5 | 75.4 | - | 70 | 0.1 | - | 5.1 | 0.1 | 0 | 0.1 | 0 | - | - | 75.4
5 | 28 | 6 | 76.9 | - | 69 | 0.1 | - | 5.1 | 2.5 | 0 | 0.2 | 0 | - | - | 76.9
5 | 28 | 7 | 82 | - | 65.8 | 0.1 | - | 5.1 | 10.9 | 0 | 0.1 | 0 | - | - | 82
5 | 28 | 8 | 86.5 | - | 62.7 | 0.1 | - | 5.1 | 18.5 | 0 | 0.1 | 0 | - | - | 86.5
5 | 28 | 9 | 90.6 | - | 63.8 | 0.1 | - | 5.1 | 21.4 | 0 | 0.2 | 0 | - | - | 90.6
5 | 28 | 10 | 93.2 | - | 58 | 0.1 | - | 5.1 | 29.8 | 0 | 0.2 | 0 | - | - | 93.2
5 | 28 | 11 | 95.1 | - | 56.1 | 0.1 | - | 5.1 | 33.6 | 0 | 0.2 | 0 | - | - | 95.1
5 | 28 | 12 | 94.4 | - | 54.2 | 0.1 | - | 5.1 | 34.8 | 0 | 0.2 | 0 | - | - | 94.4
5 | 28 | 13 | 93 | - | 63.8 | 0.1 | - | 5.1 | 23.8 | 0 | 0.2 | 0 | - | - | 93
5 | 28 | 14 | 91.2 | - | 72.1 | 0.1 | - | 5.1 | 13.7 | 0 | 0.2 | 0 | - | - | 91.2
5 | 28 | 15 | 89.5 | - | 72.5 | 0.1 | - | 5.1 | 11.6 | 0 | 0.2 | 0 | - | - | 89.5
5 | 28 | 16 | 88.2 | - | 74.3 | 0.1 | - | 5.1 | 8.5 | 0 | 0.2 | 0 | - | - | 88.2
5 | 28 | 17 | 86.3 | - | 77.1 | 0.1 | - | 5.1 | 3.8 | 0 | 0.2 | 0 | - | - | 86.3
5 | 28 | 18 | 86.7 | - | 80.7 | 0.1 | - | 5.1 | 0.5 | 0 | 0.3 | 0 | - | - | 86.7
5 | 28 | 19 | 88 | - | 82.4 | 0.1 | - | 5.1 | 0 | 0 | 0.4 | 0 | - | - | 88
5 | 28 | 20 | 86.3 | - | 80.8 | 0.1 | - | 5.1 | 0 | 0 | 0.3 | 0 | - | - | 86.3
5 | 28 | 21 | 83.8 | - | 78.2 | 0.1 | - | 5.1 | 0 | 0 | 0.4 | 0 | - | - | 83.8
5 | 28 | 22 | 81.1 | - | 75.5 | 0.1 | - | 5.1 | 0 | 0 | 0.4 | 0 | - | - | 81.1
5 | 28 | 23 | 77.8 | - | 72 | 0.1 | - | 5.1 | 0 | 0 | 0.6 | 0 | - | - | 77.8
5 | 29 | 0 | 74.7 | - | 69 | 0.1 | - | 5.1 | 0 | 0 | 0.5 | 0 | - | - | 74.7
5 | 29 | 1 | 72.4 | - | 66.8 | 0.1 | - | 5.1 | 0 | 0 | 0.4 | 0 | - | - | 72.4
5 | 29 | 2 | 72.4 | - | 66.6 | 0.1 | - | 5.1 | 0 | 0 | 0.6 | 0 | - | - | 72.4
5 | 29 | 3 | 73.6 | - | 67.9 | 0.1 | - | 5.1 | 0 | 0 | 0.5 | 0 | - | - | 73.6
5 | 29 | 4 | 74.3 | - | 68.5 | 0.1 | - | 5.1 | 0 | 0 | 0.6 | 0 | - | - | 74.3
5 | 29 | 5 | 75.1 | - | 69.3 | 0.1 | - | 5.1 | 0.1 | 0 | 0.5 | 0 | - | - | 75.1
5 | 29 | 6 | 76.6 | - | 70.5 | 0.1 | - | 5.1 | 0.5 | 0 | 0.4 | 0 | - | - | 76.6
5 | 29 | 7 | 80.7 | - | 74.5 | 0.1 | - | 5.1 | 0.8 | 0 | 0.2 | 0 | - | - | 80.7
5 | 29 | 8 | 86 | - | 79.5 | 0.1 | - | 5.1 | 1.2 | 0 | 0.1 | 0 | - | - | 86
5 | 29 | 9 | 91.9 | - | 84.8 | 0.1 | - | 5.1 | 1.5 | 0 | 0.4 | 0 | - | - | 91.9
5 | 29 | 10 | 91.2 | - | 82.5 | 0.1 | - | 5.1 | 2.7 | 0 | 0.8 | 0 | - | - | 91.2
5 | 29 | 11 | 90.8 | - | 82.6 | 0.1 | - | 5.1 | 2.4 | 0 | 0.6 | 0 | - | - | 90.8
5 | 29 | 12 | 86.7 | - | 76.7 | 0.1 | - | 5.1 | 4.3 | 0 | 0.5 | 0 | - | - | 86.7
5 | 29 | 13 | 88.1 | - | 73.1 | 0.1 | - | 5.1 | 9.5 | 0 | 0.3 | 0 | - | - | 88.1
5 | 29 | 14 | 89.4 | - | 77.4 | 0.1 | - | 5.1 | 6.5 | 0 | 0.3 | 0 | - | - | 89.4
5 | 29 | 15 | 87.8 | - | 79.7 | 0.1 | - | 5.1 | 2.5 | 0 | 0.4 | 0 | - | - | 87.8
5 | 29 | 16 | 86.3 | - | 79.3 | 0.1 | - | 5.1 | 1.4 | 0 | 0.4 | 0 | - | - | 86.3
5 | 29 | 17 | 85.8 | - | 78.7 | 0.1 | - | 5.1 | 1.5 | 0 | 0.4 | 0 | - | - | 85.8
5 | 29 | 18 | 85.4 | - | 79.4 | 0.1 | - | 5.1 | 0.4 | 0 | 0.4 | 0 | - | - | 85.4
5 | 29 | 19 | 85.4 | - | 79.8 | 0.1 | - | 5.1 | 0 | 0 | 0.4 | 0 | - | - | 85.4
5 | 29 | 20 | 83.6 | - | 78 | 0.1 | - | 5.1 | 0 | 0 | 0.4 | 0 | - | - | 83.6
5 | 29 | 21 | 81.8 | - | 76.1 | 0.1 | - | 5.1 | 0 | 0 | 0.5 | 0 | - | - | 81.8
5 | 29 | 22 | 78.4 | - | 72.7 | 0.1 | - | 5.1 | 0 | 0 | 0.5 | 0 | - | - | 78.4
5 | 29 | 23 | 75.2 | - | 69.6 | 0.1 | - | 5.1 | 0 | 0 | 0.4 | 0 | - | - | 75.2
5 | 30 | 0 | 72.2 | - | 66.5 | 0.1 | - | 5.1 | 0 | 0 | 0.5 | 0 | - | - | 72.2
5 | 30 | 1 | 70.4 | - | 64.8 | 0.1 | - | 5.1 | 0 | 0 | 0.4 | 0 | - | - | 70.4
5 | 30 | 2 | 70.7 | - | 65.1 | 0.1 | - | 5.1 | 0 | 0 | 0.4 | 0 | - | - | 70.7
5 | 30 | 3 | 72 | - | 66.4 | 0.1 | - | 5.1 | 0 | 0 | 0.4 | 0 | - | - | 72
5 | 30 | 4 | 72.9 | - | 67.3 | 0.1 | - | 5.1 | 0 | 0 | 0.4 | 0 | - | - | 72.9
5 | 30 | 5 | 73.9 | - | 68.1 | 0.1 | - | 5.1 | 0.1 | 0 | 0.5 | 0 | - | - | 73.9
5 | 30 | 6 | 74.1 | - | 66.6 | 0.1 | - | 5.1 | 1.8 | 0 | 0.5 | 0 | - | - | 74.1
5 | 30 | 7 | 79.4 | - | 64.7 | 0.1 | - | 5.1 | 9 | 0 | 0.5 | 0 | - | - | 79.4
5 | 30 | 8 | 84.1 | - | 60.6 | 0.1 | - | 5.1 | 17.8 | 0 | 0.5 | 0 | - | - | 84.1
5 | 30 | 9 | 89.4 | - | 56.5 | 0.1 | - | 5.1 | 27.2 | 0 | 0.5 | 0 | - | - | 89.4
5 | 30 | 10 | 91.7 | - | 51.9 | 0.1 | - | 5.1 | 34.1 | 0 | 0.5 | 0 | - | - | 91.7
5 | 30 | 11 | 92.5 | - | 48.4 | 0.1 | - | 5.1 | 38.5 | 0 | 0.4 | 0 | - | - | 92.5
5 | 30 | 12 | 91.4 | - | 48.1 | 0.1 | - | 2.9 | 40 | 0 | 0.3 | 0 | - | - | 91.4
5 | 30 | 13 | 92.5 | - | 49.3 | 0.1 | - | 5.1 | 37.6 | 0 | 0.4 | 0 | - | - | 92.5
5 | 30 | 14 | 92.5 | - | 54.6 | 0.1 | - | 5.1 | 32.3 | 0 | 0.4 | 0 | - | - | 92.5
5 | 30 | 15 | 90.6 | - | 58.5 | 0.1 | - | 5.1 | 26.5 | 0 | 0.4 | 0 | - | - | 90.6
5 | 30 | 16 | 88.8 | - | 64.6 | 0.1 | - | 5.1 | 18.7 | 0 | 0.3 | 0 | - | - | 88.8
5 | 30 | 17 | 86.1 | - | 71.3 | 0.1 | - | 5.1 | 9.4 | 0 | 0.2 | 0 | - | - | 86.1
5 | 30 | 18 | 83.9 | - | 76.2 | 0.1 | - | 5.1 | 2.2 | 0 | 0.3 | 0 | - | - | 83.9
5 | 30 | 19 | 84.4 | - | 79 | 0.1 | - | 5.1 | 0 | 0 | 0.2 | 0 | - | - | 84.4
5 | 30 | 20 | 83.4 | - | 78.1 | 0.1 | - | 5.1 | 0 | 0 | 0.1 | 0 | - | - | 83.4
5 | 30 | 21 | 81.8 | - | 76.5 | 0.1 | - | 5.1 | 0 | 0 | 0.1 | 0 | - | - | 81.8
5 | 30 | 22 | 79.8 | - | 74.5 | 0.1 | - | 5.1 | 0 | 0 | 0.1 | 0 | - | - | 79.8
5 | 30 | 23 | 77.8 | - | 72.5 | 0.1 | - | 5.1 | 0 | 0 | 0.1 | 0 | - | - | 77.8
5 | 31 | 0 | 75 | - | 69.7 | 0.1 | - | 5.1 | 0 | 0 | 0.1 | 0 | - | - | 75
5 | 31 | 1 | 72.8 | - | 67.6 | 0.1 | - | 5.1 | 0 | 0 | 0 | 0 | - | - | 72.8
5 | 31 | 2 | 73 | - | 67.8 | 0.1 | - | 5.1 | 0 | 0 | 0 | 0 | - | - | 73
5 | 31 | 3 | 74.1 | - | 68.9 | 0.1 | - | 5.1 | 0 | 0 | 0 | 0 | - | - | 74.1
5 | 31 | 4 | 74.4 | - | 69.2 | 0.1 | - | 5.1 | 0 | 0 | 0 | 0 | - | - | 74.4
5 | 31 | 5 | 74.1 | - | 68.6 | 0.1 | - | 5.1 | 0.2 | 0 | 0.1 | 0 | - | - | 74.1
5 | 31 | 6 | 73.6 | - | 64.8 | 0.1 | - | 5.1 | 3.5 | 0 | 0.1 | 0 | - | - | 73.6
5 | 31 | 7 | 77.7 | - | 60.8 | 0.1 | - | 5.1 | 11.6 | 0 | 0.1 | 0 | - | - | 77.7
5 | 31 | 8 | 81.8 | - | 56.8 | 0.1 | - | 5.1 | 19.7 | 0 | 0.1 | 0 | - | - | 81.8
5 | 31 | 9 | 83.8 | - | 52.1 | 0.1 | - | 5.1 | 26.4 | 0 | 0.1 | 0 | - | - | 83.8
5 | 31 | 10 | 86.3 | - | 48.9 | 0.1 | - | 5.1 | 32.2 | 0 | 0 | 0 | - | - | 86.3
5 | 31 | 11 | 88.1 | - | 46.6 | 0.1 | - | 5.1 | 36.3 | 0 | 0 | 0 | - | - | 88.1
5 | 31 | 12 | 88.1 | - | 44.2 | 0.1 | - | 5.1 | 38.7 | 0 | 0 | 0 | - | - | 88.1
5 | 31 | 13 | 87.7 | - | 44.9 | 0.1 | - | 5.1 | 37.6 | 0 | 0 | 0 | - | - | 87.7
5 | 31 | 14 | 86.3 | - | 51 | 0.1 | - | 5.1 | 30.1 | 0 | 0 | 0 | - | - | 86.3
5 | 31 | 15 | 84.7 | - | 54 | 0.1 | - | 5.1 | 25.5 | 0 | 0 | 0 | - | - | 84.7
5 | 31 | 16 | 84.2 | - | 61 | 0.1 | - | 5.1 | 18 | 0 | 0 | 0 | - | - | 84.2
5 | 31 | 17 | 83.2 | - | 70 | 0.1 | - | 5.1 | 8 | 0 | 0 | 0 | - | - | 83.2
5 | 31 | 18 | 82.4 | - | 75.4 | 0.1 | - | 5.1 | 1.8 | 0 | 0 | 0 | - | - | 82.4
5 | 31 | 19 | 83.2 | - | 78 | 0.1 | - | 5.1 | 0 | 0 | 0 | 0 | - | - | 83.2
5 | 31 | 20 | 82.6 | - | 77.4 | 0.1 | - | 5.1 | 0 | 0 | 0 | 0 | - | - | 82.6
5 | 31 | 21 | 81 | - | 75.8 | 0.1 | - | 5.1 | 0 | 0 | 0 | 0 | - | - | 81
5 | 31 | 22 | 79.4 | - | 74.2 | 0.1 | - | 5.1 | 0 | 0 | 0 | 0 | - | - | 79.4
5 | 31 | 23 | 77 | - | 71.8 | 0.1 | - | 5.1 | 0 | 0 | 0 | 0 | - | - | 77
6 | 1 | 0 | 59.2 | - | 54 | 0.1 | - | 5.1 | 0 | 0 | 0 | 0 | - | - | 59.2
6 | 1 | 1 | 55.9 | - | 52.9 | 0.1 | - | 2.9 | 0 | 0 | 0 | 0 | - | - | 55.9
6 | 1 | 2 | 56.1 | - | 53.1 | 0.1 | - | 2.9 | 0 | 0 | 0 | 0 | - | - | 56.1
6 | 1 | 3 | 57.4 | - | 52.2 | 0.1 | - | 5.1 | 0 | 0 | 0 | 0 | - | - | 57.4
6 | 1 | 4 | 57.8 | - | 52.6 | 0.1 | - | 5.1 | 0 | 0 | 0 | 0 | - | - | 57.8
6 | 1 | 5 | 57.2 | - | 51.9 | 0.1 | - | 5.1 | 0.1 | 0 | 0 | 0 | - | - | 57.2
6 | 1 | 6 | 54.2 | - | 47.1 | 0.1 | - | 5.1 | 1.9 | 0 | 0 | 0 | - | - | 54.2
6 | 1 | 7 | 57.5 | - | 47.2 | 0.1 | - | 5.1 | 5.1 | 0 | 0 | 0 | - | - | 57.5
6 | 1 | 8 | 64.8 | - | 47.5 | 0.1 | - | 5.1 | 12.1 | 0 | 0 | 0 | - | - | 64.8
6 | 1 | 9 | 68.5 | - | 46.2 | 0.1 | - | 5.1 | 17.1 | 0 | 0 | 0 | - | - | 68.5
6 | 1 | 10 | 74.1 | - | 45.9 | 0.1 | - | 5.1 | 23 | 0 | 0 | 0 | - | - | 74.1
6 | 1 | 11 | 75.3 | - | 47.8 | 0.1 | - | 5.1 | 22.3 | 0 | 0 | 0 | - | - | 75.3
6 | 1 | 12 | 71.7 | - | 52.6 | 0.1 | - | 5.1 | 13.9 | 0 | 0 | 0 | - | - | 71.7
6 | 1 | 13 | 72.6 | - | 51.2 | 0.1 | - | 5.1 | 16.1 | 0 | 0.1 | 0 | - | - | 72.6
6 | 1 | 14 | 74.5 | - | 53.5 | 0.1 | - | 5.1 | 15.7 | 0 | 0.1 | 0 | - | - | 74.5
6 | 1 | 15 | 72.5 | - | 58.5 | 0.1 | - | 5.1 | 8.6 | 0 | 0.2 | 0 | - | - | 72.5
6 | 1 | 16 | 74.4 | - | 63.8 | 0.1 | - | 5.1 | 5.2 | 0 | 0.2 | 0 | - | - | 74.4
6 | 1 | 17 | 77 | - | 70.4 | 0.1 | - | 5.1 | 1.2 | 0 | 0.2 | 0 | - | - | 77
6 | 1 | 18 | 79.6 | - | 73.8 | 0.1 | - | 5.1 | 0.4 | 0 | 0.2 | 0 | - | - | 79.6
6 | 1 | 19 | 79.8 | - | 74.4 | 0.1 | - | 5.1 | 0 | 0 | 0.2 | 0 | - | - | 79.8
6 | 1 | 20 | 77.8 | - | 72.2 | 0.1 | - | 5.1 | 0 | 0 | 0.4 | 0 | - | - | 77.8
6 | 1 | 21 | 74.4 | - | 68.8 | 0.1 | - | 5.1 | 0 | 0 | 0.4 | 0 | - | - | 74.4
6 | 1 | 22 | 69.6 | - | 64 | 0.1 | - | 5.1 | 0 | 0 | 0.4 | 0 | - | - | 69.6
6 | 1 | 23 | 65.1 | - | 59.5 | 0.1 | - | 5.1 | 0 | 0 | 0.4 | 0 | - | - | 65.1
6 | 2 | 0 | 60 | - | 54.3 | 0.1 | - | 5.1 | 0 | 0 | 0.5 | 0 | - | - | 60
6 | 2 | 1 | 57.4 | - | 51.6 | 0.1 | - | 5.1 | 0 | 0 | 0.6 | 0 | - | - | 57.4
6 | 2 | 2 | 59.2 | - | 53.5 | 0.1 | - | 5.1 | 0 | 0 | 0.5 | 0 | - | - | 59.2
6 | 2 | 3 | 62 | - | 56.3 | 0.1 | - | 5.1 | 0 | 0 | 0.5 | 0 | - | - | 62
6 | 2 | 4 | 63.6 | - | 57.9 | 0.1 | - | 5.1 | 0 | 0 | 0.5 | 0 | - | - | 63.6
6 | 2 | 5 | 66.5 | - | 60.8 | 0.1 | - | 5.1 | 0.1 | 0 | 0.4 | 0 | - | - | 66.5
6 | 2 | 6 | 70.5 | - | 64.5 | 0.1 | - | 5.1 | 0.5 | 0 | 0.3 | 0 | - | - | 70.5
6 | 2 | 7 | 79.8 | - | 72.8 | 0.1 | - | 5.1 | 1.4 | 0 | 0.4 | 0 | - | - | 79.8
6 | 2 | 8 | 89.5 | - | 78.9 | 0.1 | - | 5.1 | 4.9 | 0 | 0.5 | 0 | - | - | 89.5
6 | 2 | 9 | 99.4 | - | 82.9 | 0.1 | - | 5.1 | 10.8 | 0 | 0.5 | 0 | - | - | 99.4
6 | 2 | 10 | 106.8 | - | 79.6 | 0.1 | - | 5.1 | 21.5 | 0 | 0.5 | 0 | - | - | 106.8
6 | 2 | 11 | 113.1 | - | 76.3 | 0.1 | - | 5.1 | 31.1 | 0 | 0.5 | 0 | - | - | 113.1
6 | 2 | 12 | 112.7 | - | 73.1 | 0.1 | - | 5.1 | 33.8 | 0 | 0.6 | 0 | - | - | 112.7
6 | 2 | 13 | 114.8 | - | 82.1 | 0.1 | - | 5.1 | 27 | 0 | 0.5 | 0 | - | - | 114.8
6 | 2 | 14 | 113.6 | - | 83.1 | 0.1 | - | 5.1 | 24.8 | 0 | 0.5 | 0 | - | - | 113.6
6 | 2 | 15 | 111.7 | - | 90 | 0.1 | - | 5.1 | 16.1 | 0 | 0.4 | 0 | - | - | 111.7
6 | 2 | 16 | 106.3 | - | 92.1 | 0.1 | - | 5.1 | 8.5 | 0 | 0.5 | 0 | - | - | 106.3
6 | 2 | 17 | 102.6 | - | 93.3 | 0.1 | - | 5.1 | 3.7 | 0 | 0.4 | 0 | - | - | 102.6
6 | 2 | 18 | 101.8 | - | 95 | 0.1 | - | 5.1 | 1.1 | 0 | 0.5 | 0 | - | - | 101.8
6 | 2 | 19 | 103.5 | - | 97.8 | 0.1 | - | 5.1 | 0 | 0 | 0.5 | 0 | - | - | 103.5
6 | 2 | 20 | 100.2 | - | 94.6 | 0.1 | - | 5.1 | 0 | 0 | 0.4 | 0 | - | - | 100.2
6 | 2 | 21 | 94.7 | - | 89.1 | 0.1 | - | 5.1 | 0 | 0 | 0.4 | 0 | - | - | 94.7
6 | 2 | 22 | 89.7 | - | 84.1 | 0.1 | - | 5.1 | 0 | 0 | 0.4 | 0 | - | - | 89.7
6 | 2 | 23 | 83.4 | - | 77.8 | 0.1 | - | 5.1 | 0 | 0 | 0.4 | 0 | - | - | 83.4
6 | 3 | 0 | 76.1 | - | 70.5 | 0.1 | - | 5.1 | 0 | 0 | 0.4 | 0 | - | - | 76.1
6 | 3 | 1 | 72.1 | - | 66.5 | 0.1 | - | 5.1 | 0 | 0 | 0.4 | 0 | - | - | 72.1
6 | 3 | 2 | 71.7 | - | 66.1 | 0.1 | - | 5.1 | 0 | 0 | 0.4 | 0 | - | - | 71.7
6 | 3 | 3 | 73.5 | - | 67.8 | 0.1 | - | 5.1 | 0 | 0 | 0.5 | 0 | - | - | 73.5
6 | 3 | 4 | 73.5 | - | 67.8 | 0.1 | - | 5.1 | 0 | 0 | 0.5 | 0 | - | - | 73.5
6 | 3 | 5 | 75.1 | - | 69.4 | 0.1 | - | 5.1 | 0.1 | 0 | 0.4 | 0 | - | - | 75.1
6 | 3 | 6 | 80 | - | 73.6 | 0.1 | - | 5.1 | 0.8 | 0 | 0.4 | 0 | - | - | 80
6 | 3 | 7 | 89.2 | - | 81.8 | 0.1 | - | 5.1 | 1.8 | 0 | 0.4 | 0 | - | - | 89.2
6 | 3 | 8 | 100.6 | - | 90.3 | 0.1 | - | 5.1 | 4.8 | 0 | 0.3 | 0 | - | - | 100.6
6 | 3 | 9 | 107.4 | - | 95.2 | 0.1 | - | 5.1 | 6.8 | 0 | 0.2 | 0 | - | - | 107.4
6 | 3 | 10 | 108.4 | - | 95.7 | 0.1 | - | 5.1 | 7.3 | 0 | 0.2 | 0 | - | - | 108.4
6 | 3 | 11 | 106.6 | - | 94.3 | 0.1 | - | 5.1 | 6.9 | 0 | 0.2 | 0 | - | - | 106.6
6 | 3 | 12 | 98.5 | - | 86.7 | 0.1 | - | 5.1 | 6.5 | 0 | 0.1 | 0 | - | - | 98.5
6 | 3 | 13 | 98.8 | - | 84.4 | 0.1 | - | 5.1 | 9.1 | 0 | 0.1 | 0 | - | - | 98.8
6 | 3 | 14 | 95.3 | - | 79.7 | 0.1 | - | 5.1 | 10.2 | 0 | 0.2 | 0 | - | - | 95.3
6 | 3 | 15 | 98.8 | - | 78.4 | 0.1 | - | 5.1 | 15 | 0 | 0.2 | 0 | - | - | 98.8
6 | 3 | 16 | 95.9 | - | 80.9 | 0.1 | - | 5.1 | 9.6 | 0 | 0.2 | 0 | - | - | 95.9
6 | 3 | 17 | 90.5 | - | 79.7 | 0.1 | - | 5.1 | 5.4 | 0 | 0.2 | 0 | - | - | 90.5
6 | 3 | 18 | 90.1 | - | 83.5 | 0.1 | - | 5.1 | 1.2 | 0 | 0.2 | 0 | - | - | 90.1
6 | 3 | 19 | 91.7 | - | 86.4 | 0.1 | - | 5.1 | 0 | 0 | 0.1 | 0 | - | - | 91.7
6 | 3 | 20 | 89 | - | 83.7 | 0.1 | - | 5.1 | 0 | 0 | 0.1 | 0 | - | - | 89
6 | 3 | 21 | 83.5 | - | 78.3 | 0.1 | - | 5.1 | 0 | 0 | 0 | 0 | - | - | 83.5
6 | 3 | 22 | 75.3 | - | 70.1 | 0.1 | - | 5.1 | 0 | 0 | 0 | 0 | - | - | 75.3
6 | 3 | 23 | 69.6 | - | 64.4 | 0.1 | - | 5.1 | 0 | 0 | 0 | 0 | - | - | 69.6
6 | 4 | 0 | 63 | - | 57.8 | 0.1 | - | 5.1 | 0 | 0 | 0 | 0 | - | - | 63
6 | 4 | 1 | 58.8 | - | 53.6 | 0.1 | - | 5.1 | 0 | 0 | 0 | 0 | - | - | 58.8
6 | 4 | 2 | 59.3 | - | 54.1 | 0.1 | - | 5.1 | 0 | 0 | 0 | 0 | - | - | 59.3
6 | 4 | 3 | 60.8 | - | 55.6 | 0.1 | - | 5.1 | 0 | 0 | 0 | 0 | - | - | 60.8
6 | 4 | 4 | 61.5 | - | 56.3 | 0.1 | - | 5.1 | 0 | 0 | 0 | 0 | - | - | 61.5
6 | 4 | 5 | 62.5 | - | 57.2 | 0.1 | - | 5.1 | 0.1 | 0 | 0 | 0 | - | - | 62.5
6 | 4 | 6 | 64.2 | - | 58 | 0.1 | - | 5.1 | 0.8 | 0 | 0.2 | 0 | - | - | 64.2
6 | 4 | 7 | 70.1 | - | 63.3 | 0.1 | - | 5.1 | 1.4 | 0 | 0.2 | 0 | - | - | 70.1
6 | 4 | 8 | 78 | - | 69.9 | 0.1 | - | 5.1 | 2.7 | 0 | 0.2 | 0 | - | - | 78
6 | 4 | 9 | 82.9 | - | 72.7 | 0.1 | - | 5.1 | 4.8 | 0 | 0.2 | 0 | - | - | 82.9
6 | 4 | 10 | 83.5 | - | 72.4 | 0.1 | - | 5.1 | 5.7 | 0 | 0.2 | 0 | - | - | 83.5
6 | 4 | 11 | 80.7 | - | 68.5 | 0.1 | - | 5.1 | 6.8 | 0 | 0.2 | 0 | - | - | 80.7
6 | 4 | 12 | 78 | - | 63.9 | 0.1 | - | 5.1 | 8.8 | 0 | 0.1 | 0 | - | - | 78
6 | 4 | 13 | 81.4 | - | 60.9 | 0.1 | - | 5.1 | 15.2 | 0 | 0.1 | 0 | - | - | 81.4
6 | 4 | 14 | 84.2 | - | 64.4 | 0.1 | - | 5.1 | 14.5 | 0 | 0.1 | 0 | - | - | 84.2
6 | 4 | 15 | 81.6 | - | 68.9 | 0.1 | - | 5.1 | 7.4 | 0 | 0.1 | 0 | - | - | 81.6
6 | 4 | 16 | 80.6 | - | 69.4 | 0.1 | - | 5.1 | 5.9 | 0 | 0.1 | 0 | - | - | 80.6
6 | 4 | 17 | 79.5 | - | 71.6 | 0.1 | - | 5.1 | 2.6 | 0 | 0.1 | 0 | - | - | 79.5
6 | 4 | 18 | 80.1 | - | 73.9 | 0.1 | - | 5.1 | 0.9 | 0 | 0.1 | 0 | - | - | 80.1
6 | 4 | 19 | 81.6 | - | 76.3 | 0.1 | - | 5.1 | 0 | 0 | 0.1 | 0 | - | - | 81.6
6 | 4 | 20 | 79.1 | - | 73.9 | 0.1 | - | 5.1 | 0 | 0 | 0 | 0 | - | - | 79.1
6 | 4 | 21 | 74.2 | - | 69 | 0.1 | - | 5.1 | 0 | 0 | 0 | 0 | - | - | 74.2
6 | 4 | 22 | 68.1 | - | 62.9 | 0.1 | - | 5.1 | 0 | 0 | 0 | 0 | - | - | 68.1
6 | 4 | 23 | 63.3 | - | 58.1 | 0.1 | - | 5.1 | 0 | 0 | 0 | 0 | - | - | 63.3
6 | 5 | 0 | 58 | - | 52.8 | 0.1 | - | 5.1 | 0 | 0 | 0 | 0 | - | - | 58
6 | 5 | 1 | 55 | - | 49.8 | 0.1 | - | 5.1 | 0 | 0 | 0 | 0 | - | - | 55
6 | 5 | 2 | 55.6 | - | 50.4 | 0.1 | - | 5.1 | 0 | 0 | 0 | 0 | - | - | 55.6
6 | 5 | 3 | 57.8 | - | 52.6 | 0.1 | - | 5.1 | 0 | 0 | 0 | 0 | - | - | 57.8
6 | 5 | 4 | 59 | - | 53.7 | 0.1 | - | 5.1 | 0 | 0 | 0.1 | 0 | - | - | 59
6 | 5 | 5 | 60.4 | - | 55 | 0.1 | - | 5.1 | 0.1 | 0 | 0.1 | 0 | - | - | 60.4
6 | 5 | 6 | 62.3 | - | 54.9 | 0.1 | - | 5.1 | 2.1 | 0 | 0.1 | 0 | - | - | 62.3
6 | 5 | 7 | 68.9 | - | 56.9 | 0.1 | - | 5.1 | 6.6 | 0 | 0.2 | 0 | - | - | 68.9
6 | 5 | 8 | 78.7 | - | 62 | 0.1 | - | 5.1 | 11.3 | 0 | 0.2 | 0 | - | - | 78.7
6 | 5 | 9 | 86.5 | - | 65.7 | 0.1 | - | 5.1 | 15.4 | 0 | 0.2 | 0 | - | - | 86.5
6 | 5 | 10 | 91.1 | - | 62.7 | 0.1 | - | 5.1 | 22.9 | 0 | 0.3 | 0 | - | - | 91.1
6 | 5 | 11 | 93 | - | 62.9 | 0.1 | - | 5.1 | 24.7 | 0 | 0.2 | 0 | - | - | 93
6 | 5 | 12 | 90.8 | - | 60.1 | 0.1 | - | 5.1 | 25.3 | 0 | 0.2 | 0 | - | - | 90.8
6 | 5 | 13 | 90.2 | - | 66 | 0.1 | - | 5.1 | 18.8 | 0 | 0.2 | 0 | - | - | 90.2
6 | 5 | 14 | 90 | - | 67.6 | 0.1 | - | 5.1 | 17 | 0 | 0.2 | 0 | - | - | 90
6 | 5 | 15 | 88.2 | - | 69 | 0.1 | - | 5.1 | 13.8 | 0 | 0.2 | 0 | - | - | 88.2
6 | 5 | 16 | 85.9 | - | 72.3 | 0.1 | - | 5.1 | 8.3 | 0 | 0.1 | 0 | - | - | 85.9
6 | 5 | 17 | 82 | - | 71.9 | 0.1 | - | 5.1 | 4.8 | 0 | 0.1 | 0 | - | - | 82
6 | 5 | 18 | 81.9 | - | 74.9 | 0.1 | - | 5.1 | 1.7 | 0 | 0.1 | 0 | - | - | 81.9
6 | 5 | 19 | 83.4 | - | 78.1 | 0.1 | - | 5.1 | 0 | 0 | 0.1 | 0 | - | - | 83.4
6 | 5 | 20 | 81.5 | - | 76.2 | 0.1 | - | 5.1 | 0 | 0 | 0.1 | 0 | - | - | 81.5
6 | 5 | 21 | 76.1 | - | 70.8 | 0.1 | - | 5.1 | 0 | 0 | 0.1 | 0 | - | - | 76.1
6 | 5 | 22 | 70 | - | 64.7 | 0.1 | - | 5.1 | 0 | 0 | 0.1 | 0 | - | - | 70
6 | 5 | 23 | 65 | - | 59.7 | 0.1 | - | 5.1 | 0 | 0 | 0.1 | 0 | - | - | 65
6 | 6 | 0 | 59.7 | - | 54.5 | 0.1 | - | 5.1 | 0 | 0 | 0 | 0 | - | - | 59.7
6 | 6 | 1 | 56.1 | - | 50.9 | 0.1 | - | 5.1 | 0 | 0 | 0 | 0 | - | - | 56.1
6 | 6 | 2 | 56.6 | - | 51.4 | 0.1 | - | 5.1 | 0 | 0 | 0 | 0 | - | - | 56.6
6 | 6 | 3 | 58.8 | - | 53.6 | 0.1 | - | 5.1 | 0 | 0 | 0 | 0 | - | - | 58.8
6 | 6 | 4 | 60.1 | - | 54.9 | 0.1 | - | 5.1 | 0 | 0 | 0 | 0 | - | - | 60.1
6 | 6 | 5 | 62.1 | - | 56.8 | 0.1 | - | 5.1 | 0.1 | 0 | 0 | 0 | - | - | 62.1
6 | 6 | 6 | 64.5 | - | 58.3 | 0.1 | - | 5.1 | 0.9 | 0 | 0.1 | 0 | - | - | 64.5
6 | 6 | 7 | 71.6 | - | 63.5 | 0.1 | - | 5.1 | 2.8 | 0 | 0.1 | 0 | - | - | 71.6
6 | 6 | 8 | 81.4 | - | 70 | 0.1 | - | 5.1 | 6.1 | 0 | 0.1 | 0 | - | - | 81.4
6 | 6 | 9 | 88.6 | - | 74.4 | 0.1 | - | 5.1 | 9 | 0 | 0 | 0 | - | - | 88.6
6 | 6 | 10 | 92.6 | - | 73.5 | 0.1 | - | 5.1 | 13.9 | 0 | 0 | 0 | - | - | 92.6
6 | 6 | 11 | 94.4 | - | 73 | 0.1 | - | 5.1 | 16.1 | 0 | 0.1 | 0 | - | - | 94.4
6 | 6 | 12 | 94 | - | 70.7 | 0.1 | - | 5.1 | 18 | 0 | 0.1 | 0 | - | - | 94
6 | 6 | 13 | 95.6 | - | 73.6 | 0.1 | - | 5.1 | 16.7 | 0 | 0.1 | 0 | - | - | 95.6
6 | 6 | 14 | 96.4 | - | 75.2 | 0.1 | - | 5.1 | 16 | 0 | 0 | 0 | - | - | 96.4
6 | 6 | 15 | 97.7 | - | 74.7 | 0.1 | - | 5.1 | 17.8 | 0 | 0 | 0 | - | - | 97.7
6 | 6 | 16 | 98.5 | - | 77.7 | 0.1 | - | 5.1 | 15.6 | 0 | 0 | 0 | - | - | 98.5
6 | 6 | 17 | 93.9 | - | 82.1 | 0.1 | - | 5.1 | 6.6 | 0 | 0 | 0 | - | - | 93.9
6 | 6 | 18 | 91.5 | - | 84.6 | 0.1 | - | 5.1 | 1.7 | 0 | 0 | 0 | - | - | 91.5
6 | 6 | 19 | 91.9 | - | 86.7 | 0.1 | - | 5.1 | 0 | 0 | 0 | 0 | - | - | 91.9
6 | 6 | 20 | 90.3 | - | 85.1 | 0.1 | - | 5.1 | 0 | 0 | 0 | 0 | - | - | 90.3
6 | 6 | 21 | 85.1 | - | 79.9 | 0.1 | - | 5.1 | 0 | 0 | 0 | 0 | - | - | 85.1
6 | 6 | 22 | 78.2 | - | 73 | 0.1 | - | 5.1 | 0 | 0 | 0 | 0 | - | - | 78.2
6 | 6 | 23 | 73.2 | - | 68 | 0.1 | - | 5.1 | 0 | 0 | 0 | 0 | - | - | 73.2
6 | 7 | 0 | 67.1 | - | 61.9 | 0.1 | - | 5.1 | 0 | 0 | 0 | 0 | - | - | 67.1
6 | 7 | 1 | 63.4 | - | 58.2 | 0.1 | - | 5.1 | 0 | 0 | 0 | 0 | - | - | 63.4
6 | 7 | 2 | 62.9 | - | 57.7 | 0.1 | - | 5.1 | 0 | 0 | 0 | 0 | - | - | 62.9
6 | 7 | 3 | 64.6 | - | 59.4 | 0.1 | - | 5.1 | 0 | 0 | 0 | 0 | - | - | 64.6
6 | 7 | 4 | 65.2 | - | 60 | 0.1 | - | 5.1 | 0 | 0 | 0 | 0 | - | - | 65.2
6 | 7 | 5 | 65.4 | - | 60.1 | 0.1 | - | 5.1 | 0.1 | 0 | 0 | 0 | - | - | 65.4
6 | 7 | 6 | 66.3 | - | 58.5 | 0.1 | - | 5.1 | 2.6 | 0 | 0 | 0 | - | - | 66.3
6 | 7 | 7 | 75.9 | - | 61.9 | 0.1 | - | 5.1 | 8.8 | 0 | 0 | 0 | - | - | 75.9
6 | 7 | 8 | 89.5 | - | 67.9 | 0.1 | - | 5.1 | 16.4 | 0 | 0 | 0 | - | - | 89.5
6 | 7 | 9 | 100.2 | - | 72.8 | 0.1 | - | 5.1 | 22.2 | 0 | 0 | 0 | - | - | 100.2
6 | 7 | 10 | 105.1 | - | 75.2 | 0.1 | - | 5.1 | 24.7 | 0 | 0 | 0 | - | - | 105.1
6 | 7 | 11 | 108.4 | - | 76.3 | 0.1 | - | 5.1 | 26.9 | 0 | 0 | 0 | - | - | 108.4
6 | 7 | 12 | 109.7 | - | 73.9 | 0.1 | - | 5.1 | 30.6 | 0 | 0 | 0 | - | - | 109.7
6 | 7 | 13 | 111.3 | - | 76.4 | 0.1 | - | 5.1 | 29.7 | 0 | 0 | 0 | - | - | 111.3
6 | 7 | 14 | 111.5 | - | 78.7 | 0.1 | - | 5.1 | 27.6 | 0 | 0 | 0 | - | - | 111.5
6 | 7 | 15 | 110.9 | - | 84.2 | 0.1 | - | 5.1 | 21.5 | 0 | 0 | 0 | - | - | 110.9
6 | 7 | 16 | 109.4 | - | 91.6 | 0.1 | - | 5.1 | 12.6 | 0 | 0 | 0 | - | - | 109.4
6 | 7 | 17 | 105.6 | - | 94.5 | 0.1 | - | 5.1 | 5.9 | 0 | 0 | 0 | - | - | 105.6
6 | 7 | 18 | 105.1 | - | 98.1 | 0.1 | - | 5.1 | 1.8 | 0 | 0 | 0 | - | - | 105.1
6 | 7 | 19 | 105.2 | - | 99.9 | 0.1 | - | 5.1 | 0.1 | 0 | 0 | 0 | - | - | 105.2
6 | 7 | 20 | 104.1 | - | 98.9 | 0.1 | - | 5.1 | 0 | 0 | 0 | 0 | - | - | 104.1
6 | 7 | 21 | 99 | - | 93.8 | 0.1 | - | 5.1 | 0 | 0 | 0 | 0 | - | - | 99
6 | 7 | 22 | 91.8 | - | 86.6 | 0.1 | - | 5.1 | 0 | 0 | 0 | 0 | - | - | 91.8
6 | 7 | 23 | 87.9 | - | 82.7 | 0.1 | - | 5.1 | 0 | 0 | 0 | 0 | - | - | 87.9
6 | 8 | 0 | 81.5 | - | 76.2 | 0.1 | - | 5.1 | 0 | 0 | 0.1 | 0 | - | - | 81.5
6 | 8 | 1 | 75.7 | - | 70.4 | 0.1 | - | 5.1 | 0 | 0 | 0.1 | 0 | - | - | 75.7
6 | 8 | 2 | 74.9 | - | 69.7 | 0.1 | - | 5.1 | 0 | 0 | 0 | 0 | - | - | 74.9
6 | 8 | 3 | 75.7 | - | 70.5 | 0.1 | - | 5.1 | 0 | 0 | 0 | 0 | - | - | 75.7
6 | 8 | 4 | 75.4 | - | 70.1 | 0.1 | - | 5.1 | 0 | 0 | 0.1 | 0 | - | - | 75.4
6 | 8 | 5 | 75.2 | - | 69.8 | 0.1 | - | 5.1 | 0.1 | 0 | 0.1 | 0 | - | - | 75.2
6 | 8 | 6 | 73.6 | - | 66.4 | 0.1 | - | 5.1 | 1.9 | 0 | 0.1 | 0 | - | - | 73.6
6 | 8 | 7 | 80.6 | - | 69.5 | 0.1 | - | 5.1 | 5.8 | 0 | 0.1 | 0 | - | - | 80.6
6 | 8 | 8 | 93 | - | 72.1 | 0.1 | - | 5.1 | 15.6 | 0 | 0.1 | 0 | - | - | 93
6 | 8 | 9 | 102.9 | - | 72.8 | 0.1 | - | 5.1 | 24.8 | 0 | 0.1 | 0 | - | - | 102.9
6 | 8 | 10 | 110 | - | 74.3 | 0.1 | - | 5.1 | 30.3 | 0 | 0.2 | 0 | - | - | 110
6 | 8 | 11 | 113.3 | - | 74.2 | 0.1 | - | 5.1 | 33.7 | 0 | 0.2 | 0 | - | - | 113.3
6 | 8 | 12 | 114.6 | - | 74.4 | 0.1 | - | 5.1 | 34.8 | 0 | 0.2 | 0 | - | - | 114.6
6 | 8 | 13 | 115.2 | - | 77.7 | 0.1 | - | 5.1 | 32.2 | 0 | 0.1 | 0 | - | - | 115.2
6 | 8 | 14 | 112.9 | - | 82.6 | 0.1 | - | 5.1 | 25 | 0 | 0.1 | 0 | - | - | 112.9
6 | 8 | 15 | 111.9 | - | 84.9 | 0.1 | - | 5.1 | 21.7 | 0 | 0.1 | 0 | - | - | 111.9
6 | 8 | 16 | 113.7 | - | 93.7 | 0.1 | - | 5.1 | 14.7 | 0 | 0.1 | 0 | - | - | 113.7
6 | 8 | 17 | 113.9 | - | 101.2 | 0.1 | - | 5.1 | 7.4 | 0 | 0.1 | 0 | - | - | 113.9
6 | 8 | 18 | 113.5 | - | 106.3 | 0.1 | - | 5.1 | 2 | 0 | 0 | 0 | - | - | 113.5
6 | 8 | 19 | 114.2 | - | 108.9 | 0.1 | - | 5.1 | 0.1 | 0 | 0 | 0 | - | - | 114.2
6 | 8 | 20 | 112.4 | - | 107.2 | 0.1 | - | 5.1 | 0 | 0 | 0 | 0 | - | - | 112.4
6 | 8 | 21 | 107.3 | - | 102.1 | 0.1 | - | 5.1 | 0 | 0 | 0 | 0 | - | - | 107.3
6 | 8 | 22 | 99.3 | - | 94 | 0.1 | - | 5.1 | 0 | 0 | 0.1 | 0 | - | - | 99.3
6 | 8 | 23 | 91.8 | - | 86.5 | 0.1 | - | 5.1 | 0 | 0 | 0.1 | 0 | - | - | 91.8
6 | 9 | 0 | 82.9 | - | 77.6 | 0.1 | - | 5.1 | 0 | 0 | 0.1 | 0 | - | - | 82.9
6 | 9 | 1 | 76.7 | - | 71.4 | 0.1 | - | 5.1 | 0 | 0 | 0.1 | 0 | - | - | 76.7
6 | 9 | 2 | 76.2 | - | 70.9 | 0.1 | - | 5.1 | 0 | 0 | 0.1 | 0 | - | - | 76.2
6 | 9 | 3 | 77.1 | - | 71.8 | 0.1 | - | 5.1 | 0 | 0 | 0.1 | 0 | - | - | 77.1
6 | 9 | 4 | 77.6 | - | 72.3 | 0.1 | - | 5.1 | 0 | 0 | 0.1 | 0 | - | - | 77.6
6 | 9 | 5 | 79.7 | - | 74.2 | 0.1 | - | 5.1 | 0.2 | 0 | 0.1 | 0 | - | - | 79.7
6 | 9 | 6 | 84.6 | - | 76.4 | 0.1 | - | 5.1 | 2.9 | 0 | 0.1 | 0 | - | - | 84.6
6 | 9 | 7 | 99.5 | - | 83.5 | 0.1 | - | 5.1 | 10.7 | 0 | 0.1 | 0 | - | - | 99.5
6 | 9 | 8 | 114.1 | - | 90.1 | 0.1 | - | 5.1 | 18.6 | 0 | 0.2 | 0 | - | - | 114.1
6 | 9 | 9 | 123.7 | - | 92.3 | 0.1 | - | 5.1 | 26 | 0 | 0.2 | 0 | - | - | 123.7
6 | 9 | 10 | 128.5 | - | 91.6 | 0.1 | - | 5.1 | 31.5 | 0 | 0.2 | 0 | - | - | 128.5
6 | 9 | 11 | 131.5 | - | 92.4 | 0.1 | - | 5.1 | 33.7 | 0 | 0.2 | 0 | - | - | 131.5
6 | 9 | 12 | 130.3 | - | 90.8 | 0.1 | - | 5.1 | 34.2 | 0 | 0.1 | 0 | - | - | 130.3
6 | 9 | 13 | 132.3 | - | 94.4 | 0.1 | - | 5.1 | 32.6 | 0 | 0.1 | 0 | - | - | 132.3
6 | 9 | 14 | 132.5 | - | 96.8 | 0.1 | - | 5.1 | 30.4 | 0 | 0.1 | 0 | - | - | 132.5
6 | 9 | 15 | 130.7 | - | 101.4 | 0.1 | - | 5.1 | 24.1 | 0 | 0 | 0 | - | - | 130.7
6 | 9 | 16 | 128.4 | - | 107 | 0.1 | - | 5.1 | 16.2 | 0 | 0 | 0 | - | - | 128.4
6 | 9 | 17 | 123.7 | - | 110 | 0.1 | - | 5.1 | 8.5 | 0 | 0 | 0 | - | - | 123.7
6 | 9 | 18 | 119.6 | - | 112 | 0.1 | - | 5.1 | 2.3 | 0 | 0.1 | 0 | - | - | 119.6
6 | 9 | 19 | 119.5 | - | 114.1 | 0.1 | - | 5.1 | 0.1 | 0 | 0.1 | 0 | - | - | 119.5
6 | 9 | 20 | 117 | - | 111.7 | 0.1 | - | 5.1 | 0 | 0 | 0.1 | 0 | - | - | 117
6 | 9 | 21 | 110.5 | - | 105.2 | 0.1 | - | 5.1 | 0 | 0 | 0.1 | 0 | - | - | 110.5
6 | 9 | 22 | 101 | - | 95.7 | 0.1 | - | 5.1 | 0 | 0 | 0.1 | 0 | - | - | 101
6 | 9 | 23 | 92.7 | - | 87.4 | 0.1 | - | 5.1 | 0 | 0 | 0.1 | 0 | - | - | 92.7
6 | 10 | 0 | 84.1 | - | 78.8 | 0.1 | - | 5.1 | 0 | 0 | 0.1 | 0 | - | - | 84.1
6 | 10 | 1 | 78.2 | - | 72.8 | 0.1 | - | 5.1 | 0 | 0 | 0.2 | 0 | - | - | 78.2
6 | 10 | 2 | 77.1 | - | 71.8 | 0.1 | - | 5.1 | 0 | 0 | 0.1 | 0 | - | - | 77.1
6 | 10 | 3 | 77.4 | - | 72.1 | 0.1 | - | 5.1 | 0 | 0 | 0.1 | 0 | - | - | 77.4
6 | 10 | 4 | 77.3 | - | 72 | 0.1 | - | 5.1 | 0 | 0 | 0.1 | 0 | - | - | 77.3
6 | 10 | 5 | 79.4 | - | 73.9 | 0.1 | - | 5.1 | 0.2 | 0 | 0.1 | 0 | - | - | 79.4
6 | 10 | 6 | 85.8 | - | 77.2 | 0.1 | - | 5.1 | 3.3 | 0 | 0.1 | 0 | - | - | 85.8
6 | 10 | 7 | 100.9 | - | 85 | 0.1 | - | 5.1 | 10.6 | 0 | 0.1 | 0 | - | - | 100.9
6 | 10 | 8 | 118.5 | - | 94.6 | 0.1 | - | 5.1 | 18.5 | 0 | 0.2 | 0 | - | - | 118.5
6 | 10 | 9 | 129.7 | - | 99.5 | 0.1 | - | 5.1 | 24.8 | 0 | 0.2 | 0 | - | - | 129.7
6 | 10 | 10 | 134.1 | - | 98.5 | 0.1 | - | 5.1 | 30.1 | 0 | 0.3 | 0 | - | - | 134.1
6 | 10 | 11 | 135.8 | - | 97.4 | 0.1 | - | 5.1 | 32.9 | 0 | 0.3 | 0 | - | - | 135.8
6 | 10 | 12 | 134.5 | - | 94.8 | 0.1 | - | 5.1 | 34.2 | 0 | 0.3 | 0 | - | - | 134.5
6 | 10 | 13 | 136.6 | - | 97.9 | 0.1 | - | 5.1 | 33.3 | 0 | 0.2 | 0 | - | - | 136.6
6 | 10 | 14 | 136.9 | - | 101.8 | 0.1 | - | 5.1 | 29.7 | 0 | 0.2 | 0 | - | - | 136.9
6 | 10 | 15 | 135.2 | - | 105.4 | 0.1 | - | 5.1 | 24.4 | 0 | 0.2 | 0 | - | - | 135.2
6 | 10 | 16 | 132.3 | - | 110.5 | 0.1 | - | 5.1 | 16.4 | 0 | 0.2 | 0 | - | - | 132.3
6 | 10 | 17 | 125.8 | - | 112.1 | 0.1 | - | 5.1 | 8.3 | 0 | 0.2 | 0 | - | - | 125.8
6 | 10 | 18 | 122.2 | - | 114.6 | 0.1 | - | 5.1 | 2.3 | 0 | 0.1 | 0 | - | - | 122.2
6 | 10 | 19 | 121.7 | - | 116.3 | 0.1 | - | 5.1 | 0.1 | 0 | 0.1 | 0 | - | - | 121.7
6 | 10 | 20 | 119 | - | 113.7 | 0.1 | - | 5.1 | 0 | 0 | 0.1 | 0 | - | - | 119
6 | 10 | 21 | 112.6 | - | 107.3 | 0.1 | - | 5.1 | 0 | 0 | 0.1 | 0 | - | - | 112.6
6 | 10 | 22 | 103.3 | - | 98 | 0.1 | - | 5.1 | 0 | 0 | 0.1 | 0 | - | - | 103.3
6 | 10 | 23 | 94.8 | - | 89.5 | 0.1 | - | 5.1 | 0 | 0 | 0.1 | 0 | - | - | 94.8
6 | 11 | 0 | 86.2 | - | 80.9 | 0.1 | - | 5.1 | 0 | 0 | 0.1 | 0 | - | - | 86.2
6 | 11 | 1 | 79.6 | - | 74.3 | 0.1 | - | 5.1 | 0 | 0 | 0.1 | 0 | - | - | 79.6
6 | 11 | 2 | 78.1 | - | 72.8 | 0.1 | - | 5.1 | 0 | 0 | 0.1 | 0 | - | - | 78.1
6 | 11 | 3 | 78.3 | - | 73 | 0.1 | - | 5.1 | 0 | 0 | 0.1 | 0 | - | - | 78.3
6 | 11 | 4 | 78.2 | - | 73 | 0.1 | - | 5.1 | 0 | 0 | 0 | 0 | - | - | 78.2
6 | 11 | 5 | 80.4 | - | 75 | 0.1 | - | 5.1 | 0.2 | 0 | 0 | 0 | - | - | 80.4
6 | 11 | 6 | 87 | - | 78.5 | 0.1 | - | 5.1 | 3.3 | 0 | 0 | 0 | - | - | 87
6 | 11 | 7 | 100.3 | - | 84.5 | 0.1 | - | 5.1 | 10.6 | 0 | 0 | 0 | - | - | 100.3
6 | 11 | 8 | 116.7 | - | 92.7 | 0.1 | - | 5.1 | 18.8 | 0 | 0 | 0 | - | - | 116.7
6 | 11 | 9 | 128.6 | - | 96.9 | 0.1 | - | 5.1 | 26.5 | 0 | 0 | 0 | - | - | 128.6
6 | 11 | 10 | 134 | - | 96.5 | 0.1 | - | 5.1 | 32.2 | 0 | 0.1 | 0 | - | - | 134
6 | 11 | 11 | 136.5 | - | 95.5 | 0.1 | - | 5.1 | 35.8 | 0 | 0 | 0 | - | - | 136.5
6 | 11 | 12 | 135.9 | - | 94.7 | 0.1 | - | 5.1 | 36 | 0 | 0 | 0 | - | - | 135.9
6 | 11 | 13 | 137.5 | - | 98.1 | 0.1 | - | 5.1 | 34.2 | 0 | 0 | 0 | - | - | 137.5
6 | 11 | 14 | 137.1 | - | 101.6 | 0.1 | - | 5.1 | 30.3 | 0 | 0 | 0 | - | - | 137.1
6 | 11 | 15 | 135.5 | - | 105.8 | 0.1 | - | 5.1 | 24.4 | 0 | 0.1 | 0 | - | - | 135.5
6 | 11 | 16 | 133 | - | 112.1 | 0.1 | - | 5.1 | 15.6 | 0 | 0.1 | 0 | - | - | 133
6 | 11 | 17 | 126.4 | - | 112.5 | 0.1 | - | 5.1 | 8.6 | 0 | 0.1 | 0 | - | - | 126.4
6 | 11 | 18 | 124 | - | 116.2 | 0.1 | - | 5.1 | 2.5 | 0 | 0.1 | 0 | - | - | 124
6 | 11 | 19 | 123.4 | - | 118.1 | 0.1 | - | 5.1 | 0.1 | 0 | 0 | 0 | - | - | 123.4
6 | 11 | 20 | 121.3 | - | 116.1 | 0.1 | - | 5.1 | 0 | 0 | 0 | 0 | - | - | 121.3
6 | 11 | 21 | 115.3 | - | 110.1 | 0.1 | - | 5.1 | 0 | 0 | 0 | 0 | - | - | 115.3
6 | 11 | 22 | 105.5 | - | 100.3 | 0.1 | - | 5.1 | 0 | 0 | 0 | 0 | - | - | 105.5
6 | 11 | 23 | 97.2 | - | 91.9 | 0.1 | - | 5.1 | 0 | 0 | 0.1 | 0 | - | - | 97.2
6 | 12 | 0 | 88.6 | - | 83.3 | 0.1 | - | 5.1 | 0 | 0 | 0.1 | 0 | - | - | 88.6
6 | 12 | 1 | 82.3 | - | 77 | 0.1 | - | 5.1 | 0 | 0 | 0.1 | 0 | - | - | 82.3
6 | 12 | 2 | 80.9 | - | 75.6 | 0.1 | - | 5.1 | 0 | 0 | 0.1 | 0 | - | - | 80.9
6 | 12 | 3 | 80.5 | - | 75.2 | 0.1 | - | 5.1 | 0 | 0 | 0.1 | 0 | - | - | 80.5
6 | 12 | 4 | 80 | - | 74.8 | 0.1 | - | 5.1 | 0 | 0 | 0 | 0 | - | - | 80
6 | 12 | 5 | 82.4 | - | 77 | 0.1 | - | 5.1 | 0.2 | 0 | 0 | 0 | - | - | 82.4
6 | 12 | 6 | 89 | - | 80.5 | 0.1 | - | 5.1 | 3.3 | 0 | 0 | 0 | - | - | 89
6 | 12 | 7 | 103.2 | - | 87.2 | 0.1 | - | 5.1 | 10.8 | 0 | 0 | 0 | - | - | 103.2
6 | 12 | 8 | 121.1 | - | 97.5 | 0.1 | - | 5.1 | 18.3 | 0 | 0.1 | 0 | - | - | 121.1
6 | 12 | 9 | 132.2 | - | 101.5 | 0.1 | - | 5.1 | 25.4 | 0 | 0.1 | 0 | - | - | 132.2
6 | 12 | 10 | 137 | - | 100.8 | 0.1 | - | 5.1 | 30.9 | 0 | 0.1 | 0 | - | - | 137
6 | 12 | 11 | 139.9 | - | 100.9 | 0.1 | - | 5.1 | 33.6 | 0 | 0.2 | 0 | - | - | 139.9
6 | 12 | 12 | 138.7 | - | 100 | 0.1 | - | 5.1 | 33.3 | 0 | 0.2 | 0 | - | - | 138.7
6 | 12 | 13 | 140.6 | - | 102.9 | 0.1 | - | 5.1 | 32.3 | 0 | 0.2 | 0 | - | - | 140.6
6 | 12 | 14 | 140.4 | - | 105.3 | 0.1 | - | 5.1 | 29.7 | 0 | 0.2 | 0 | - | - | 140.4
6 | 12 | 15 | 138.1 | - | 109.9 | 0.1 | - | 5.1 | 22.8 | 0 | 0.2 | 0 | - | - | 138.1
6 | 12 | 16 | 135.3 | - | 114.9 | 0.1 | - | 5.1 | 15 | 0 | 0.2 | 0 | - | - | 135.3
6 | 12 | 17 | 129.8 | - | 116.7 | 0.1 | - | 5.1 | 7.7 | 0 | 0.2 | 0 | - | - | 129.8
6 | 12 | 18 | 126.7 | - | 119.3 | 0.1 | - | 5.1 | 2.1 | 0 | 0.1 | 0 | - | - | 126.7
6 | 12 | 19 | 128 | - | 122.6 | 0.1 | - | 5.1 | 0.1 | 0 | 0.1 | 0 | - | - | 128
6 | 12 | 20 | 124 | - | 118.7 | 0.1 | - | 5.1 | 0 | 0 | 0.1 | 0 | - | - | 124
6 | 12 | 21 | 116.9 | - | 111.6 | 0.1 | - | 5.1 | 0 | 0 | 0.1 | 0 | - | - | 116.9
6 | 12 | 22 | 107.1 | - | 101.7 | 0.1 | - | 5.1 | 0 | 0 | 0.2 | 0 | - | - | 107.1
6 | 12 | 23 | 99.3 | - | 93.9 | 0.1 | - | 5.1 | 0 | 0 | 0.2 | 0 | - | - | 99.3
6 | 13 | 0 | 90.7 | - | 85.3 | 0.1 | - | 5.1 | 0 | 0 | 0.2 | 0 | - | - | 90.7
6 | 13 | 1 | 85 | - | 79.6 | 0.1 | - | 5.1 | 0 | 0 | 0.2 | 0 | - | - | 85
6 | 13 | 2 | 83.5 | - | 78 | 0.1 | - | 5.1 | 0 | 0 | 0.3 | 0 | - | - | 83.5
6 | 13 | 3 | 83.6 | - | 78.1 | 0.1 | - | 5.1 | 0 | 0 | 0.3 | 0 | - | - | 83.6
6 | 13 | 4 | 83 | - | 77.5 | 0.1 | - | 5.1 | 0 | 0 | 0.3 | 0 | - | - | 83
6 | 13 | 5 | 85.1 | - | 79.4 | 0.1 | - | 5.1 | 0.2 | 0 | 0.3 | 0 | - | - | 85.1
6 | 13 | 6 | 89.7 | - | 81.2 | 0.1 | - | 5.1 | 2.9 | 0 | 0.4 | 0 | - | - | 89.7
6 | 13 | 7 | 103.2 | - | 88.3 | 0.1 | - | 5.1 | 9.3 | 0 | 0.4 | 0 | - | - | 103.2
6 | 13 | 8 | 120.4 | - | 99.6 | 0.1 | - | 5.1 | 15.2 | 0 | 0.4 | 0 | - | - | 120.4
6 | 13 | 9 | 130.1 | - | 101.9 | 0.1 | - | 5.1 | 22.6 | 0 | 0.4 | 0 | - | - | 130.1
6 | 13 | 10 | 133.2 | - | 98.1 | 0.1 | - | 5.1 | 29.6 | 0 | 0.3 | 0 | - | - | 133.2
6 | 13 | 11 | 139 | - | 99.8 | 0.1 | - | 5.1 | 33.7 | 0 | 0.3 | 0 | - | - | 139
6 | 13 | 12 | 137.9 | - | 98.4 | 0.1 | - | 5.1 | 34 | 0 | 0.3 | 0 | - | - | 137.9
6 | 13 | 13 | 139.1 | - | 101.3 | 0.1 | - | 5.1 | 32.2 | 0 | 0.4 | 0 | - | - | 139.1
6 | 13 | 14 | 138.6 | - | 105 | 0.1 | - | 5.1 | 28.1 | 0 | 0.3 | 0 | - | - | 138.6
6 | 13 | 15 | 137.2 | - | 109 | 0.1 | - | 5.1 | 22.7 | 0 | 0.3 | 0 | - | - | 137.2
6 | 13 | 16 | 134.3 | - | 114.2 | 0.1 | - | 5.1 | 14.7 | 0 | 0.2 | 0 | - | - | 134.3
6 | 13 | 17 | 129.6 | - | 117 | 0.1 | - | 5.1 | 7.2 | 0 | 0.2 | 0 | - | - | 129.6
6 | 13 | 18 | 123.2 | - | 116.1 | 0.1 | - | 5.1 | 1.6 | 0 | 0.3 | 0 | - | - | 123.2
6 | 13 | 19 | 124.1 | - | 118.6 | 0.1 | - | 5.1 | 0.1 | 0 | 0.2 | 0 | - | - | 124.1
6 | 13 | 20 | 121.3 | - | 115.9 | 0.1 | - | 5.1 | 0 | 0 | 0.2 | 0 | - | - | 121.3
6 | 13 | 21 | 113.8 | - | 108.4 | 0.1 | - | 5.1 | 0 | 0 | 0.2 | 0 | - | - | 113.8
6 | 13 | 22 | 101.4 | - | 96.1 | 0.1 | - | 5.1 | 0 | 0 | 0.1 | 0 | - | - | 101.4
6 | 13 | 23 | 94.5 | - | 89.2 | 0.1 | - | 5.1 | 0 | 0 | 0.1 | 0 | - | - | 94.5
6 | 14 | 0 | 85.7 | - | 80.4 | 0.1 | - | 5.1 | 0 | 0 | 0.1 | 0 | - | - | 85.7
6 | 14 | 1 | 77.4 | - | 72 | 0.1 | - | 5.1 | 0 | 0 | 0.2 | 0 | - | - | 77.4
6 | 14 | 2 | 75.2 | - | 69.7 | 0.1 | - | 5.1 | 0 | 0 | 0.3 | 0 | - | - | 75.2
6 | 14 | 3 | 75.7 | - | 70.1 | 0.1 | - | 5.1 | 0 | 0 | 0.4 | 0 | - | - | 75.7
6 | 14 | 4 | 76.8 | - | 71.4 | 0.1 | - | 5.1 | 0 | 0 | 0.2 | 0 | - | - | 76.8
6 | 14 | 5 | 77.5 | - | 72 | 0.1 | - | 5.1 | 0.1 | 0 | 0.2 | 0 | - | - | 77.5
6 | 14 | 6 | 79.3 | - | 72.2 | 0.1 | - | 5.1 | 1.6 | 0 | 0.3 | 0 | - | - | 79.3
6 | 14 | 7 | 90 | - | 78.2 | 0.1 | - | 5.1 | 6.3 | 0 | 0.3 | 0 | - | - | 90
6 | 14 | 8 | 100.7 | - | 83.1 | 0.1 | - | 5.1 | 12.2 | 0 | 0.2 | 0 | - | - | 100.7
6 | 14 | 9 | 110.5 | - | 87.9 | 0.1 | - | 5.1 | 17.2 | 0 | 0.2 | 0 | - | - | 110.5
6 | 14 | 10 | 113.1 | - | 91.5 | 0.1 | - | 5.1 | 16.2 | 0 | 0.2 | 0 | - | - | 113.1
6 | 14 | 11 | 115.2 | - | 89.4 | 0.1 | - | 5.1 | 20.4 | 0 | 0.2 | 0 | - | - | 115.2
6 | 14 | 12 | 118.2 | - | 88.5 | 0.1 | - | 5.1 | 24.2 | 0 | 0.3 | 0 | - | - | 118.2
6 | 14 | 13 | 117.7 | - | 90.3 | 0.1 | - | 5.1 | 21.9 | 0 | 0.3 | 0 | - | - | 117.7
6 | 14 | 14 | 117.2 | - | 92.1 | 0.1 | - | 5.1 | 19.7 | 0 | 0.2 | 0 | - | - | 117.2
6 | 14 | 15 | 115.6 | - | 95.6 | 0.1 | - | 5.1 | 14.5 | 0 | 0.3 | 0 | - | - | 115.6
6 | 14 | 16 | 113.8 | - | 97.7 | 0.1 | - | 5.1 | 10.7 | 0 | 0.2 | 0 | - | - | 113.8
6 | 14 | 17 | 112.8 | - | 102.6 | 0.1 | - | 5.1 | 4.8 | 0 | 0.2 | 0 | - | - | 112.8
6 | 14 | 18 | 113.9 | - | 106.9 | 0.1 | - | 5.1 | 1.6 | 0 | 0.2 | 0 | - | - | 113.9
6 | 14 | 19 | 115.1 | - | 109.6 | 0.1 | - | 5.1 | 0.1 | 0 | 0.2 | 0 | - | - | 115.1
6 | 14 | 20 | 113.5 | - | 108.1 | 0.1 | - | 5.1 | 0 | 0 | 0.2 | 0 | - | - | 113.5
6 | 14 | 21 | 109.2 | - | 103.9 | 0.1 | - | 5.1 | 0 | 0 | 0.1 | 0 | - | - | 109.2
6 | 14 | 22 | 101.2 | - | 95.8 | 0.1 | - | 5.1 | 0 | 0 | 0.2 | 0 | - | - | 101.2
6 | 14 | 23 | 96.3 | - | 90.9 | 0.1 | - | 5.1 | 0 | 0 | 0.2 | 0 | - | - | 96.3
6 | 15 | 0 | 89.6 | - | 84.2 | 0.1 | - | 5.1 | 0 | 0 | 0.2 | 0 | - | - | 89.6
6 | 15 | 1 | 84.1 | - | 78.7 | 0.1 | - | 5.1 | 0 | 0 | 0.2 | 0 | - | - | 84.1
6 | 15 | 2 | 82.7 | - | 77.3 | 0.1 | - | 5.1 | 0 | 0 | 0.2 | 0 | - | - | 82.7
6 | 15 | 3 | 82.1 | - | 76.7 | 0.1 | - | 5.1 | 0 | 0 | 0.2 | 0 | - | - | 82.1
6 | 15 | 4 | 81.2 | - | 75.8 | 0.1 | - | 5.1 | 0 | 0 | 0.2 | 0 | - | - | 81.2
6 | 15 | 5 | 81.5 | - | 76 | 0.1 | - | 5.1 | 0.1 | 0 | 0.2 | 0 | - | - | 81.5
6 | 15 | 6 | 82.1 | - | 74.1 | 0.1 | - | 5.1 | 2.6 | 0 | 0.2 | 0 | - | - | 82.1
6 | 15 | 7 | 89.9 | - | 75.7 | 0.1 | - | 5.1 | 8.8 | 0 | 0.2 | 0 | - | - | 89.9
6 | 15 | 8 | 100.4 | - | 79.9 | 0.1 | - | 5.1 | 15.1 | 0 | 0.2 | 0 | - | - | 100.4
6 | 15 | 9 | 111.8 | - | 79.8 | 0.1 | - | 5.1 | 26.5 | 0 | 0.3 | 0 | - | - | 111.8
6 | 15 | 10 | 117.8 | - | 80 | 0.1 | - | 5.1 | 32.2 | 0 | 0.4 | 0 | - | - | 117.8
6 | 15 | 11 | 120.6 | - | 79 | 0.1 | - | 5.1 | 36 | 0 | 0.4 | 0 | - | - | 120.6
6 | 15 | 12 | 121.9 | - | 79.6 | 0.1 | - | 5.1 | 36.8 | 0 | 0.3 | 0 | - | - | 121.9
6 | 15 | 13 | 122.7 | - | 83.2 | 0.1 | - | 5.1 | 34 | 0 | 0.3 | 0 | - | - | 122.7
6 | 15 | 14 | 121.7 | - | 85.1 | 0.1 | - | 5.1 | 31.1 | 0 | 0.3 | 0 | - | - | 121.7
6 | 15 | 15 | 120.3 | - | 89.3 | 0.1 | - | 5.1 | 25.5 | 0 | 0.3 | 0 | - | - | 120.3
6 | 15 | 16 | 120.8 | - | 97.4 | 0.1 | - | 5.1 | 18 | 0 | 0.2 | 0 | - | - | 120.8
6 | 15 | 17 | 121.5 | - | 106.4 | 0.1 | - | 5.1 | 9.7 | 0 | 0.2 | 0 | - | - | 121.5
6 | 15 | 18 | 121.8 | - | 113.7 | 0.1 | - | 5.1 | 2.7 | 0 | 0.2 | 0 | - | - | 121.8
6 | 15 | 19 | 122.2 | - | 116.8 | 0.1 | - | 5.1 | 0.1 | 0 | 0.1 | 0 | - | - | 122.2
6 | 15 | 20 | 120.1 | - | 114.8 | 0.1 | - | 5.1 | 0 | 0 | 0.1 | 0 | - | - | 120.1
6 | 15 | 21 | 114.8 | - | 109.5 | 0.1 | - | 5.1 | 0 | 0 | 0.1 | 0 | - | - | 114.8
6 | 15 | 22 | 107 | - | 101.7 | 0.1 | - | 5.1 | 0 | 0 | 0.1 | 0 | - | - | 107
6 | 15 | 23 | 98.2 | - | 92.8 | 0.1 | - | 5.1 | 0 | 0 | 0.2 | 0 | - | - | 98.2
6 | 16 | 0 | 90.3 | - | 84.9 | 0.1 | - | 5.1 | 0 | 0 | 0.2 | 0 | - | - | 90.3
6 | 16 | 1 | 84.4 | - | 79 | 0.1 | - | 5.1 | 0 | 0 | 0.2 | 0 | - | - | 84.4
6 | 16 | 2 | 83.5 | - | 78 | 0.1 | - | 5.1 | 0 | 0 | 0.3 | 0 | - | - | 83.5
6 | 16 | 3 | 83.8 | - | 78.4 | 0.1 | - | 5.1 | 0 | 0 | 0.2 | 0 | - | - | 83.8
6 | 16 | 4 | 83.6 | - | 78.1 | 0.1 | - | 5.1 | 0 | 0 | 0.3 | 0 | - | - | 83.6
6 | 16 | 5 | 86.6 | - | 81 | 0.1 | - | 5.1 | 0.1 | 0 | 0.3 | 0 | - | - | 86.6
6 | 16 | 6 | 92.5 | - | 83.8 | 0.1 | - | 5.1 | 3.2 | 0 | 0.3 | 0 | - | - | 92.5
6 | 16 | 7 | 107.3 | - | 91.5 | 0.1 | - | 5.1 | 10.2 | 0 | 0.4 | 0 | - | - | 107.3
6 | 16 | 8 | 123.4 | - | 98.5 | 0.1 | - | 5.1 | 19.2 | 0 | 0.5 | 0 | - | - | 123.4
6 | 16 | 9 | 134.1 | - | 101.4 | 0.1 | - | 5.1 | 27.2 | 0 | 0.3 | 0 | - | - | 134.1
6 | 16 | 10 | 137.9 | - | 99.7 | 0.1 | - | 5.1 | 32.6 | 0 | 0.4 | 0 | - | - | 137.9
6 | 16 | 11 | 140.9 | - | 102.2 | 0.1 | - | 5.1 | 33 | 0 | 0.5 | 0 | - | - | 140.9
6 | 16 | 12 | 139.1 | - | 101.5 | 0.1 | - | 5.1 | 31.9 | 0 | 0.5 | 0 | - | - | 139.1
6 | 16 | 13 | 140.5 | - | 101.3 | 0.1 | - | 5.1 | 33.6 | 0 | 0.4 | 0 | - | - | 140.5
6 | 16 | 14 | 139.6 | - | 102.9 | 0.1 | - | 5.1 | 31.1 | 0 | 0.4 | 0 | - | - | 139.6
6 | 16 | 15 | 137.6 | - | 107.3 | 0.1 | - | 5.1 | 24.8 | 0 | 0.3 | 0 | - | - | 137.6
6 | 16 | 16 | 135.5 | - | 112.1 | 0.1 | - | 5.1 | 17.8 | 0 | 0.4 | 0 | - | - | 135.5
6 | 16 | 17 | 131.7 | - | 116.1 | 0.1 | - | 5.1 | 10.1 | 0 | 0.3 | 0 | - | - | 131.7
6 | 16 | 18 | 128.2 | - | 119.9 | 0.1 | - | 5.1 | 2.8 | 0 | 0.3 | 0 | - | - | 128.2
6 | 16 | 19 | 126.5 | - | 120.9 | 0.1 | - | 5.1 | 0.1 | 0 | 0.3 | 0 | - | - | 126.5
6 | 16 | 20 | 123.6 | - | 118.1 | 0.1 | - | 5.1 | 0 | 0 | 0.3 | 0 | - | - | 123.6
6 | 16 | 21 | 116.3 | - | 110.8 | 0.1 | - | 5.1 | 0 | 0 | 0.3 | 0 | - | - | 116.3
6 | 16 | 22 | 106.4 | - | 100.9 | 0.1 | - | 5.1 | 0 | 0 | 0.3 | 0 | - | - | 106.4
6 | 16 | 23 | 98 | - | 92.6 | 0.1 | - | 5.1 | 0 | 0 | 0.2 | 0 | - | - | 98
6 | 17 | 0 | 89.5 | - | 84.1 | 0.1 | - | 5.1 | 0 | 0 | 0.2 | 0 | - | - | 89.5
6 | 17 | 1 | 83.4 | - | 78 | 0.1 | - | 5.1 | 0 | 0 | 0.2 | 0 | - | - | 83.4
6 | 17 | 2 | 81.3 | - | 75.9 | 0.1 | - | 5.1 | 0 | 0 | 0.2 | 0 | - | - | 81.3
6 | 17 | 3 | 81.5 | - | 76.1 | 0.1 | - | 5.1 | 0 | 0 | 0.2 | 0 | - | - | 81.5
6 | 17 | 4 | 81.3 | - | 75.9 | 0.1 | - | 5.1 | 0 | 0 | 0.2 | 0 | - | - | 81.3
6 | 17 | 5 | 83.9 | - | 78.5 | 0.1 | - | 5.1 | 0.1 | 0 | 0.1 | 0 | - | - | 83.9
6 | 17 | 6 | 89.2 | - | 80.4 | 0.1 | - | 5.1 | 3.5 | 0 | 0.1 | 0 | - | - | 89.2
6 | 17 | 7 | 104.2 | - | 88.3 | 0.1 | - | 5.1 | 10.6 | 0 | 0.1 | 0 | - | - | 104.2
6 | 17 | 8 | 121.9 | - | 97.9 | 0.1 | - | 5.1 | 18.6 | 0 | 0.2 | 0 | - | - | 121.9
6 | 17 | 9 | 133.1 | - | 101.1 | 0.1 | - | 5.1 | 26.5 | 0 | 0.3 | 0 | - | - | 133.1
6 | 17 | 10 | 137.4 | - | 100.5 | 0.1 | - | 5.1 | 31.5 | 0 | 0.2 | 0 | - | - | 137.4
6 | 17 | 11 | 140.3 | - | 100.5 | 0.1 | - | 5.1 | 34.4 | 0 | 0.2 | 0 | - | - | 140.3
6 | 17 | 12 | 138.6 | - | 97 | 0.1 | - | 5.1 | 36.2 | 0 | 0.2 | 0 | - | - | 138.6
6 | 17 | 13 | 140.7 | - | 99.7 | 0.1 | - | 5.1 | 35.5 | 0 | 0.3 | 0 | - | - | 140.7
6 | 17 | 14 | 140 | - | 103 | 0.1 | - | 5.1 | 31.6 | 0 | 0.2 | 0 | - | - | 140
6 | 17 | 15 | 139.1 | - | 108.1 | 0.1 | - | 5.1 | 25.6 | 0 | 0.2 | 0 | - | - | 139.1
6 | 17 | 16 | 136.8 | - | 114.5 | 0.1 | - | 5.1 | 17 | 0 | 0.1 | 0 | - | - | 136.8
6 | 17 | 17 | 132.4 | - | 118.3 | 0.1 | - | 5.1 | 8.8 | 0 | 0.1 | 0 | - | - | 132.4
6 | 17 | 18 | 128.4 | - | 121.4 | 0.1 | - | 5.1 | 1.8 | 0 | 0 | 0 | - | - | 128.4
6 | 17 | 19 | 127.4 | - | 122.1 | 0.1 | - | 5.1 | 0.1 | 0 | 0 | 0 | - | - | 127.4
6 | 17 | 20 | 124.2 | - | 118.9 | 0.1 | - | 5.1 | 0 | 0 | 0.1 | 0 | - | - | 124.2
6 | 17 | 21 | 114.2 | - | 109 | 0.1 | - | 5.1 | 0 | 0 | 0 | 0 | - | - | 114.2
6 | 17 | 22 | 103.6 | - | 98.4 | 0.1 | - | 5.1 | 0 | 0 | 0 | 0 | - | - | 103.6
6 | 17 | 23 | 95.1 | - | 89.9 | 0.1 | - | 5.1 | 0 | 0 | 0 | 0 | - | - | 95.1
6 | 18 | 0 | 86.7 | - | 81.3 | 0.1 | - | 5.1 | 0 | 0 | 0.2 | 0 | - | - | 86.7
6 | 18 | 1 | 82.1 | - | 76.5 | 0.1 | - | 5.1 | 0 | 0 | 0.4 | 0 | - | - | 82.1
6 | 18 | 2 | 80.4 | - | 74.9 | 0.1 | - | 5.1 | 0 | 0 | 0.3 | 0 | - | - | 80.4
6 | 18 | 3 | 80.3 | - | 74.9 | 0.1 | - | 5.1 | 0 | 0 | 0.2 | 0 | - | - | 80.3
6 | 18 | 4 | 80 | - | 74.7 | 0.1 | - | 5.1 | 0 | 0 | 0.1 | 0 | - | - | 80
6 | 18 | 5 | 83.2 | - | 77.8 | 0.1 | - | 5.1 | 0.1 | 0 | 0.1 | 0 | - | - | 83.2
6 | 18 | 6 | 87.3 | - | 80.2 | 0.1 | - | 5.1 | 1.9 | 0 | 0 | 0 | - | - | 87.3
6 | 18 | 7 | 99.1 | - | 86.7 | 0.1 | - | 5.1 | 7.1 | 0 | 0.1 | 0 | - | - | 99.1
6 | 18 | 8 | 114.6 | - | 99.3 | 0.1 | - | 5.1 | 10.1 | 0 | 0 | 0 | - | - | 114.6
6 | 18 | 9 | 124.2 | - | 103.5 | 0.1 | - | 5.1 | 15.5 | 0 | 0 | 0 | - | - | 124.2
6 | 18 | 10 | 131.1 | - | 101 | 0.1 | - | 5.1 | 24.9 | 0 | 0 | 0 | - | - | 131.1
6 | 18 | 11 | 134 | - | 101.6 | 0.1 | - | 5.1 | 27.2 | 0 | 0 | 0 | - | - | 134
6 | 18 | 12 | 129.6 | - | 103 | 0.1 | - | 5.1 | 21.4 | 0 | 0 | 0 | - | - | 129.6
6 | 18 | 13 | 130.9 | - | 105.8 | 0.1 | - | 5.1 | 19.9 | 0 | 0 | 0 | - | - | 130.9
6 | 18 | 14 | 129.3 | - | 109.8 | 0.1 | - | 5.1 | 14.3 | 0 | 0 | 0 | - | - | 129.3
6 | 18 | 15 | 126.7 | - | 109.3 | 0.1 | - | 5.1 | 12.2 | 0 | 0 | 0 | - | - | 126.7
6 | 18 | 16 | 126.8 | - | 111.9 | 0.1 | - | 5.1 | 9.7 | 0 | 0 | 0 | - | - | 126.8
6 | 18 | 17 | 122.7 | - | 111.8 | 0.1 | - | 5.1 | 5.7 | 0 | 0 | 0 | - | - | 122.7
6 | 18 | 18 | 120.4 | - | 113.4 | 0.1 | - | 5.1 | 1.8 | 0 | 0 | 0 | - | - | 120.4
6 | 18 | 19 | 120.5 | - | 115.2 | 0.1 | - | 5.1 | 0.1 | 0 | 0 | 0 | - | - | 120.5
6 | 18 | 20 | 118.1 | - | 112.9 | 0.1 | - | 5.1 | 0 | 0 | 0 | 0 | - | - | 118.1
6 | 18 | 21 | 112 | - | 106.8 | 0.1 | - | 5.1 | 0 | 0 | 0 | 0 | - | - | 112
6 | 18 | 22 | 103.4 | - | 98.2 | 0.1 | - | 5.1 | 0 | 0 | 0 | 0 | - | - | 103.4
6 | 18 | 23 | 95.7 | - | 90.5 | 0.1 | - | 5.1 | 0 | 0 | 0 | 0 | - | - | 95.7
6 | 19 | 0 | 86.9 | - | 81.7 | 0.1 | - | 5.1 | 0 | 0 | 0 | 0 | - | - | 86.9
6 | 19 | 1 | 81.4 | - | 76.2 | 0.1 | - | 5.1 | 0 | 0 | 0 | 0 | - | - | 81.4
6 | 19 | 2 | 79.2 | - | 74 | 0.1 | - | 5.1 | 0 | 0 | 0 | 0 | - | - | 79.2
6 | 19 | 3 | 79.7 | - | 74.5 | 0.1 | - | 5.1 | 0 | 0 | 0 | 0 | - | - | 79.7
6 | 19 | 4 | 78.8 | - | 73.6 | 0.1 | - | 5.1 | 0 | 0 | 0 | 0 | - | - | 78.8
6 | 19 | 5 | 81.9 | - | 76.6 | 0.1 | - | 5.1 | 0.1 | 0 | 0 | 0 | - | - | 81.9
6 | 19 | 6 | 86 | - | 79.4 | 0.1 | - | 5.1 | 1.4 | 0 | 0 | 0 | - | - | 86
6 | 19 | 7 | 93.9 | - | 84.7 | 0.1 | - | 5.1 | 4 | 0 | 0 | 0 | - | - | 93.9
6 | 19 | 8 | 109.5 | - | 91.2 | 0.1 | - | 5.1 | 13.1 | 0 | 0 | 0 | - | - | 109.5
6 | 19 | 9 | 123.3 | - | 96.8 | 0.1 | - | 5.1 | 21.3 | 0 | 0 | 0 | - | - | 123.3
6 | 19 | 10 | 131.4 | - | 97.3 | 0.1 | - | 5.1 | 28.9 | 0 | 0 | 0 | - | - | 131.4
6 | 19 | 11 | 134.7 | - | 96.6 | 0.1 | - | 5.1 | 32.9 | 0 | 0 | 0 | - | - | 134.7
6 | 19 | 12 | 134.7 | - | 93.4 | 0.1 | - | 5.1 | 36.1 | 0 | 0 | 0 | - | - | 134.7
6 | 19 | 13 | 138 | - | 98.3 | 0.1 | - | 5.1 | 34.5 | 0 | 0 | 0 | - | - | 138
6 | 19 | 14 | 137.3 | - | 100.9 | 0.1 | - | 5.1 | 31.2 | 0 | 0 | 0 | - | - | 137.3
6 | 19 | 15 | 135.6 | - | 104.8 | 0.1 | - | 5.1 | 25.6 | 0 | 0 | 0 | - | - | 135.6
6 | 19 | 16 | 134.5 | - | 111 | 0.1 | - | 5.1 | 18.3 | 0 | 0 | 0 | - | - | 134.5
6 | 19 | 17 | 129.1 | - | 115.4 | 0.1 | - | 5.1 | 8.5 | 0 | 0 | 0 | - | - | 129.1
6 | 19 | 18 | 123.9 | - | 116.7 | 0.1 | - | 5.1 | 2 | 0 | 0 | 0 | - | - | 123.9
6 | 19 | 19 | 124 | - | 118.7 | 0.1 | - | 5.1 | 0.1 | 0 | 0 | 0 | - | - | 124
6 | 19 | 20 | 120.6 | - | 115.4 | 0.1 | - | 5.1 | 0 | 0 | 0 | 0 | - | - | 120.6
6 | 19 | 21 | 113.7 | - | 108.5 | 0.1 | - | 5.1 | 0 | 0 | 0 | 0 | - | - | 113.7
6 | 19 | 22 | 104.8 | - | 99.6 | 0.1 | - | 5.1 | 0 | 0 | 0 | 0 | - | - | 104.8
6 | 19 | 23 | 95.6 | - | 90.4 | 0.1 | - | 5.1 | 0 | 0 | 0 | 0 | - | - | 95.6
6 | 20 | 0 | 86.1 | - | 80.9 | 0.1 | - | 5.1 | 0 | 0 | 0 | 0 | - | - | 86.1
6 | 20 | 1 | 80.2 | - | 75 | 0.1 | - | 5.1 | 0 | 0 | 0 | 0 | - | - | 80.2
6 | 20 | 2 | 78.3 | - | 73.1 | 0.1 | - | 5.1 | 0 | 0 | 0 | 0 | - | - | 78.3
6 | 20 | 3 | 77.7 | - | 72.5 | 0.1 | - | 5.1 | 0 | 0 | 0 | 0 | - | - | 77.7
6 | 20 | 4 | 77.1 | - | 71.9 | 0.1 | - | 5.1 | 0 | 0 | 0 | 0 | - | - | 77.1
6 | 20 | 5 | 79.5 | - | 74.2 | 0.1 | - | 5.1 | 0.1 | 0 | 0 | 0 | - | - | 79.5
6 | 20 | 6 | 86.1 | - | 77.6 | 0.1 | - | 5.1 | 3.3 | 0 | 0 | 0 | - | - | 86.1
6 | 20 | 7 | 100.3 | - | 84.8 | 0.1 | - | 5.1 | 10.3 | 0 | 0 | 0 | - | - | 100.3
6 | 20 | 8 | 116.6 | - | 95.1 | 0.1 | - | 5.1 | 16.3 | 0 | 0 | 0 | - | - | 116.6
6 | 20 | 9 | 126.6 | - | 96.9 | 0.1 | - | 5.1 | 24.5 | 0 | 0 | 0 | - | - | 126.6
6 | 20 | 10 | 133.3 | - | 96.8 | 0.1 | - | 5.1 | 31.2 | 0 | 0.1 | 0 | - | - | 133.3
6 | 20 | 11 | 137 | - | 97.1 | 0.1 | - | 5.1 | 34.6 | 0 | 0.1 | 0 | - | - | 137
6 | 20 | 12 | 136.9 | - | 95.7 | 0.1 | - | 5.1 | 35.9 | 0 | 0.1 | 0 | - | - | 136.9
6 | 20 | 13 | 139.1 | - | 98.9 | 0.1 | - | 5.1 | 34.9 | 0 | 0.1 | 0 | - | - | 139.1
6 | 20 | 14 | 138.5 | - | 101.6 | 0.1 | - | 5.1 | 31.6 | 0 | 0.1 | 0 | - | - | 138.5
6 | 20 | 15 | 136.8 | - | 105.7 | 0.1 | - | 5.1 | 25.8 | 0 | 0.1 | 0 | - | - | 136.8
6 | 20 | 16 | 135.2 | - | 111.6 | 0.1 | - | 5.1 | 18.3 | 0 | 0.1 | 0 | - | - | 135.2
6 | 20 | 17 | 130.9 | - | 115.9 | 0.1 | - | 5.1 | 9.8 | 0 | 0 | 0 | - | - | 130.9
6 | 20 | 18 | 125.3 | - | 117.3 | 0.1 | - | 5.1 | 2.7 | 0 | 0.1 | 0 | - | - | 125.3
6 | 20 | 19 | 123.9 | - | 118.6 | 0.1 | - | 5.1 | 0.1 | 0 | 0 | 0 | - | - | 123.9
6 | 20 | 20 | 121.1 | - | 115.9 | 0.1 | - | 5.1 | 0 | 0 | 0 | 0 | - | - | 121.1
6 | 20 | 21 | 114.5 | - | 109.3 | 0.1 | - | 5.1 | 0 | 0 | 0 | 0 | - | - | 114.5
6 | 20 | 22 | 106.5 | - | 101.3 | 0.1 | - | 5.1 | 0 | 0 | 0 | 0 | - | - | 106.5
6 | 20 | 23 | 98.5 | - | 93.2 | 0.1 | - | 5.1 | 0 | 0 | 0.1 | 0 | - | - | 98.5
6 | 21 | 0 | 90.2 | - | 84.9 | 0.1 | - | 5.1 | 0 | 0 | 0.1 | 0 | - | - | 90.2
6 | 21 | 1 | 83.9 | - | 78.6 | 0.1 | - | 5.1 | 0 | 0 | 0.1 | 0 | - | - | 83.9
6 | 21 | 2 | 81.7 | - | 76.5 | 0.1 | - | 5.1 | 0 | 0 | 0 | 0 | - | - | 81.7
6 | 21 | 3 | 81.3 | - | 76.1 | 0.1 | - | 5.1 | 0 | 0 | 0 | 0 | - | - | 81.3
6 | 21 | 4 | 79.1 | - | 73.9 | 0.1 | - | 5.1 | 0 | 0 | 0 | 0 | - | - | 79.1
6 | 21 | 5 | 79.6 | - | 74.3 | 0.1 | - | 5.1 | 0.1 | 0 | 0 | 0 | - | - | 79.6
6 | 21 | 6 | 83.8 | - | 75.3 | 0.1 | - | 5.1 | 3.3 | 0 | 0 | 0 | - | - | 83.8
6 | 21 | 7 | 95.4 | - | 79.3 | 0.1 | - | 5.1 | 10.9 | 0 | 0 | 0 | - | - | 95.4
6 | 21 | 8 | 108.1 | - | 84.2 | 0.1 | - | 5.1 | 18.7 | 0 | 0 | 0 | - | - | 108.1
6 | 21 | 9 | 117.9 | - | 87.9 | 0.1 | - | 5.1 | 24.7 | 0 | 0.1 | 0 | - | - | 117.9
6 | 21 | 10 | 122.6 | - | 86.6 | 0.1 | - | 5.1 | 30.7 | 0 | 0.1 | 0 | - | - | 122.6
6 | 21 | 11 | 125.9 | - | 85.6 | 0.1 | - | 5.1 | 35 | 0 | 0.1 | 0 | - | - | 125.9
6 | 21 | 12 | 127 | - | 85.8 | 0.1 | - | 5.1 | 35.9 | 0 | 0.1 | 0 | - | - | 127
6 | 21 | 13 | 127.7 | - | 88.5 | 0.1 | - | 5.1 | 33.9 | 0 | 0.1 | 0 | - | - | 127.7
6 | 21 | 14 | 126.8 | - | 90.9 | 0.1 | - | 5.1 | 30.6 | 0 | 0.1 | 0 | - | - | 126.8
6 | 21 | 15 | 126.2 | - | 96.4 | 0.1 | - | 5.1 | 24.5 | 0 | 0.1 | 0 | - | - | 126.2
6 | 21 | 16 | 125.7 | - | 103.5 | 0.1 | - | 5.1 | 17 | 0 | 0 | 0 | - | - | 125.7
6 | 21 | 17 | 125 | - | 110.7 | 0.1 | - | 5.1 | 9.1 | 0 | 0 | 0 | - | - | 125
6 | 21 | 18 | 119.8 | - | 112.2 | 0.1 | - | 5.1 | 2.4 | 0 | 0 | 0 | - | - | 119.8
6 | 21 | 19 | 117.2 | - | 111.9 | 0.1 | - | 5.1 | 0.1 | 0 | 0 | 0 | - | - | 117.2
6 | 21 | 20 | 114.1 | - | 108.9 | 0.1 | - | 5.1 | 0 | 0 | 0 | 0 | - | - | 114.1
6 | 21 | 21 | 107.6 | - | 102.4 | 0.1 | - | 5.1 | 0 | 0 | 0 | 0 | - | - | 107.6
6 | 21 | 22 | 101.3 | - | 96 | 0.1 | - | 5.1 | 0 | 0 | 0.1 | 0 | - | - | 101.3
6 | 21 | 23 | 97.2 | - | 91.9 | 0.1 | - | 5.1 | 0 | 0 | 0.1 | 0 | - | - | 97.2
6 | 22 | 0 | 90.5 | - | 85.2 | 0.1 | - | 5.1 | 0 | 0 | 0.1 | 0 | - | - | 90.5
6 | 22 | 1 | 84.9 | - | 79.6 | 0.1 | - | 5.1 | 0 | 0 | 0.1 | 0 | - | - | 84.9
6 | 22 | 2 | 83.3 | - | 78 | 0.1 | - | 5.1 | 0 | 0 | 0.1 | 0 | - | - | 83.3
6 | 22 | 3 | 82.8 | - | 77.5 | 0.1 | - | 5.1 | 0 | 0 | 0.1 | 0 | - | - | 82.8
6 | 22 | 4 | 81 | - | 75.8 | 0.1 | - | 5.1 | 0 | 0 | 0 | 0 | - | - | 81
6 | 22 | 5 | 81.4 | - | 76 | 0.1 | - | 5.1 | 0.1 | 0 | 0.1 | 0 | - | - | 81.4
6 | 22 | 6 | 83.1 | - | 74.8 | 0.1 | - | 5.1 | 3 | 0 | 0.1 | 0 | - | - | 83.1
6 | 22 | 7 | 92.8 | - | 76.9 | 0.1 | - | 5.1 | 10.6 | 0 | 0.1 | 0 | - | - | 92.8
6 | 22 | 8 | 102.8 | - | 78.9 | 0.1 | - | 5.1 | 18.6 | 0 | 0.1 | 0 | - | - | 102.8
6 | 22 | 9 | 112 | - | 81.2 | 0.1 | - | 5.1 | 25.5 | 0 | 0.1 | 0 | - | - | 112
6 | 22 | 10 | 117.6 | - | 81.7 | 0.1 | - | 5.1 | 30.6 | 0 | 0.1 | 0 | - | - | 117.6
6 | 22 | 11 | 120.6 | - | 81.8 | 0.1 | - | 5.1 | 33.5 | 0 | 0.1 | 0 | - | - | 120.6
6 | 22 | 12 | 121.5 | - | 81.4 | 0.1 | - | 5.1 | 34.8 | 0 | 0.1 | 0 | - | - | 121.5
6 | 22 | 13 | 121.8 | - | 82.9 | 0.1 | - | 5.1 | 33.6 | 0 | 0.1 | 0 | - | - | 121.8
6 | 22 | 14 | 122.1 | - | 86 | 0.1 | - | 5.1 | 30.8 | 0 | 0.1 | 0 | - | - | 122.1
6 | 22 | 15 | 120.8 | - | 90.4 | 0.1 | - | 5.1 | 25.1 | 0 | 0.1 | 0 | - | - | 120.8
6 | 22 | 16 | 120.9 | - | 98.1 | 0.1 | - | 5.1 | 17.6 | 0 | 0 | 0 | - | - | 120.9
6 | 22 | 17 | 122 | - | 107.1 | 0.1 | - | 5.1 | 9.7 | 0 | 0 | 0 | - | - | 122
6 | 22 | 18 | 121.6 | - | 113.6 | 0.1 | - | 5.1 | 2.8 | 0 | 0 | 0 | - | - | 121.6
6 | 22 | 19 | 121.3 | - | 116 | 0.1 | - | 5.1 | 0.1 | 0 | 0 | 0 | - | - | 121.3
6 | 22 | 20 | 120.5 | - | 115.3 | 0.1 | - | 5.1 | 0 | 0 | 0 | 0 | - | - | 120.5
6 | 22 | 21 | 114.6 | - | 109.4 | 0.1 | - | 5.1 | 0 | 0 | 0 | 0 | - | - | 114.6
6 | 22 | 22 | 106.4 | - | 101.2 | 0.1 | - | 5.1 | 0 | 0 | 0 | 0 | - | - | 106.4
6 | 22 | 23 | 97.9 | - | 92.7 | 0.1 | - | 5.1 | 0 | 0 | 0 | 0 | - | - | 97.9
6 | 23 | 0 | 89.5 | - | 84.3 | 0.1 | - | 5.1 | 0 | 0 | 0 | 0 | - | - | 89.5
6 | 23 | 1 | 84.1 | - | 78.9 | 0.1 | - | 5.1 | 0 | 0 | 0 | 0 | - | - | 84.1
6 | 23 | 2 | 82 | - | 76.8 | 0.1 | - | 5.1 | 0 | 0 | 0 | 0 | - | - | 82
6 | 23 | 3 | 81.7 | - | 76.5 | 0.1 | - | 5.1 | 0 | 0 | 0 | 0 | - | - | 81.7
6 | 23 | 4 | 81 | - | 75.8 | 0.1 | - | 5.1 | 0 | 0 | 0 | 0 | - | - | 81
6 | 23 | 5 | 83.3 | - | 78 | 0.1 | - | 5.1 | 0.1 | 0 | 0 | 0 | - | - | 83.3
6 | 23 | 6 | 88 | - | 79.6 | 0.1 | - | 5.1 | 3.2 | 0 | 0 | 0 | - | - | 88
6 | 23 | 7 | 101.2 | - | 85.3 | 0.1 | - | 5.1 | 10.7 | 0 | 0 | 0 | - | - | 101.2
6 | 23 | 8 | 114.4 | - | 91.1 | 0.1 | - | 5.1 | 18.1 | 0 | 0 | 0 | - | - | 114.4
6 | 23 | 9 | 123.8 | - | 94 | 0.1 | - | 5.1 | 24.6 | 0 | 0 | 0 | - | - | 123.8
6 | 23 | 10 | 129.1 | - | 94 | 0.1 | - | 5.1 | 29.9 | 0 | 0 | 0 | - | - | 129.1
6 | 23 | 11 | 131.6 | - | 93.3 | 0.1 | - | 5.1 | 33.1 | 0 | 0 | 0 | - | - | 131.6
6 | 23 | 12 | 131.9 | - | 91.8 | 0.1 | - | 5.1 | 34.9 | 0 | 0 | 0 | - | - | 131.9
6 | 23 | 13 | 133.4 | - | 95.3 | 0.1 | - | 5.1 | 32.9 | 0 | 0 | 0 | - | - | 133.4
6 | 23 | 14 | 133.7 | - | 100.4 | 0.1 | - | 5.1 | 28.1 | 0 | 0 | 0 | - | - | 133.7
6 | 23 | 15 | 130.9 | - | 104.1 | 0.1 | - | 5.1 | 21.6 | 0 | 0 | 0 | - | - | 130.9
6 | 23 | 16 | 129.9 | - | 110.2 | 0.1 | - | 5.1 | 14.5 | 0 | 0 | 0 | - | - | 129.9
6 | 23 | 17 | 127.8 | - | 114.3 | 0.1 | - | 5.1 | 8.3 | 0 | 0 | 0 | - | - | 127.8
6 | 23 | 18 | 126.3 | - | 118.5 | 0.1 | - | 5.1 | 2.6 | 0 | 0 | 0 | - | - | 126.3
6 | 23 | 19 | 125.3 | - | 120 | 0.1 | - | 5.1 | 0.1 | 0 | 0 | 0 | - | - | 125.3
6 | 23 | 20 | 122.9 | - | 117.7 | 0.1 | - | 5.1 | 0 | 0 | 0 | 0 | - | - | 122.9
6 | 23 | 21 | 115.9 | - | 110.7 | 0.1 | - | 5.1 | 0 | 0 | 0 | 0 | - | - | 115.9
6 | 23 | 22 | 108.4 | - | 103.2 | 0.1 | - | 5.1 | 0 | 0 | 0 | 0 | - | - | 108.4
6 | 23 | 23 | 99.5 | - | 94.3 | 0.1 | - | 5.1 | 0 | 0 | 0 | 0 | - | - | 99.5
6 | 24 | 0 | 91.1 | - | 85.9 | 0.1 | - | 5.1 | 0 | 0 | 0 | 0 | - | - | 91.1
6 | 24 | 1 | 86 | - | 80.8 | 0.1 | - | 5.1 | 0 | 0 | 0 | 0 | - | - | 86
6 | 24 | 2 | 83.3 | - | 78.1 | 0.1 | - | 5.1 | 0 | 0 | 0 | 0 | - | - | 83.3
6 | 24 | 3 | 83.5 | - | 78.3 | 0.1 | - | 5.1 | 0 | 0 | 0 | 0 | - | - | 83.5
6 | 24 | 4 | 82.6 | - | 77.4 | 0.1 | - | 5.1 | 0 | 0 | 0 | 0 | - | - | 82.6
6 | 24 | 5 | 85.6 | - | 80.3 | 0.1 | - | 5.1 | 0.1 | 0 | 0 | 0 | - | - | 85.6
6 | 24 | 6 | 92.6 | - | 84.2 | 0.1 | - | 5.1 | 3.2 | 0 | 0 | 0 | - | - | 92.6
6 | 24 | 7 | 107.9 | - | 92.2 | 0.1 | - | 5.1 | 10.5 | 0 | 0 | 0 | - | - | 107.9
6 | 24 | 8 | 125.6 | - | 101.9 | 0.1 | - | 5.1 | 18.5 | 0 | 0 | 0 | - | - | 125.6
6 | 24 | 9 | 136 | - | 106.4 | 0.1 | - | 5.1 | 24.4 | 0 | 0 | 0 | - | - | 136
6 | 24 | 10 | 138.8 | - | 106.2 | 0.1 | - | 5.1 | 27.4 | 0 | 0 | 0 | - | - | 138.8
6 | 24 | 11 | 140 | - | 106.6 | 0.1 | - | 5.1 | 28.2 | 0 | 0 | 0 | - | - | 140
6 | 24 | 12 | 138.5 | - | 104.2 | 0.1 | - | 5.1 | 29 | 0 | 0.1 | 0 | - | - | 138.5
6 | 24 | 13 | 140.7 | - | 107.6 | 0.1 | - | 5.1 | 27.8 | 0 | 0.1 | 0 | - | - | 140.7
6 | 24 | 14 | 140 | - | 109 | 0.1 | - | 5.1 | 25.8 | 0 | 0 | 0 | - | - | 140
6 | 24 | 15 | 132.4 | - | 114.4 | 0.1 | - | 5.1 | 12.8 | 0 | 0 | 0 | - | - | 132.4
6 | 24 | 16 | 132.8 | - | 118.8 | 0.1 | - | 5.1 | 8.8 | 0 | 0 | 0 | - | - | 132.8
6 | 24 | 17 | 129 | - | 117.1 | 0.1 | - | 5.1 | 6.7 | 0 | 0 | 0 | - | - | 129
6 | 24 | 18 | 129.5 | - | 121.7 | 0.1 | - | 5.1 | 2.6 | 0 | 0 | 0 | - | - | 129.5
6 | 24 | 19 | 128.9 | - | 123.6 | 0.1 | - | 5.1 | 0.1 | 0 | 0 | 0 | - | - | 128.9
6 | 24 | 20 | 125.5 | - | 120.3 | 0.1 | - | 5.1 | 0 | 0 | 0 | 0 | - | - | 125.5
6 | 24 | 21 | 118.1 | - | 112.9 | 0.1 | - | 5.1 | 0 | 0 | 0 | 0 | - | - | 118.1
6 | 24 | 22 | 108.3 | - | 103.1 | 0.1 | - | 5.1 | 0 | 0 | 0 | 0 | - | - | 108.3
6 | 24 | 23 | 99.8 | - | 94.6 | 0.1 | - | 5.1 | 0 | 0 | 0 | 0 | - | - | 99.8
6 | 25 | 0 | 90.6 | - | 85.4 | 0.1 | - | 5.1 | 0 | 0 | 0 | 0 | - | - | 90.6
6 | 25 | 1 | 84.3 | - | 79.1 | 0.1 | - | 5.1 | 0 | 0 | 0 | 0 | - | - | 84.3
6 | 25 | 2 | 82.6 | - | 77.4 | 0.1 | - | 5.1 | 0 | 0 | 0 | 0 | - | - | 82.6
6 | 25 | 3 | 82.1 | - | 76.9 | 0.1 | - | 5.1 | 0 | 0 | 0 | 0 | - | - | 82.1
6 | 25 | 4 | 81.1 | - | 75.9 | 0.1 | - | 5.1 | 0 | 0 | 0 | 0 | - | - | 81.1
6 | 25 | 5 | 83.8 | - | 78.5 | 0.1 | - | 5.1 | 0.1 | 0 | 0 | 0 | - | - | 83.8
6 | 25 | 6 | 90.9 | - | 82.5 | 0.1 | - | 5.1 | 3.2 | 0 | 0 | 0 | - | - | 90.9
6 | 25 | 7 | 106.9 | - | 91 | 0.1 | - | 5.1 | 10.7 | 0 | 0 | 0 | - | - | 106.9
6 | 25 | 8 | 125.2 | - | 102.1 | 0.1 | - | 5.1 | 17.9 | 0 | 0 | 0 | - | - | 125.2
6 | 25 | 9 | 137.2 | - | 108.4 | 0.1 | - | 5.1 | 23.6 | 0 | 0 | 0 | - | - | 137.2
6 | 25 | 10 | 139.7 | - | 107.4 | 0.1 | - | 5.1 | 27.1 | 0 | 0 | 0 | - | - | 139.7
6 | 25 | 11 | 140.4 | - | 108.6 | 0.1 | - | 5.1 | 26.6 | 0 | 0 | 0 | - | - | 140.4
6 | 25 | 12 | 136.3 | - | 104.4 | 0.1 | - | 5.1 | 26.7 | 0 | 0 | 0 | - | - | 136.3
6 | 25 | 13 | 135.3 | - | 106 | 0.1 | - | 5.1 | 24.1 | 0 | 0 | 0 | - | - | 135.3
6 | 25 | 14 | 135.7 | - | 110.9 | 0.1 | - | 5.1 | 19.6 | 0 | 0 | 0 | - | - | 135.7
6 | 25 | 15 | 134.6 | - | 115.9 | 0.1 | - | 5.1 | 13.5 | 0 | 0 | 0 | - | - | 134.6
6 | 25 | 16 | 131 | - | 117.6 | 0.1 | - | 5.1 | 8.2 | 0 | 0 | 0 | - | - | 131
6 | 25 | 17 | 122.8 | - | 111.8 | 0.1 | - | 5.1 | 5.8 | 0 | 0 | 0 | - | - | 122.8
6 | 25 | 18 | 119.4 | - | 111.9 | 0.1 | - | 5.1 | 2.3 | 0 | 0 | 0 | - | - | 119.4
6 | 25 | 19 | 119 | - | 113.7 | 0.1 | - | 5.1 | 0.1 | 0 | 0 | 0 | - | - | 119
6 | 25 | 20 | 116 | - | 110.8 | 0.1 | - | 5.1 | 0 | 0 | 0 | 0 | - | - | 116
6 | 25 | 21 | 109.1 | - | 103.9 | 0.1 | - | 5.1 | 0 | 0 | 0 | 0 | - | - | 109.1
6 | 25 | 22 | 100.1 | - | 94.9 | 0.1 | - | 5.1 | 0 | 0 | 0 | 0 | - | - | 100.1
6 | 25 | 23 | 91.9 | - | 86.7 | 0.1 | - | 5.1 | 0 | 0 | 0 | 0 | - | - | 91.9
6 | 26 | 0 | 83.7 | - | 78.5 | 0.1 | - | 5.1 | 0 | 0 | 0 | 0 | - | - | 83.7
6 | 26 | 1 | 77.8 | - | 72.6 | 0.1 | - | 5.1 | 0 | 0 | 0 | 0 | - | - | 77.8
6 | 26 | 2 | 76.5 | - | 71.3 | 0.1 | - | 5.1 | 0 | 0 | 0 | 0 | - | - | 76.5
6 | 26 | 3 | 76.4 | - | 71.2 | 0.1 | - | 5.1 | 0 | 0 | 0 | 0 | - | - | 76.4
6 | 26 | 4 | 76.3 | - | 71.1 | 0.1 | - | 5.1 | 0 | 0 | 0 | 0 | - | - | 76.3
6 | 26 | 5 | 79 | - | 73.7 | 0.1 | - | 5.1 | 0.1 | 0 | 0 | 0 | - | - | 79
6 | 26 | 6 | 86.5 | - | 78.1 | 0.1 | - | 5.1 | 3.2 | 0 | 0 | 0 | - | - | 86.5
6 | 26 | 7 | 102.6 | - | 86.8 | 0.1 | - | 5.1 | 10.6 | 0 | 0 | 0 | - | - | 102.6
6 | 26 | 8 | 120.5 | - | 97.9 | 0.1 | - | 5.1 | 17.4 | 0 | 0 | 0 | - | - | 120.5
6 | 26 | 9 | 130.8 | - | 102.3 | 0.1 | - | 5.1 | 23.3 | 0 | 0 | 0 | - | - | 130.8
6 | 26 | 10 | 132.7 | - | 101.8 | 0.1 | - | 5.1 | 25.7 | 0 | 0 | 0 | - | - | 132.7
6 | 26 | 11 | 134.9 | - | 98.5 | 0.1 | - | 5.1 | 31.2 | 0 | 0 | 0 | - | - | 134.9
6 | 26 | 12 | 135.6 | - | 100.6 | 0.1 | - | 5.1 | 29.8 | 0 | 0 | 0 | - | - | 135.6
6 | 26 | 13 | 135.9 | - | 104.6 | 0.1 | - | 5.1 | 26.1 | 0 | 0 | 0 | - | - | 135.9
6 | 26 | 14 | 134.5 | - | 104.9 | 0.1 | - | 5.1 | 24.4 | 0 | 0 | 0 | - | - | 134.5
6 | 26 | 15 | 134.1 | - | 109.8 | 0.1 | - | 5.1 | 19.1 | 0 | 0 | 0 | - | - | 134.1
6 | 26 | 16 | 131.8 | - | 114.8 | 0.1 | - | 5.1 | 11.8 | 0 | 0 | 0 | - | - | 131.8
6 | 26 | 17 | 125.6 | - | 114.5 | 0.1 | - | 5.1 | 5.9 | 0 | 0 | 0 | - | - | 125.6
6 | 26 | 18 | 123.7 | - | 116.6 | 0.1 | - | 5.1 | 1.9 | 0 | 0 | 0 | - | - | 123.7
6 | 26 | 19 | 123.6 | - | 118.3 | 0.1 | - | 5.1 | 0.1 | 0 | 0 | 0 | - | - | 123.6
6 | 26 | 20 | 119.9 | - | 114.7 | 0.1 | - | 5.1 | 0 | 0 | 0 | 0 | - | - | 119.9
6 | 26 | 21 | 112.4 | - | 107.2 | 0.1 | - | 5.1 | 0 | 0 | 0 | 0 | - | - | 112.4
6 | 26 | 22 | 102.4 | - | 97.2 | 0.1 | - | 5.1 | 0 | 0 | 0 | 0 | - | - | 102.4
6 | 26 | 23 | 93.7 | - | 88.5 | 0.1 | - | 5.1 | 0 | 0 | 0 | 0 | - | - | 93.7
6 | 27 | 0 | 85.3 | - | 80.1 | 0.1 | - | 5.1 | 0 | 0 | 0 | 0 | - | - | 85.3
6 | 27 | 1 | 78.8 | - | 73.6 | 0.1 | - | 5.1 | 0 | 0 | 0 | 0 | - | - | 78.8
6 | 27 | 2 | 77.2 | - | 72 | 0.1 | - | 5.1 | 0 | 0 | 0 | 0 | - | - | 77.2
6 | 27 | 3 | 77 | - | 71.8 | 0.1 | - | 5.1 | 0 | 0 | 0 | 0 | - | - | 77
6 | 27 | 4 | 76.1 | - | 70.9 | 0.1 | - | 5.1 | 0 | 0 | 0 | 0 | - | - | 76.1
6 | 27 | 5 | 79.2 | - | 73.9 | 0.1 | - | 5.1 | 0.1 | 0 | 0 | 0 | - | - | 79.2
6 | 27 | 6 | 85.8 | - | 77.6 | 0.1 | - | 5.1 | 3 | 0 | 0 | 0 | - | - | 85.8
6 | 27 | 7 | 101.5 | - | 85.8 | 0.1 | - | 5.1 | 10.5 | 0 | 0 | 0 | - | - | 101.5
6 | 27 | 8 | 119 | - | 95.1 | 0.1 | - | 5.1 | 18.7 | 0 | 0 | 0 | - | - | 119
6 | 27 | 9 | 130.3 | - | 99 | 0.1 | - | 5.1 | 26.1 | 0 | 0 | 0 | - | - | 130.3
6 | 27 | 10 | 134.7 | - | 98.2 | 0.1 | - | 5.1 | 31.3 | 0 | 0 | 0 | - | - | 134.7
6 | 27 | 11 | 137.4 | - | 98.3 | 0.1 | - | 5.1 | 33.9 | 0 | 0 | 0 | - | - | 137.4
6 | 27 | 12 | 136.2 | - | 97.2 | 0.1 | - | 5.1 | 33.8 | 0 | 0 | 0 | - | - | 136.2
6 | 27 | 13 | 138.5 | - | 103.1 | 0.1 | - | 5.1 | 30.2 | 0 | 0 | 0 | - | - | 138.5
6 | 27 | 14 | 138.6 | - | 109.5 | 0.1 | - | 5.1 | 23.9 | 0 | 0 | 0 | - | - | 138.6
6 | 27 | 15 | 135.7 | - | 108.3 | 0.1 | - | 5.1 | 22.2 | 0 | 0 | 0 | - | - | 135.7
6 | 27 | 16 | 134.5 | - | 112.9 | 0.1 | - | 5.1 | 16.4 | 0 | 0 | 0 | - | - | 134.5
6 | 27 | 17 | 131 | - | 116.7 | 0.1 | - | 5.1 | 9.1 | 0 | 0 | 0 | - | - | 131
6 | 27 | 18 | 126.4 | - | 118.5 | 0.1 | - | 5.1 | 2.7 | 0 | 0 | 0 | - | - | 126.4
6 | 27 | 19 | 124.4 | - | 119.1 | 0.1 | - | 5.1 | 0.1 | 0 | 0 | 0 | - | - | 124.4
6 | 27 | 20 | 120.9 | - | 115.7 | 0.1 | - | 5.1 | 0 | 0 | 0 | 0 | - | - | 120.9
6 | 27 | 21 | 114.5 | - | 109.3 | 0.1 | - | 5.1 | 0 | 0 | 0 | 0 | - | - | 114.5
6 | 27 | 22 | 105.2 | - | 100 | 0.1 | - | 5.1 | 0 | 0 | 0 | 0 | - | - | 105.2
6 | 27 | 23 | 97.9 | - | 92.7 | 0.1 | - | 5.1 | 0 | 0 | 0 | 0 | - | - | 97.9
6 | 28 | 0 | 89.9 | - | 84.7 | 0.1 | - | 5.1 | 0 | 0 | 0 | 0 | - | - | 89.9
6 | 28 | 1 | 84.3 | - | 79.1 | 0.1 | - | 5.1 | 0 | 0 | 0 | 0 | - | - | 84.3
6 | 28 | 2 | 82.2 | - | 77 | 0.1 | - | 5.1 | 0 | 0 | 0 | 0 | - | - | 82.2
6 | 28 | 3 | 80.9 | - | 75.7 | 0.1 | - | 5.1 | 0 | 0 | 0 | 0 | - | - | 80.9
6 | 28 | 4 | 79.9 | - | 74.7 | 0.1 | - | 5.1 | 0 | 0 | 0 | 0 | - | - | 79.9
6 | 28 | 5 | 80.8 | - | 75.5 | 0.1 | - | 5.1 | 0.1 | 0 | 0 | 0 | - | - | 80.8
6 | 28 | 6 | 84.8 | - | 76.5 | 0.1 | - | 5.1 | 3.1 | 0 | 0 | 0 | - | - | 84.8
6 | 28 | 7 | 97.2 | - | 81.6 | 0.1 | - | 5.1 | 10.4 | 0 | 0 | 0 | - | - | 97.2
6 | 28 | 8 | 109.9 | - | 86.6 | 0.1 | - | 5.1 | 18.1 | 0 | 0 | 0 | - | - | 109.9
6 | 28 | 9 | 120.2 | - | 90.6 | 0.1 | - | 5.1 | 24.4 | 0 | 0 | 0 | - | - | 120.2
6 | 28 | 10 | 126.1 | - | 91.3 | 0.1 | - | 5.1 | 29.6 | 0 | 0 | 0 | - | - | 126.1
6 | 28 | 11 | 129.1 | - | 90.2 | 0.1 | - | 5.1 | 33.7 | 0 | 0 | 0 | - | - | 129.1
6 | 28 | 12 | 128.5 | - | 88.8 | 0.1 | - | 5.1 | 34.5 | 0 | 0 | 0 | - | - | 128.5
6 | 28 | 13 | 130.3 | - | 92.1 | 0.1 | - | 5.1 | 33 | 0 | 0 | 0 | - | - | 130.3
6 | 28 | 14 | 128.3 | - | 96 | 0.1 | - | 5.1 | 27.1 | 0 | 0 | 0 | - | - | 128.3
6 | 28 | 15 | 127.1 | - | 100.3 | 0.1 | - | 5.1 | 21.6 | 0 | 0 | 0 | - | - | 127.1
6 | 28 | 16 | 127.5 | - | 107 | 0.1 | - | 5.1 | 15.3 | 0 | 0 | 0 | - | - | 127.5
6 | 28 | 17 | 125 | - | 111.3 | 0.1 | - | 5.1 | 8.5 | 0 | 0 | 0 | - | - | 125
6 | 28 | 18 | 122.5 | - | 114.9 | 0.1 | - | 5.1 | 2.4 | 0 | 0 | 0 | - | - | 122.5
6 | 28 | 19 | 120.8 | - | 115.5 | 0.1 | - | 5.1 | 0.1 | 0 | 0 | 0 | - | - | 120.8
6 | 28 | 20 | 119.2 | - | 114 | 0.1 | - | 5.1 | 0 | 0 | 0 | 0 | - | - | 119.2
6 | 28 | 21 | 114.5 | - | 109.3 | 0.1 | - | 5.1 | 0 | 0 | 0 | 0 | - | - | 114.5
6 | 28 | 22 | 106.7 | - | 101.5 | 0.1 | - | 5.1 | 0 | 0 | 0 | 0 | - | - | 106.7
6 | 28 | 23 | 102 | - | 96.8 | 0.1 | - | 5.1 | 0 | 0 | 0 | 0 | - | - | 102
6 | 29 | 0 | 94.2 | - | 89 | 0.1 | - | 5.1 | 0 | 0 | 0 | 0 | - | - | 94.2
6 | 29 | 1 | 88.8 | - | 83.6 | 0.1 | - | 5.1 | 0 | 0 | 0 | 0 | - | - | 88.8
6 | 29 | 2 | 85.6 | - | 80.4 | 0.1 | - | 5.1 | 0 | 0 | 0 | 0 | - | - | 85.6
6 | 29 | 3 | 84.5 | - | 79.3 | 0.1 | - | 5.1 | 0 | 0 | 0 | 0 | - | - | 84.5
6 | 29 | 4 | 83.1 | - | 77.9 | 0.1 | - | 5.1 | 0 | 0 | 0 | 0 | - | - | 83.1
6 | 29 | 5 | 83.4 | - | 78.1 | 0.1 | - | 5.1 | 0.1 | 0 | 0 | 0 | - | - | 83.4
6 | 29 | 6 | 85.3 | - | 77.2 | 0.1 | - | 5.1 | 2.9 | 0 | 0 | 0 | - | - | 85.3
6 | 29 | 7 | 95.8 | - | 81 | 0.1 | - | 5.1 | 9.6 | 0 | 0 | 0 | - | - | 95.8
6 | 29 | 8 | 106 | - | 83.1 | 0.1 | - | 5.1 | 17.7 | 0 | 0 | 0 | - | - | 106
6 | 29 | 9 | 117.5 | - | 88.6 | 0.1 | - | 5.1 | 23.7 | 0 | 0 | 0 | - | - | 117.5
6 | 29 | 10 | 124.9 | - | 89.7 | 0.1 | - | 5.1 | 30 | 0 | 0 | 0 | - | - | 124.9
6 | 29 | 11 | 128.1 | - | 89.7 | 0.1 | - | 5.1 | 33.2 | 0 | 0 | 0 | - | - | 128.1
6 | 29 | 12 | 130.5 | - | 91.5 | 0.1 | - | 5.1 | 33.7 | 0 | 0.1 | 0 | - | - | 130.5
6 | 29 | 13 | 130.9 | - | 95.8 | 0.1 | - | 5.1 | 29.9 | 0 | 0 | 0 | - | - | 130.9
6 | 29 | 14 | 129 | - | 94.9 | 0.1 | - | 5.1 | 28.9 | 0 | 0 | 0 | - | - | 129
6 | 29 | 15 | 128.9 | - | 99.5 | 0.1 | - | 5.1 | 24.2 | 0 | 0 | 0 | - | - | 128.9
6 | 29 | 16 | 128.1 | - | 106.8 | 0.1 | - | 5.1 | 16.1 | 0 | 0 | 0 | - | - | 128.1
6 | 29 | 17 | 129.8 | - | 116.1 | 0.1 | - | 5.1 | 8.5 | 0 | 0 | 0 | - | - | 129.8
6 | 29 | 18 | 129.2 | - | 121.5 | 0.1 | - | 5.1 | 2.5 | 0 | 0 | 0 | - | - | 129.2
6 | 29 | 19 | 128.2 | - | 122.9 | 0.1 | - | 5.1 | 0.1 | 0 | 0 | 0 | - | - | 128.2
6 | 29 | 20 | 127.1 | - | 121.9 | 0.1 | - | 5.1 | 0 | 0 | 0 | 0 | - | - | 127.1
6 | 29 | 21 | 121.4 | - | 116.2 | 0.1 | - | 5.1 | 0 | 0 | 0 | 0 | - | - | 121.4
6 | 29 | 22 | 111.4 | - | 106.2 | 0.1 | - | 5.1 | 0 | 0 | 0 | 0 | - | - | 111.4
6 | 29 | 23 | 102.8 | - | 97.6 | 0.1 | - | 5.1 | 0 | 0 | 0 | 0 | - | - | 102.8
6 | 30 | 0 | 93.7 | - | 88.5 | 0.1 | - | 5.1 | 0 | 0 | 0 | 0 | - | - | 93.7
6 | 30 | 1 | 88 | - | 82.8 | 0.1 | - | 5.1 | 0 | 0 | 0 | 0 | - | - | 88
6 | 30 | 2 | 86.3 | - | 81.1 | 0.1 | - | 5.1 | 0 | 0 | 0 | 0 | - | - | 86.3
6 | 30 | 3 | 86.2 | - | 81 | 0.1 | - | 5.1 | 0 | 0 | 0 | 0 | - | - | 86.2
6 | 30 | 4 | 85.7 | - | 80.5 | 0.1 | - | 5.1 | 0 | 0 | 0 | 0 | - | - | 85.7
6 | 30 | 5 | 88 | - | 82.7 | 0.1 | - | 5.1 | 0.1 | 0 | 0 | 0 | - | - | 88
6 | 30 | 6 | 92.8 | - | 84.9 | 0.1 | - | 5.1 | 2.7 | 0 | 0 | 0 | - | - | 92.8
6 | 30 | 7 | 109.8 | - | 95.8 | 0.1 | - | 5.1 | 8.8 | 0 | 0 | 0 | - | - | 109.8
6 | 30 | 8 | 122.5 | - | 106.1 | 0.1 | - | 5.1 | 11.2 | 0 | 0 | 0 | - | - | 122.5
6 | 30 | 9 | 133.6 | - | 109.9 | 0.1 | - | 5.1 | 18.5 | 0 | 0 | 0 | - | - | 133.6
6 | 30 | 10 | 137 | - | 107.9 | 0.1 | - | 5.1 | 23.9 | 0 | 0 | 0 | - | - | 137
6 | 30 | 11 | 142.5 | - | 104.3 | 0.1 | - | 5.1 | 33 | 0 | 0 | 0 | - | - | 142.5
6 | 30 | 12 | 143.7 | - | 104.4 | 0.1 | - | 5.1 | 34.1 | 0 | 0 | 0 | - | - | 143.7
6 | 30 | 13 | 145.5 | - | 107.4 | 0.1 | - | 5.1 | 32.9 | 0 | 0 | 0 | - | - | 145.5
6 | 30 | 14 | 144.7 | - | 109.9 | 0.1 | - | 5.1 | 29.6 | 0 | 0 | 0 | - | - | 144.7
6 | 30 | 15 | 144.3 | - | 114.6 | 0.1 | - | 5.1 | 24.5 | 0 | 0 | 0 | - | - | 144.3
6 | 30 | 16 | 142.3 | - | 119.4 | 0.1 | - | 5.1 | 17.7 | 0 | 0 | 0 | - | - | 142.3
6 | 30 | 17 | 138.5 | - | 123.7 | 0.1 | - | 5.1 | 9.6 | 0 | 0 | 0 | - | - | 138.5
6 | 30 | 18 | 134.5 | - | 126.7 | 0.1 | - | 5.1 | 2.6 | 0 | 0 | 0 | - | - | 134.5
6 | 30 | 19 | 132.5 | - | 127.2 | 0.1 | - | 5.1 | 0.1 | 0 | 0 | 0 | - | - | 132.5
6 | 30 | 20 | 129 | - | 123.8 | 0.1 | - | 5.1 | 0 | 0 | 0 | 0 | - | - | 129
6 | 30 | 21 | 121.9 | - | 116.7 | 0.1 | - | 5.1 | 0 | 0 | 0 | 0 | - | - | 121.9
6 | 30 | 22 | 111.6 | - | 106.4 | 0.1 | - | 5.1 | 0 | 0 | 0 | 0 | - | - | 111.6
6 | 30 | 23 | 102.4 | - | 97.2 | 0.1 | - | 5.1 | 0 | 0 | 0 | 0 | - | - | 102.4
7 | 1 | 0 | 102.8 | - | 97.6 | 0.1 | - | 5.1 | 0 | 0 | 0 | 0 | - | - | 102.8
7 | 1 | 1 | 97.5 | - | 92.3 | 0.1 | - | 5.1 | 0 | 0 | 0 | 0 | - | - | 97.5
7 | 1 | 2 | 95.7 | - | 90.5 | 0.1 | - | 5.1 | 0 | 0 | 0 | 0 | - | - | 95.7
7 | 1 | 3 | 95.1 | - | 89.9 | 0.1 | - | 5.1 | 0 | 0 | 0 | 0 | - | - | 95.1
7 | 1 | 4 | 94.3 | - | 89.1 | 0.1 | - | 5.1 | 0 | 0 | 0 | 0 | - | - | 94.3
7 | 1 | 5 | 96.9 | - | 91.6 | 0.1 | - | 5.1 | 0.1 | 0 | 0 | 0 | - | - | 96.9
7 | 1 | 6 | 102.1 | - | 94.1 | 0.1 | - | 5.1 | 2.8 | 0 | 0 | 0 | - | - | 102.1
7 | 1 | 7 | 116.4 | - | 101.3 | 0.1 | - | 5.1 | 9.9 | 0 | 0 | 0 | - | - | 116.4
7 | 1 | 8 | 133.5 | - | 109.8 | 0.1 | - | 5.1 | 18.5 | 0 | 0 | 0 | - | - | 133.5
7 | 1 | 9 | 143.5 | - | 112.5 | 0.1 | - | 5.1 | 25.8 | 0 | 0 | 0 | - | - | 143.5
7 | 1 | 10 | 147.2 | - | 110.7 | 0.1 | - | 5.1 | 31.3 | 0 | 0 | 0 | - | - | 147.2
7 | 1 | 11 | 149.4 | - | 110.2 | 0.1 | - | 5.1 | 33.9 | 0 | 0.1 | 0 | - | - | 149.4
7 | 1 | 12 | 148.7 | - | 108.9 | 0.1 | - | 5.1 | 34.4 | 0 | 0.2 | 0 | - | - | 148.7
7 | 1 | 13 | 150.2 | - | 112.5 | 0.1 | - | 5.1 | 32.4 | 0 | 0.1 | 0 | - | - | 150.2
7 | 1 | 14 | 150.4 | - | 115.6 | 0.1 | - | 5.1 | 29.5 | 0 | 0.1 | 0 | - | - | 150.4
7 | 1 | 15 | 148.3 | - | 118.3 | 0.1 | - | 5.1 | 24.6 | 0 | 0.2 | 0 | - | - | 148.3
7 | 1 | 16 | 147.1 | - | 123.9 | 0.1 | - | 5.1 | 17.9 | 0 | 0.1 | 0 | - | - | 147.1
7 | 1 | 17 | 142.3 | - | 127.7 | 0.1 | - | 5.1 | 9.2 | 0 | 0.2 | 0 | - | - | 142.3
7 | 1 | 18 | 139 | - | 131 | 0.1 | - | 5.1 | 2.6 | 0 | 0.2 | 0 | - | - | 139
7 | 1 | 19 | 137.1 | - | 131.6 | 0.1 | - | 5.1 | 0.1 | 0 | 0.2 | 0 | - | - | 137.1
7 | 1 | 20 | 133.3 | - | 128 | 0.1 | - | 5.1 | 0 | 0 | 0.1 | 0 | - | - | 133.3
7 | 1 | 21 | 125.9 | - | 120.6 | 0.1 | - | 5.1 | 0 | 0 | 0.1 | 0 | - | - | 125.9
7 | 1 | 22 | 115.8 | - | 110.5 | 0.1 | - | 5.1 | 0 | 0 | 0.1 | 0 | - | - | 115.8
7 | 1 | 23 | 106.7 | - | 101.4 | 0.1 | - | 5.1 | 0 | 0 | 0.1 | 0 | - | - | 106.7
7 | 2 | 0 | 97.9 | - | 92.6 | 0.1 | - | 5.1 | 0 | 0 | 0.1 | 0 | - | - | 97.9
7 | 2 | 1 | 92 | - | 86.7 | 0.1 | - | 5.1 | 0 | 0 | 0.1 | 0 | - | - | 92
7 | 2 | 2 | 90.8 | - | 85.5 | 0.1 | - | 5.1 | 0 | 0 | 0.1 | 0 | - | - | 90.8
7 | 2 | 3 | 90.4 | - | 85.1 | 0.1 | - | 5.1 | 0 | 0 | 0.1 | 0 | - | - | 90.4
7 | 2 | 4 | 89.9 | - | 84.5 | 0.1 | - | 5.1 | 0 | 0 | 0.2 | 0 | - | - | 89.9
7 | 2 | 5 | 92.6 | - | 87.1 | 0.1 | - | 5.1 | 0.1 | 0 | 0.2 | 0 | - | - | 92.6
7 | 2 | 6 | 97.6 | - | 89.2 | 0.1 | - | 5.1 | 3 | 0 | 0.2 | 0 | - | - | 97.6
7 | 2 | 7 | 111 | - | 95.4 | 0.1 | - | 5.1 | 10.2 | 0 | 0.2 | 0 | - | - | 111
7 | 2 | 8 | 126.5 | - | 103.8 | 0.1 | - | 5.1 | 17.3 | 0 | 0.2 | 0 | - | - | 126.5
7 | 2 | 9 | 135.2 | - | 106.1 | 0.1 | - | 5.1 | 23.7 | 0 | 0.2 | 0 | - | - | 135.2
7 | 2 | 10 | 139.1 | - | 104.8 | 0.1 | - | 5.1 | 29 | 0 | 0.1 | 0 | - | - | 139.1
7 | 2 | 11 | 142.2 | - | 104.7 | 0.1 | - | 5.1 | 32.2 | 0 | 0.1 | 0 | - | - | 142.2
7 | 2 | 12 | 141.6 | - | 102.6 | 0.1 | - | 5.1 | 33.7 | 0 | 0.1 | 0 | - | - | 141.6
7 | 2 | 13 | 143.1 | - | 106.3 | 0.1 | - | 5.1 | 31.4 | 0 | 0.2 | 0 | - | - | 143.1
7 | 2 | 14 | 143.2 | - | 110.3 | 0.1 | - | 5.1 | 27.4 | 0 | 0.3 | 0 | - | - | 143.2
7 | 2 | 15 | 141 | - | 116.6 | 0.1 | - | 5.1 | 18.8 | 0 | 0.4 | 0 | - | - | 141
7 | 2 | 16 | 139.9 | - | 117.6 | 0.1 | - | 5.1 | 16.8 | 0 | 0.3 | 0 | - | - | 139.9
7 | 2 | 17 | 135.6 | - | 120.9 | 0.1 | - | 5.1 | 9.2 | 0 | 0.3 | 0 | - | - | 135.6
7 | 2 | 18 | 132.9 | - | 124.8 | 0.1 | - | 5.1 | 2.7 | 0 | 0.2 | 0 | - | - | 132.9
7 | 2 | 19 | 131 | - | 125.5 | 0.1 | - | 5.1 | 0.1 | 0 | 0.2 | 0 | - | - | 131
7 | 2 | 20 | 128.3 | - | 122.9 | 0.1 | - | 5.1 | 0 | 0 | 0.2 | 0 | - | - | 128.3
7 | 2 | 21 | 122.2 | - | 116.8 | 0.1 | - | 5.1 | 0 | 0 | 0.2 | 0 | - | - | 122.2
7 | 2 | 22 | 113.9 | - | 108.6 | 0.1 | - | 5.1 | 0 | 0 | 0.1 | 0 | - | - | 113.9
7 | 2 | 23 | 105.9 | - | 100.6 | 0.1 | - | 5.1 | 0 | 0 | 0.1 | 0 | - | - | 105.9
7 | 3 | 0 | 98.2 | - | 92.9 | 0.1 | - | 5.1 | 0 | 0 | 0.1 | 0 | - | - | 98.2
7 | 3 | 1 | 92.2 | - | 86.9 | 0.1 | - | 5.1 | 0 | 0 | 0.1 | 0 | - | - | 92.2
7 | 3 | 2 | 91.1 | - | 85.8 | 0.1 | - | 5.1 | 0 | 0 | 0.1 | 0 | - | - | 91.1
7 | 3 | 3 | 90.8 | - | 85.6 | 0.1 | - | 5.1 | 0 | 0 | 0 | 0 | - | - | 90.8
7 | 3 | 4 | 90.1 | - | 84.8 | 0.1 | - | 5.1 | 0 | 0 | 0.1 | 0 | - | - | 90.1
7 | 3 | 5 | 92.4 | - | 87 | 0.1 | - | 5.1 | 0.1 | 0 | 0.1 | 0 | - | - | 92.4
7 | 3 | 6 | 96.5 | - | 88.6 | 0.1 | - | 5.1 | 2.6 | 0 | 0.1 | 0 | - | - | 96.5
7 | 3 | 7 | 110.1 | - | 96 | 0.1 | - | 5.1 | 8.8 | 0 | 0.1 | 0 | - | - | 110.1
7 | 3 | 8 | 126.5 | - | 105.3 | 0.1 | - | 5.1 | 15.9 | 0 | 0.1 | 0 | - | - | 126.5
7 | 3 | 9 | 135.9 | - | 107.9 | 0.1 | - | 5.1 | 22.6 | 0 | 0.2 | 0 | - | - | 135.9
7 | 3 | 10 | 140.6 | - | 106 | 0.1 | - | 5.1 | 29.3 | 0 | 0.1 | 0 | - | - | 140.6
7 | 3 | 11 | 142.2 | - | 104.9 | 0.1 | - | 5.1 | 32 | 0 | 0.1 | 0 | - | - | 142.2
7 | 3 | 12 | 141.1 | - | 100.9 | 0.1 | - | 5.1 | 34.8 | 0 | 0.2 | 0 | - | - | 141.1
7 | 3 | 13 | 140.8 | - | 101.2 | 0.1 | - | 5.1 | 34.2 | 0 | 0.2 | 0 | - | - | 140.8
7 | 3 | 14 | 139.6 | - | 103.9 | 0.1 | - | 5.1 | 30.3 | 0 | 0.2 | 0 | - | - | 139.6
7 | 3 | 15 | 138 | - | 109 | 0.1 | - | 5.1 | 23.7 | 0 | 0.1 | 0 | - | - | 138
7 | 3 | 16 | 138 | - | 115.8 | 0.1 | - | 5.1 | 16.9 | 0 | 0.1 | 0 | - | - | 138
7 | 3 | 17 | 135.1 | - | 119.8 | 0.1 | - | 5.1 | 9.9 | 0 | 0.2 | 0 | - | - | 135.1
7 | 3 | 18 | 131.4 | - | 123.3 | 0.1 | - | 5.1 | 2.8 | 0 | 0.1 | 0 | - | - | 131.4
7 | 3 | 19 | 129 | - | 123.6 | 0.1 | - | 5.1 | 0.1 | 0 | 0.1 | 0 | - | - | 129
7 | 3 | 20 | 126.6 | - | 121.3 | 0.1 | - | 5.1 | 0 | 0 | 0.1 | 0 | - | - | 126.6
7 | 3 | 21 | 119.9 | - | 114.7 | 0.1 | - | 5.1 | 0 | 0 | 0 | 0 | - | - | 119.9
7 | 3 | 22 | 111.1 | - | 105.9 | 0.1 | - | 5.1 | 0 | 0 | 0 | 0 | - | - | 111.1
7 | 3 | 23 | 102.9 | - | 97.7 | 0.1 | - | 5.1 | 0 | 0 | 0 | 0 | - | - | 102.9
7 | 4 | 0 | 95.2 | - | 90 | 0.1 | - | 5.1 | 0 | 0 | 0 | 0 | - | - | 95.2
7 | 4 | 1 | 89.5 | - | 84.3 | 0.1 | - | 5.1 | 0 | 0 | 0 | 0 | - | - | 89.5
7 | 4 | 2 | 88.4 | - | 83.2 | 0.1 | - | 5.1 | 0 | 0 | 0 | 0 | - | - | 88.4
7 | 4 | 3 | 88.6 | - | 83.4 | 0.1 | - | 5.1 | 0 | 0 | 0 | 0 | - | - | 88.6
7 | 4 | 4 | 88.2 | - | 83 | 0.1 | - | 5.1 | 0 | 0 | 0 | 0 | - | - | 88.2
7 | 4 | 5 | 90.5 | - | 85.2 | 0.1 | - | 5.1 | 0.1 | 0 | 0 | 0 | - | - | 90.5
7 | 4 | 6 | 94.2 | - | 86.9 | 0.1 | - | 5.1 | 2.1 | 0 | 0 | 0 | - | - | 94.2
7 | 4 | 7 | 109.2 | - | 94.9 | 0.1 | - | 5.1 | 9.1 | 0 | 0 | 0 | - | - | 109.2
7 | 4 | 8 | 126.7 | - | 106.9 | 0.1 | - | 5.1 | 14.6 | 0 | 0 | 0 | - | - | 126.7
7 | 4 | 9 | 136.5 | - | 110.7 | 0.1 | - | 5.1 | 20.6 | 0 | 0 | 0 | - | - | 136.5
7 | 4 | 10 | 139.9 | - | 110.3 | 0.1 | - | 5.1 | 24.4 | 0 | 0 | 0 | - | - | 139.9
7 | 4 | 11 | 142.6 | - | 109.7 | 0.1 | - | 5.1 | 27.6 | 0 | 0.1 | 0 | - | - | 142.6
7 | 4 | 12 | 140.7 | - | 112.2 | 0.1 | - | 5.1 | 23.3 | 0 | 0 | 0 | - | - | 140.7
7 | 4 | 13 | 141.8 | - | 111.6 | 0.1 | - | 5.1 | 25 | 0 | 0 | 0 | - | - | 141.8
7 | 4 | 14 | 142.7 | - | 115.6 | 0.1 | - | 5.1 | 21.9 | 0 | 0 | 0 | - | - | 142.7
7 | 4 | 15 | 141.6 | - | 119.8 | 0.1 | - | 5.1 | 16.6 | 0 | 0 | 0 | - | - | 141.6
7 | 4 | 16 | 139.7 | - | 122 | 0.1 | - | 5.1 | 12.5 | 0 | 0 | 0 | - | - | 139.7
7 | 4 | 17 | 134 | - | 122.2 | 0.1 | - | 5.1 | 6.6 | 0 | 0 | 0 | - | - | 134
7 | 4 | 18 | 131.1 | - | 123.8 | 0.1 | - | 5.1 | 2.1 | 0 | 0 | 0 | - | - | 131.1
7 | 4 | 19 | 129.7 | - | 124.4 | 0.1 | - | 5.1 | 0.1 | 0 | 0 | 0 | - | - | 129.7
7 | 4 | 20 | 127.4 | - | 122.2 | 0.1 | - | 5.1 | 0 | 0 | 0 | 0 | - | - | 127.4
7 | 4 | 21 | 122.2 | - | 117 | 0.1 | - | 5.1 | 0 | 0 | 0 | 0 | - | - | 122.2
7 | 4 | 22 | 114.3 | - | 109.1 | 0.1 | - | 5.1 | 0 | 0 | 0 | 0 | - | - | 114.3
7 | 4 | 23 | 107.4 | - | 102.2 | 0.1 | - | 5.1 | 0 | 0 | 0 | 0 | - | - | 107.4
7 | 5 | 0 | 99.3 | - | 94.1 | 0.1 | - | 5.1 | 0 | 0 | 0 | 0 | - | - | 99.3
7 | 5 | 1 | 93.7 | - | 88.5 | 0.1 | - | 5.1 | 0 | 0 | 0 | 0 | - | - | 93.7
7 | 5 | 2 | 92.2 | - | 87 | 0.1 | - | 5.1 | 0 | 0 | 0 | 0 | - | - | 92.2
7 | 5 | 3 | 91.4 | - | 86.2 | 0.1 | - | 5.1 | 0 | 0 | 0 | 0 | - | - | 91.4
7 | 5 | 4 | 89.9 | - | 84.7 | 0.1 | - | 5.1 | 0 | 0 | 0 | 0 | - | - | 89.9
7 | 5 | 5 | 90.9 | - | 85.6 | 0.1 | - | 5.1 | 0.1 | 0 | 0 | 0 | - | - | 90.9
7 | 5 | 6 | 92.9 | - | 85.3 | 0.1 | - | 5.1 | 2.4 | 0 | 0 | 0 | - | - | 92.9
7 | 5 | 7 | 104.5 | - | 90 | 0.1 | - | 5.1 | 9.3 | 0 | 0 | 0 | - | - | 104.5
7 | 5 | 8 | 117.9 | - | 95.3 | 0.1 | - | 5.1 | 17.4 | 0 | 0 | 0 | - | - | 117.9
7 | 5 | 9 | 126.8 | - | 98.2 | 0.1 | - | 5.1 | 23.4 | 0 | 0 | 0 | - | - | 126.8
7 | 5 | 10 | 130.9 | - | 99.3 | 0.1 | - | 5.1 | 26.4 | 0 | 0 | 0 | - | - | 130.9
7 | 5 | 11 | 130.9 | - | 97.6 | 0.1 | - | 5.1 | 28.1 | 0 | 0 | 0 | - | - | 130.9
7 | 5 | 12 | 131.4 | - | 96.4 | 0.1 | - | 5.1 | 29.8 | 0 | 0 | 0 | - | - | 131.4
7 | 5 | 13 | 132.6 | - | 99.3 | 0.1 | - | 5.1 | 28.1 | 0 | 0 | 0 | - | - | 132.6
7 | 5 | 14 | 132.6 | - | 103.3 | 0.1 | - | 5.1 | 24.1 | 0 | 0 | 0 | - | - | 132.6
7 | 5 | 15 | 131 | - | 104.2 | 0.1 | - | 5.1 | 21.6 | 0 | 0 | 0 | - | - | 131
7 | 5 | 16 | 130.5 | - | 110.7 | 0.1 | - | 5.1 | 14.6 | 0 | 0 | 0 | - | - | 130.5
7 | 5 | 17 | 126.7 | - | 113.6 | 0.1 | - | 5.1 | 7.9 | 0 | 0 | 0 | - | - | 126.7
7 | 5 | 18 | 124.9 | - | 118 | 0.1 | - | 5.1 | 1.7 | 0 | 0 | 0 | - | - | 124.9
7 | 5 | 19 | 125.5 | - | 120.2 | 0.1 | - | 5.1 | 0.1 | 0 | 0 | 0 | - | - | 125.5
7 | 5 | 20 | 123.8 | - | 118.6 | 0.1 | - | 5.1 | 0 | 0 | 0 | 0 | - | - | 123.8
7 | 5 | 21 | 118.9 | - | 113.7 | 0.1 | - | 5.1 | 0 | 0 | 0 | 0 | - | - | 118.9
7 | 5 | 22 | 111.3 | - | 106.1 | 0.1 | - | 5.1 | 0 | 0 | 0 | 0 | - | - | 111.3
7 | 5 | 23 | 107.8 | - | 102.6 | 0.1 | - | 5.1 | 0 | 0 | 0 | 0 | - | - | 107.8
7 | 6 | 0 | 100.9 | - | 95.7 | 0.1 | - | 5.1 | 0 | 0 | 0 | 0 | - | - | 100.9
7 | 6 | 1 | 94.7 | - | 89.5 | 0.1 | - | 5.1 | 0 | 0 | 0 | 0 | - | - | 94.7
7 | 6 | 2 | 93.4 | - | 88.2 | 0.1 | - | 5.1 | 0 | 0 | 0 | 0 | - | - | 93.4
7 | 6 | 3 | 93.3 | - | 88.1 | 0.1 | - | 5.1 | 0 | 0 | 0 | 0 | - | - | 93.3
7 | 6 | 4 | 92.3 | - | 87.1 | 0.1 | - | 5.1 | 0 | 0 | 0 | 0 | - | - | 92.3
7 | 6 | 5 | 92.9 | - | 87.6 | 0.1 | - | 5.1 | 0.1 | 0 | 0 | 0 | - | - | 92.9
7 | 6 | 6 | 92.8 | - | 85.8 | 0.1 | - | 5.1 | 1.8 | 0 | 0 | 0 | - | - | 92.8
7 | 6 | 7 | 100.4 | - | 87.7 | 0.1 | - | 5.1 | 7.5 | 0 | 0 | 0 | - | - | 100.4
7 | 6 | 8 | 111.3 | - | 93.8 | 0.1 | - | 5.1 | 12.3 | 0 | 0 | 0 | - | - | 111.3
7 | 6 | 9 | 119.3 | - | 98.6 | 0.1 | - | 5.1 | 15.5 | 0 | 0 | 0 | - | - | 119.3
7 | 6 | 10 | 123.7 | - | 96 | 0.1 | - | 5.1 | 22.5 | 0 | 0 | 0 | - | - | 123.7
7 | 6 | 11 | 123.8 | - | 98.3 | 0.1 | - | 5.1 | 20.3 | 0 | 0 | 0 | - | - | 123.8
7 | 6 | 12 | 116.8 | - | 97.2 | 0.1 | - | 5.1 | 14.4 | 0 | 0 | 0 | - | - | 116.8
7 | 6 | 13 | 117.8 | - | 91.3 | 0.1 | - | 5.1 | 21.3 | 0 | 0 | 0 | - | - | 117.8
7 | 6 | 14 | 123.6 | - | 91.2 | 0.1 | - | 5.1 | 27.2 | 0 | 0 | 0 | - | - | 123.6
7 | 6 | 15 | 123.8 | - | 99.5 | 0.1 | - | 5.1 | 19.1 | 0 | 0 | 0 | - | - | 123.8
7 | 6 | 16 | 125.2 | - | 106.9 | 0.1 | - | 5.1 | 13.1 | 0 | 0 | 0 | - | - | 125.2
7 | 6 | 17 | 127.3 | - | 114.8 | 0.1 | - | 5.1 | 7.3 | 0 | 0 | 0 | - | - | 127.3
7 | 6 | 18 | 127.6 | - | 120.1 | 0.1 | - | 5.1 | 2.3 | 0 | 0 | 0 | - | - | 127.6
7 | 6 | 19 | 128 | - | 122.7 | 0.1 | - | 5.1 | 0.1 | 0 | 0 | 0 | - | - | 128
7 | 6 | 20 | 125.7 | - | 120.5 | 0.1 | - | 5.1 | 0 | 0 | 0 | 0 | - | - | 125.7
7 | 6 | 21 | 120.8 | - | 115.6 | 0.1 | - | 5.1 | 0 | 0 | 0 | 0 | - | - | 120.8
7 | 6 | 22 | 112.4 | - | 107.2 | 0.1 | - | 5.1 | 0 | 0 | 0 | 0 | - | - | 112.4
7 | 6 | 23 | 105.6 | - | 100.4 | 0.1 | - | 5.1 | 0 | 0 | 0 | 0 | - | - | 105.6
7 | 7 | 0 | 97.9 | - | 92.7 | 0.1 | - | 5.1 | 0 | 0 | 0 | 0 | - | - | 97.9
7 | 7 | 1 | 92.9 | - | 87.7 | 0.1 | - | 5.1 | 0 | 0 | 0 | 0 | - | - | 92.9
7 | 7 | 2 | 91.4 | - | 86.2 | 0.1 | - | 5.1 | 0 | 0 | 0 | 0 | - | - | 91.4
7 | 7 | 3 | 91.6 | - | 86.4 | 0.1 | - | 5.1 | 0 | 0 | 0 | 0 | - | - | 91.6
7 | 7 | 4 | 91.2 | - | 86 | 0.1 | - | 5.1 | 0 | 0 | 0 | 0 | - | - | 91.2
7 | 7 | 5 | 94.1 | - | 88.8 | 0.1 | - | 5.1 | 0.1 | 0 | 0 | 0 | - | - | 94.1
7 | 7 | 6 | 99.6 | - | 92.3 | 0.1 | - | 5.1 | 2.1 | 0 | 0 | 0 | - | - | 99.6
7 | 7 | 7 | 111.9 | - | 98.8 | 0.1 | - | 5.1 | 7.9 | 0 | 0 | 0 | - | - | 111.9
7 | 7 | 8 | 129.5 | - | 110.3 | 0.1 | - | 5.1 | 13.9 | 0 | 0.1 | 0 | - | - | 129.5
7 | 7 | 9 | 139 | - | 115.6 | 0.1 | - | 5.1 | 18.1 | 0 | 0.1 | 0 | - | - | 139
7 | 7 | 10 | 144.1 | - | 115.4 | 0.1 | - | 5.1 | 23.4 | 0 | 0.1 | 0 | - | - | 144.1
7 | 7 | 11 | 147.9 | - | 113.3 | 0.1 | - | 5.1 | 29.4 | 0 | 0 | 0 | - | - | 147.9
7 | 7 | 12 | 147.7 | - | 114.1 | 0.1 | - | 5.1 | 28.4 | 0 | 0 | 0 | - | - | 147.7
7 | 7 | 13 | 148.3 | - | 119.8 | 0.1 | - | 5.1 | 23.3 | 0 | 0 | 0 | - | - | 148.3
7 | 7 | 14 | 145.5 | - | 121.7 | 0.1 | - | 5.1 | 18.5 | 0 | 0.1 | 0 | - | - | 145.5
7 | 7 | 15 | 142.9 | - | 123.2 | 0.1 | - | 5.1 | 14.4 | 0 | 0.1 | 0 | - | - | 142.9
7 | 7 | 16 | 140.5 | - | 126.4 | 0.1 | - | 5.1 | 8.8 | 0 | 0.1 | 0 | - | - | 140.5
7 | 7 | 17 | 135.5 | - | 127.2 | 0.1 | - | 5.1 | 3 | 0 | 0.1 | 0 | - | - | 135.5
7 | 7 | 18 | 133.9 | - | 127.7 | 0.1 | - | 5.1 | 0.9 | 0 | 0.1 | 0 | - | - | 133.9
7 | 7 | 19 | 134.7 | - | 129.3 | 0.1 | - | 5.1 | 0.1 | 0 | 0.1 | 0 | - | - | 134.7
7 | 7 | 20 | 132.2 | - | 126.9 | 0.1 | - | 5.1 | 0 | 0 | 0.1 | 0 | - | - | 132.2
7 | 7 | 21 | 126.3 | - | 121 | 0.1 | - | 5.1 | 0 | 0 | 0.1 | 0 | - | - | 126.3
7 | 7 | 22 | 118.6 | - | 113.3 | 0.1 | - | 5.1 | 0 | 0 | 0.1 | 0 | - | - | 118.6
7 | 7 | 23 | 105.3 | - | 99.9 | 0.1 | - | 5.1 | 0 | 0 | 0.2 | 0 | - | - | 105.3
7 | 8 | 0 | 96.7 | - | 91.4 | 0.1 | - | 5.1 | 0 | 0 | 0.1 | 0 | - | - | 96.7
7 | 8 | 1 | 92.1 | - | 86.6 | 0.1 | - | 5.1 | 0 | 0 | 0.3 | 0 | - | - | 92.1
7 | 8 | 2 | 91.7 | - | 86.4 | 0.1 | - | 5.1 | 0 | 0 | 0.1 | 0 | - | - | 91.7
7 | 8 | 3 | 91.8 | - | 86.5 | 0.1 | - | 5.1 | 0 | 0 | 0.1 | 0 | - | - | 91.8
7 | 8 | 4 | 92.2 | - | 86.8 | 0.1 | - | 5.1 | 0 | 0 | 0.2 | 0 | - | - | 92.2
7 | 8 | 5 | 93.5 | - | 88 | 0.1 | - | 5.1 | 0.1 | 0 | 0.2 | 0 | - | - | 93.5
7 | 8 | 6 | 95.5 | - | 89.8 | 0.1 | - | 5.1 | 0.4 | 0 | 0.1 | 0 | - | - | 95.5
7 | 8 | 7 | 102.1 | - | 95.4 | 0.1 | - | 5.1 | 1.3 | 0 | 0.2 | 0 | - | - | 102.1
7 | 8 | 8 | 111.7 | - | 101.1 | 0.1 | - | 5.1 | 5.2 | 0 | 0.2 | 0 | - | - | 111.7
7 | 8 | 9 | 120.4 | - | 105.5 | 0.1 | - | 5.1 | 9.5 | 0 | 0.2 | 0 | - | - | 120.4
7 | 8 | 10 | 126.8 | - | 105.9 | 0.1 | - | 5.1 | 15.6 | 0 | 0.1 | 0 | - | - | 126.8
7 | 8 | 11 | 133.7 | - | 103.4 | 0.1 | - | 5.1 | 25 | 0 | 0.1 | 0 | - | - | 133.7
7 | 8 | 12 | 135.1 | - | 102.7 | 0.1 | - | 5.1 | 27.1 | 0 | 0.1 | 0 | - | - | 135.1
7 | 8 | 13 | 137.8 | - | 107.5 | 0.1 | - | 5.1 | 25 | 0 | 0.1 | 0 | - | - | 137.8
7 | 8 | 14 | 137.6 | - | 114.6 | 0.1 | - | 5.1 | 17.7 | 0 | 0.1 | 0 | - | - | 137.6
7 | 8 | 15 | 128.7 | - | 114.8 | 0.1 | - | 5.1 | 8.5 | 0 | 0.2 | 0 | - | - | 128.7
7 | 8 | 16 | 121 | - | 112.6 | 0.1 | - | 5.1 | 2.9 | 0 | 0.3 | 0 | - | - | 121
7 | 8 | 17 | 116.3 | - | 109.7 | 0.1 | - | 5.1 | 0.9 | 0 | 0.5 | 0 | - | - | 116.3
7 | 8 | 18 | 115.5 | - | 109.6 | 0.1 | - | 5.1 | 0.3 | 0 | 0.4 | 0 | - | - | 115.5
7 | 8 | 19 | 113.1 | - | 107.5 | 0.1 | - | 5.1 | 0.1 | 0 | 0.3 | 0 | - | - | 113.1
7 | 8 | 20 | 109.8 | - | 104.4 | 0.1 | - | 5.1 | 0 | 0 | 0.2 | 0 | - | - | 109.8
7 | 8 | 21 | 104.9 | - | 99.6 | 0.1 | - | 5.1 | 0 | 0 | 0.1 | 0 | - | - | 104.9
7 | 8 | 22 | 97.3 | - | 92 | 0.1 | - | 5.1 | 0 | 0 | 0.1 | 0 | - | - | 97.3
7 | 8 | 23 | 91 | - | 85.6 | 0.1 | - | 5.1 | 0 | 0 | 0.2 | 0 | - | - | 91
7 | 9 | 0 | 84.8 | - | 79.5 | 0.1 | - | 5.1 | 0 | 0 | 0.1 | 0 | - | - | 84.8
7 | 9 | 1 | 81.9 | - | 76.5 | 0.1 | - | 5.1 | 0 | 0 | 0.2 | 0 | - | - | 81.9
7 | 9 | 2 | 81.1 | - | 75.7 | 0.1 | - | 5.1 | 0 | 0 | 0.2 | 0 | - | - | 81.1
7 | 9 | 3 | 81.6 | - | 76.3 | 0.1 | - | 5.1 | 0 | 0 | 0.1 | 0 | - | - | 81.6
7 | 9 | 4 | 81.4 | - | 76.2 | 0.1 | - | 5.1 | 0 | 0 | 0 | 0 | - | - | 81.4
7 | 9 | 5 | 83.3 | - | 78 | 0.1 | - | 5.1 | 0.1 | 0 | 0 | 0 | - | - | 83.3
7 | 9 | 6 | 87.9 | - | 80.4 | 0.1 | - | 5.1 | 2.3 | 0 | 0 | 0 | - | - | 87.9
7 | 9 | 7 | 101.6 | - | 88.2 | 0.1 | - | 5.1 | 8.2 | 0 | 0 | 0 | - | - | 101.6
7 | 9 | 8 | 118.8 | - | 96.9 | 0.1 | - | 5.1 | 16.7 | 0 | 0 | 0 | - | - | 118.8
7 | 9 | 9 | 128.2 | - | 101.3 | 0.1 | - | 5.1 | 21.7 | 0 | 0 | 0 | - | - | 128.2
7 | 9 | 10 | 131.8 | - | 101.8 | 0.1 | - | 5.1 | 24.7 | 0 | 0.1 | 0 | - | - | 131.8
7 | 9 | 11 | 133.2 | - | 100.3 | 0.1 | - | 5.1 | 27.6 | 0 | 0.1 | 0 | - | - | 133.2
7 | 9 | 12 | 131.5 | - | 99.2 | 0.1 | - | 5.1 | 26.9 | 0 | 0.2 | 0 | - | - | 131.5
7 | 9 | 13 | 129.4 | - | 104.3 | 0.1 | - | 5.1 | 19.7 | 0 | 0.2 | 0 | - | - | 129.4
7 | 9 | 14 | 130.1 | - | 100.6 | 0.1 | - | 5.1 | 24.1 | 0 | 0.2 | 0 | - | - | 130.1
7 | 9 | 15 | 129 | - | 101.2 | 0.1 | - | 5.1 | 22.5 | 0 | 0.1 | 0 | - | - | 129
7 | 9 | 16 | 128.7 | - | 107 | 0.1 | - | 5.1 | 16.3 | 0 | 0.2 | 0 | - | - | 128.7
7 | 9 | 17 | 124.7 | - | 110.6 | 0.1 | - | 5.1 | 8.7 | 0 | 0.2 | 0 | - | - | 124.7
7 | 9 | 18 | 121.6 | - | 113.8 | 0.1 | - | 5.1 | 2.4 | 0 | 0.2 | 0 | - | - | 121.6
7 | 9 | 19 | 120.8 | - | 115.3 | 0.1 | - | 5.1 | 0.1 | 0 | 0.2 | 0 | - | - | 120.8
7 | 9 | 20 | 118.8 | - | 113.4 | 0.1 | - | 5.1 | 0 | 0 | 0.2 | 0 | - | - | 118.8
7 | 9 | 21 | 112.4 | - | 107.1 | 0.1 | - | 5.1 | 0 | 0 | 0.1 | 0 | - | - | 112.4
7 | 9 | 22 | 103.9 | - | 98.5 | 0.1 | - | 5.1 | 0 | 0 | 0.2 | 0 | - | - | 103.9
7 | 9 | 23 | 97.2 | - | 91.8 | 0.1 | - | 5.1 | 0 | 0 | 0.2 | 0 | - | - | 97.2
7 | 10 | 0 | 90 | - | 84.6 | 0.1 | - | 5.1 | 0 | 0 | 0.2 | 0 | - | - | 90
7 | 10 | 1 | 84.9 | - | 79.5 | 0.1 | - | 5.1 | 0 | 0 | 0.2 | 0 | - | - | 84.9
7 | 10 | 2 | 84.3 | - | 79 | 0.1 | - | 5.1 | 0 | 0 | 0.1 | 0 | - | - | 84.3
7 | 10 | 3 | 84.7 | - | 79.3 | 0.1 | - | 5.1 | 0 | 0 | 0.2 | 0 | - | - | 84.7
7 | 10 | 4 | 84.2 | - | 78.8 | 0.1 | - | 5.1 | 0 | 0 | 0.2 | 0 | - | - | 84.2
7 | 10 | 5 | 86.6 | - | 81 | 0.1 | - | 5.1 | 0.1 | 0 | 0.3 | 0 | - | - | 86.6
7 | 10 | 6 | 90.1 | - | 83.5 | 0.1 | - | 5.1 | 1.1 | 0 | 0.3 | 0 | - | - | 90.1
7 | 10 | 7 | 100.3 | - | 90.4 | 0.1 | - | 5.1 | 4.4 | 0 | 0.3 | 0 | - | - | 100.3
7 | 10 | 8 | 115.8 | - | 101.2 | 0.1 | - | 5.1 | 9.2 | 0 | 0.2 | 0 | - | - | 115.8
7 | 10 | 9 | 124.2 | - | 103.2 | 0.1 | - | 5.1 | 15.7 | 0 | 0.1 | 0 | - | - | 124.2
7 | 10 | 10 | 130 | - | 100.5 | 0.1 | - | 5.1 | 24.2 | 0 | 0.1 | 0 | - | - | 130
7 | 10 | 11 | 133.3 | - | 103.6 | 0.1 | - | 5.1 | 24.4 | 0 | 0.1 | 0 | - | - | 133.3
7 | 10 | 12 | 132.5 | - | 104.1 | 0.1 | - | 5.1 | 23.1 | 0 | 0.1 | 0 | - | - | 132.5
7 | 10 | 13 | 131.1 | - | 107.4 | 0.1 | - | 5.1 | 18.4 | 0 | 0.1 | 0 | - | - | 131.1
7 | 10 | 14 | 132.6 | - | 107.6 | 0.1 | - | 5.1 | 19.7 | 0 | 0.1 | 0 | - | - | 132.6
7 | 10 | 15 | 132.2 | - | 112.1 | 0.1 | - | 5.1 | 14.8 | 0 | 0.1 | 0 | - | - | 132.2
7 | 10 | 16 | 128.8 | - | 112.7 | 0.1 | - | 5.1 | 10.8 | 0 | 0.1 | 0 | - | - | 128.8
7 | 10 | 17 | 124.4 | - | 113.5 | 0.1 | - | 5.1 | 5.7 | 0 | 0 | 0 | - | - | 124.4
7 | 10 | 18 | 121.5 | - | 114.8 | 0.1 | - | 5.1 | 1.5 | 0 | 0 | 0 | - | - | 121.5
7 | 10 | 19 | 122.3 | - | 117 | 0.1 | - | 5.1 | 0.1 | 0 | 0 | 0 | - | - | 122.3
7 | 10 | 20 | 119.4 | - | 114.2 | 0.1 | - | 5.1 | 0 | 0 | 0 | 0 | - | - | 119.4
7 | 10 | 21 | 113 | - | 107.8 | 0.1 | - | 5.1 | 0 | 0 | 0 | 0 | - | - | 113
7 | 10 | 22 | 105.2 | - | 100 | 0.1 | - | 5.1 | 0 | 0 | 0 | 0 | - | - | 105.2
7 | 10 | 23 | 98.7 | - | 93.5 | 0.1 | - | 5.1 | 0 | 0 | 0 | 0 | - | - | 98.7
7 | 11 | 0 | 91.7 | - | 86.5 | 0.1 | - | 5.1 | 0 | 0 | 0 | 0 | - | - | 91.7
7 | 11 | 1 | 87.4 | - | 82.1 | 0.1 | - | 5.1 | 0 | 0 | 0.1 | 0 | - | - | 87.4
7 | 11 | 2 | 86.2 | - | 80.9 | 0.1 | - | 5.1 | 0 | 0 | 0.1 | 0 | - | - | 86.2
7 | 11 | 3 | 85.7 | - | 80.4 | 0.1 | - | 5.1 | 0 | 0 | 0.1 | 0 | - | - | 85.7
7 | 11 | 4 | 85.1 | - | 79.8 | 0.1 | - | 5.1 | 0 | 0 | 0.1 | 0 | - | - | 85.1
7 | 11 | 5 | 87.3 | - | 81.9 | 0.1 | - | 5.1 | 0.1 | 0 | 0.1 | 0 | - | - | 87.3
7 | 11 | 6 | 91.7 | - | 85.9 | 0.1 | - | 5.1 | 0.5 | 0 | 0.1 | 0 | - | - | 91.7
7 | 11 | 7 | 101.4 | - | 93.5 | 0.1 | - | 5.1 | 2.6 | 0 | 0.1 | 0 | - | - | 101.4
7 | 11 | 8 | 116.5 | - | 101.6 | 0.1 | - | 5.1 | 9.6 | 0 | 0.1 | 0 | - | - | 116.5
7 | 11 | 9 | 126.1 | - | 105.3 | 0.1 | - | 5.1 | 15.5 | 0 | 0.1 | 0 | - | - | 126.1
7 | 11 | 10 | 129.6 | - | 108.3 | 0.1 | - | 5.1 | 16 | 0 | 0.1 | 0 | - | - | 129.6
7 | 11 | 11 | 126.2 | - | 110 | 0.1 | - | 5.1 | 10.8 | 0 | 0.2 | 0 | - | - | 126.2
7 | 11 | 12 | 124.3 | - | 106.1 | 0.1 | - | 5.1 | 12.8 | 0 | 0.2 | 0 | - | - | 124.3
7 | 11 | 13 | 128.2 | - | 106.2 | 0.1 | - | 5.1 | 16.7 | 0 | 0.1 | 0 | - | - | 128.2
7 | 11 | 14 | 126.1 | - | 109.8 | 0.1 | - | 5.1 | 11 | 0 | 0.1 | 0 | - | - | 126.1
7 | 11 | 15 | 125.7 | - | 110.4 | 0.1 | - | 5.1 | 10 | 0 | 0.1 | 0 | - | - | 125.7
7 | 11 | 16 | 124.9 | - | 111.4 | 0.1 | - | 5.1 | 8.2 | 0 | 0.1 | 0 | - | - | 124.9
7 | 11 | 17 | 123.2 | - | 113.8 | 0.1 | - | 5.1 | 4.2 | 0 | 0 | 0 | - | - | 123.2
7 | 11 | 18 | 122 | - | 115.6 | 0.1 | - | 5.1 | 1.2 | 0 | 0 | 0 | - | - | 122
7 | 11 | 19 | 122.5 | - | 117.2 | 0.1 | - | 5.1 | 0.1 | 0 | 0 | 0 | - | - | 122.5
7 | 11 | 20 | 120.2 | - | 114.9 | 0.1 | - | 5.1 | 0 | 0 | 0.1 | 0 | - | - | 120.2
7 | 11 | 21 | 114.8 | - | 109.5 | 0.1 | - | 5.1 | 0 | 0 | 0.1 | 0 | - | - | 114.8
7 | 11 | 22 | 107.3 | - | 102 | 0.1 | - | 5.1 | 0 | 0 | 0.1 | 0 | - | - | 107.3
7 | 11 | 23 | 100.3 | - | 95 | 0.1 | - | 5.1 | 0 | 0 | 0.1 | 0 | - | - | 100.3
7 | 12 | 0 | 93.1 | - | 87.8 | 0.1 | - | 5.1 | 0 | 0 | 0.1 | 0 | - | - | 93.1
7 | 12 | 1 | 88.5 | - | 83.2 | 0.1 | - | 5.1 | 0 | 0 | 0.1 | 0 | - | - | 88.5
7 | 12 | 2 | 88 | - | 82.7 | 0.1 | - | 5.1 | 0 | 0 | 0.1 | 0 | - | - | 88
7 | 12 | 3 | 88.5 | - | 83.2 | 0.1 | - | 5.1 | 0 | 0 | 0.1 | 0 | - | - | 88.5
7 | 12 | 4 | 87.7 | - | 82.4 | 0.1 | - | 5.1 | 0 | 0 | 0.1 | 0 | - | - | 87.7
7 | 12 | 5 | 88.7 | - | 83.3 | 0.1 | - | 5.1 | 0.1 | 0 | 0.1 | 0 | - | - | 88.7
7 | 12 | 6 | 89.7 | - | 82.9 | 0.1 | - | 5.1 | 1.5 | 0 | 0.1 | 0 | - | - | 89.7
7 | 12 | 7 | 98.6 | - | 87.5 | 0.1 | - | 5.1 | 5.8 | 0 | 0.1 | 0 | - | - | 98.6
7 | 12 | 8 | 111 | - | 93.5 | 0.1 | - | 5.1 | 12.2 | 0 | 0.1 | 0 | - | - | 111
7 | 12 | 9 | 121 | - | 97.2 | 0.1 | - | 5.1 | 18.5 | 0 | 0.1 | 0 | - | - | 121
7 | 12 | 10 | 125.2 | - | 98.6 | 0.1 | - | 5.1 | 21.3 | 0 | 0.1 | 0 | - | - | 125.2
7 | 12 | 11 | 126.8 | - | 95.9 | 0.1 | - | 5.1 | 25.6 | 0 | 0.1 | 0 | - | - | 126.8
7 | 12 | 12 | 128.1 | - | 96.1 | 0.1 | - | 5.1 | 26.7 | 0 | 0.1 | 0 | - | - | 128.1
7 | 12 | 13 | 128.8 | - | 98.5 | 0.1 | - | 5.1 | 25 | 0 | 0.1 | 0 | - | - | 128.8
7 | 12 | 14 | 128.5 | - | 101.2 | 0.1 | - | 5.1 | 22 | 0 | 0.1 | 0 | - | - | 128.5
7 | 12 | 15 | 128.7 | - | 105.4 | 0.1 | - | 5.1 | 18 | 0 | 0.1 | 0 | - | - | 128.7
7 | 12 | 16 | 128.6 | - | 111.7 | 0.1 | - | 5.1 | 11.6 | 0 | 0.1 | 0 | - | - | 128.6
7 | 12 | 17 | 127.5 | - | 116.4 | 0.1 | - | 5.1 | 5.8 | 0 | 0.1 | 0 | - | - | 127.5
7 | 12 | 18 | 127.5 | - | 120.7 | 0.1 | - | 5.1 | 1.6 | 0 | 0 | 0 | - | - | 127.5
7 | 12 | 19 | 128.1 | - | 122.8 | 0.1 | - | 5.1 | 0.1 | 0 | 0 | 0 | - | - | 128.1
7 | 12 | 20 | 126.2 | - | 121 | 0.1 | - | 5.1 | 0 | 0 | 0 | 0 | - | - | 126.2
7 | 12 | 21 | 121.2 | - | 116 | 0.1 | - | 5.1 | 0 | 0 | 0 | 0 | - | - | 121.2
7 | 12 | 22 | 114.2 | - | 109 | 0.1 | - | 5.1 | 0 | 0 | 0 | 0 | - | - | 114.2
7 | 12 | 23 | 110.6 | - | 105.4 | 0.1 | - | 5.1 | 0 | 0 | 0 | 0 | - | - | 110.6
7 | 13 | 0 | 103.2 | - | 97.9 | 0.1 | - | 5.1 | 0 | 0 | 0.1 | 0 | - | - | 103.2
7 | 13 | 1 | 97.9 | - | 92.6 | 0.1 | - | 5.1 | 0 | 0 | 0.1 | 0 | - | - | 97.9
7 | 13 | 2 | 96.5 | - | 91.2 | 0.1 | - | 5.1 | 0 | 0 | 0.1 | 0 | - | - | 96.5
7 | 13 | 3 | 96.1 | - | 90.8 | 0.1 | - | 5.1 | 0 | 0 | 0.1 | 0 | - | - | 96.1
7 | 13 | 4 | 95.3 | - | 90 | 0.1 | - | 5.1 | 0 | 0 | 0.1 | 0 | - | - | 95.3
7 | 13 | 5 | 95.7 | - | 90.3 | 0.1 | - | 5.1 | 0.1 | 0 | 0.1 | 0 | - | - | 95.7
7 | 13 | 6 | 95.5 | - | 88.6 | 0.1 | - | 5.1 | 1.6 | 0 | 0.1 | 0 | - | - | 95.5
7 | 13 | 7 | 103.7 | - | 90.4 | 0.1 | - | 5.1 | 8 | 0 | 0.1 | 0 | - | - | 103.7
7 | 13 | 8 | 115.5 | - | 93.2 | 0.1 | - | 5.1 | 17 | 0 | 0.1 | 0 | - | - | 115.5
7 | 13 | 9 | 125.6 | - | 97.2 | 0.1 | - | 5.1 | 23 | 0 | 0.2 | 0 | - | - | 125.6
7 | 13 | 10 | 128.5 | - | 100.1 | 0.1 | - | 5.1 | 23 | 0 | 0.2 | 0 | - | - | 128.5
7 | 13 | 11 | 131.4 | - | 96.5 | 0.1 | - | 5.1 | 29.5 | 0 | 0.2 | 0 | - | - | 131.4
7 | 13 | 12 | 131.5 | - | 99.9 | 0.1 | - | 5.1 | 26.1 | 0 | 0.3 | 0 | - | - | 131.5
7 | 13 | 13 | 133.7 | - | 100.6 | 0.1 | - | 5.1 | 27.6 | 0 | 0.3 | 0 | - | - | 133.7
7 | 13 | 14 | 130.8 | - | 102.4 | 0.1 | - | 5.1 | 23 | 0 | 0.2 | 0 | - | - | 130.8
7 | 13 | 15 | 129.3 | - | 107.5 | 0.1 | - | 5.1 | 16.3 | 0 | 0.3 | 0 | - | - | 129.3
7 | 13 | 16 | 128.8 | - | 112.1 | 0.1 | - | 5.1 | 11.3 | 0 | 0.2 | 0 | - | - | 128.8
7 | 13 | 17 | 133.1 | - | 120.5 | 0.1 | - | 5.1 | 7.2 | 0 | 0.2 | 0 | - | - | 133.1
7 | 13 | 18 | 134.1 | - | 126.8 | 0.1 | - | 5.1 | 1.9 | 0 | 0.2 | 0 | - | - | 134.1
7 | 13 | 19 | 134.7 | - | 129.2 | 0.1 | - | 5.1 | 0.1 | 0 | 0.2 | 0 | - | - | 134.7
7 | 13 | 20 | 131.7 | - | 126.3 | 0.1 | - | 5.1 | 0 | 0 | 0.2 | 0 | - | - | 131.7
7 | 13 | 21 | 123.7 | - | 118.3 | 0.1 | - | 5.1 | 0 | 0 | 0.2 | 0 | - | - | 123.7
7 | 13 | 22 | 114.5 | - | 109.2 | 0.1 | - | 5.1 | 0 | 0 | 0.1 | 0 | - | - | 114.5
7 | 13 | 23 | 108 | - | 102.6 | 0.1 | - | 5.1 | 0 | 0 | 0.2 | 0 | - | - | 108
7 | 14 | 0 | 101.6 | - | 96.2 | 0.1 | - | 5.1 | 0 | 0 | 0.2 | 0 | - | - | 101.6
7 | 14 | 1 | 96.9 | - | 91.4 | 0.1 | - | 5.1 | 0 | 0 | 0.3 | 0 | - | - | 96.9
7 | 14 | 2 | 95.2 | - | 89.6 | 0.1 | - | 5.1 | 0 | 0 | 0.4 | 0 | - | - | 95.2
7 | 14 | 3 | 93.6 | - | 88 | 0.1 | - | 5.1 | 0 | 0 | 0.4 | 0 | - | - | 93.6
7 | 14 | 4 | 91.6 | - | 86 | 0.1 | - | 5.1 | 0 | 0 | 0.4 | 0 | - | - | 91.6
7 | 14 | 5 | 93.7 | - | 88 | 0.1 | - | 5.1 | 0.1 | 0 | 0.4 | 0 | - | - | 93.7
7 | 14 | 6 | 98.1 | - | 92.1 | 0.1 | - | 5.1 | 0.4 | 0 | 0.4 | 0 | - | - | 98.1
7 | 14 | 7 | 107.6 | - | 100.9 | 0.1 | - | 5.1 | 1.1 | 0 | 0.4 | 0 | - | - | 107.6
7 | 14 | 8 | 118.5 | - | 109.6 | 0.1 | - | 5.1 | 3.4 | 0 | 0.3 | 0 | - | - | 118.5
7 | 14 | 9 | 123.1 | - | 107.9 | 0.1 | - | 5.1 | 9.8 | 0 | 0.2 | 0 | - | - | 123.1
7 | 14 | 10 | 132.4 | - | 102.8 | 0.1 | - | 5.1 | 24.1 | 0 | 0.3 | 0 | - | - | 132.4
7 | 14 | 11 | 135.7 | - | 103.9 | 0.1 | - | 5.1 | 26.3 | 0 | 0.3 | 0 | - | - | 135.7
7 | 14 | 12 | 134.5 | - | 100.9 | 0.1 | - | 5.1 | 28.1 | 0 | 0.3 | 0 | - | - | 134.5
7 | 14 | 13 | 136.3 | - | 102.2 | 0.1 | - | 5.1 | 28.5 | 0 | 0.4 | 0 | - | - | 136.3
7 | 14 | 14 | 137.5 | - | 107.6 | 0.1 | - | 5.1 | 24.5 | 0 | 0.2 | 0 | - | - | 137.5
7 | 14 | 15 | 136.6 | - | 111.3 | 0.1 | - | 5.1 | 19.9 | 0 | 0.2 | 0 | - | - | 136.6
7 | 14 | 16 | 135.8 | - | 117.6 | 0.1 | - | 5.1 | 12.9 | 0 | 0.1 | 0 | - | - | 135.8
7 | 14 | 17 | 130.8 | - | 118.3 | 0.1 | - | 5.1 | 7.2 | 0 | 0.1 | 0 | - | - | 130.8
7 | 14 | 18 | 128.3 | - | 120.6 | 0.1 | - | 5.1 | 2.4 | 0 | 0.1 | 0 | - | - | 128.3
7 | 14 | 19 | 127.8 | - | 122.4 | 0.1 | - | 5.1 | 0.1 | 0 | 0.1 | 0 | - | - | 127.8
7 | 14 | 20 | 125.3 | - | 120 | 0.1 | - | 5.1 | 0 | 0 | 0.1 | 0 | - | - | 125.3
7 | 14 | 21 | 118.7 | - | 113.4 | 0.1 | - | 5.1 | 0 | 0 | 0.1 | 0 | - | - | 118.7
7 | 14 | 22 | 112.4 | - | 107.1 | 0.1 | - | 5.1 | 0 | 0 | 0.1 | 0 | - | - | 112.4
7 | 14 | 23 | 105.5 | - | 100.2 | 0.1 | - | 5.1 | 0 | 0 | 0.1 | 0 | - | - | 105.5
7 | 15 | 0 | 98.1 | - | 92.7 | 0.1 | - | 5.1 | 0 | 0 | 0.2 | 0 | - | - | 98.1
7 | 15 | 1 | 92.7 | - | 87.3 | 0.1 | - | 5.1 | 0 | 0 | 0.2 | 0 | - | - | 92.7
7 | 15 | 2 | 92.1 | - | 86.7 | 0.1 | - | 5.1 | 0 | 0 | 0.2 | 0 | - | - | 92.1
7 | 15 | 3 | 91.8 | - | 86.4 | 0.1 | - | 5.1 | 0 | 0 | 0.2 | 0 | - | - | 91.8
7 | 15 | 4 | 91.4 | - | 86.1 | 0.1 | - | 5.1 | 0 | 0 | 0.1 | 0 | - | - | 91.4
7 | 15 | 5 | 93.8 | - | 88.4 | 0.1 | - | 5.1 | 0.1 | 0 | 0.1 | 0 | - | - | 93.8
7 | 15 | 6 | 98.7 | - | 91.3 | 0.1 | - | 5.1 | 2.1 | 0 | 0.1 | 0 | - | - | 98.7
7 | 15 | 7 | 112.1 | - | 99.4 | 0.1 | - | 5.1 | 7.5 | 0 | 0 | 0 | - | - | 112.1
7 | 15 | 8 | 127.4 | - | 110.1 | 0.1 | - | 5.1 | 12.1 | 0 | 0 | 0 | - | - | 127.4
7 | 15 | 9 | 136.8 | - | 113 | 0.1 | - | 5.1 | 18.5 | 0 | 0.1 | 0 | - | - | 136.8
7 | 15 | 10 | 141 | - | 112.3 | 0.1 | - | 5.1 | 23.4 | 0 | 0.1 | 0 | - | - | 141
7 | 15 | 11 | 144 | - | 110.7 | 0.1 | - | 5.1 | 28 | 0 | 0.1 | 0 | - | - | 144
7 | 15 | 12 | 141.6 | - | 112.2 | 0.1 | - | 5.1 | 24.1 | 0 | 0.1 | 0 | - | - | 141.6
7 | 15 | 13 | 139.3 | - | 114.4 | 0.1 | - | 5.1 | 19.7 | 0 | 0 | 0 | - | - | 139.3
7 | 15 | 14 | 141.1 | - | 116.3 | 0.1 | - | 5.1 | 19.6 | 0 | 0 | 0 | - | - | 141.1
7 | 15 | 15 | 137.8 | - | 119.2 | 0.1 | - | 5.1 | 13.3 | 0 | 0.1 | 0 | - | - | 137.8
7 | 15 | 16 | 141 | - | 121.3 | 0.1 | - | 5.1 | 14.5 | 0 | 0 | 0 | - | - | 141
7 | 15 | 17 | 134.8 | - | 123.3 | 0.1 | - | 5.1 | 6.3 | 0 | 0 | 0 | - | - | 134.8
7 | 15 | 18 | 131.7 | - | 124.8 | 0.1 | - | 5.1 | 1.7 | 0 | 0 | 0 | - | - | 131.7
7 | 15 | 19 | 128.8 | - | 123.5 | 0.1 | - | 5.1 | 0.1 | 0 | 0 | 0 | - | - | 128.8
7 | 15 | 20 | 125.7 | - | 120.5 | 0.1 | - | 5.1 | 0 | 0 | 0 | 0 | - | - | 125.7
7 | 15 | 21 | 119.4 | - | 114.2 | 0.1 | - | 5.1 | 0 | 0 | 0 | 0 | - | - | 119.4
7 | 15 | 22 | 110.7 | - | 105.5 | 0.1 | - | 5.1 | 0 | 0 | 0 | 0 | - | - | 110.7
7 | 15 | 23 | 103.4 | - | 98.2 | 0.1 | - | 5.1 | 0 | 0 | 0 | 0 | - | - | 103.4
7 | 16 | 0 | 95.7 | - | 90.5 | 0.1 | - | 5.1 | 0 | 0 | 0 | 0 | - | - | 95.7
7 | 16 | 1 | 90.3 | - | 85.1 | 0.1 | - | 5.1 | 0 | 0 | 0 | 0 | - | - | 90.3
7 | 16 | 2 | 89.3 | - | 84.1 | 0.1 | - | 5.1 | 0 | 0 | 0 | 0 | - | - | 89.3
7 | 16 | 3 | 89 | - | 83.8 | 0.1 | - | 5.1 | 0 | 0 | 0 | 0 | - | - | 89
7 | 16 | 4 | 89 | - | 83.8 | 0.1 | - | 5.1 | 0 | 0 | 0 | 0 | - | - | 89
7 | 16 | 5 | 91.5 | - | 86.2 | 0.1 | - | 5.1 | 0.1 | 0 | 0 | 0 | - | - | 91.5
7 | 16 | 6 | 97.1 | - | 89.7 | 0.1 | - | 5.1 | 2.2 | 0 | 0 | 0 | - | - | 97.1
7 | 16 | 7 | 111.8 | - | 97.7 | 0.1 | - | 5.1 | 8.9 | 0 | 0 | 0 | - | - | 111.8
7 | 16 | 8 | 129.3 | - | 108 | 0.1 | - | 5.1 | 16.1 | 0 | 0 | 0 | - | - | 129.3
7 | 16 | 9 | 139.4 | - | 111.9 | 0.1 | - | 5.1 | 22.3 | 0 | 0 | 0 | - | - | 139.4
7 | 16 | 10 | 143.6 | - | 112.2 | 0.1 | - | 5.1 | 26.2 | 0 | 0 | 0 | - | - | 143.6
7 | 16 | 11 | 145.4 | - | 111.5 | 0.1 | - | 5.1 | 28.7 | 0 | 0 | 0 | - | - | 145.4
7 | 16 | 12 | 143.8 | - | 110.5 | 0.1 | - | 5.1 | 28.1 | 0 | 0 | 0 | - | - | 143.8
7 | 16 | 13 | 143.9 | - | 110.1 | 0.1 | - | 5.1 | 28.6 | 0 | 0 | 0 | - | - | 143.9
7 | 16 | 14 | 144.2 | - | 112.1 | 0.1 | - | 5.1 | 26.8 | 0 | 0.1 | 0 | - | - | 144.2
7 | 16 | 15 | 146.2 | - | 117.6 | 0.1 | - | 5.1 | 23.3 | 0 | 0.1 | 0 | - | - | 146.2
7 | 16 | 16 | 145 | - | 123.7 | 0.1 | - | 5.1 | 16.1 | 0 | 0 | 0 | - | - | 145
7 | 16 | 17 | 141.5 | - | 127.8 | 0.1 | - | 5.1 | 8.5 | 0 | 0 | 0 | - | - | 141.5
7 | 16 | 18 | 136.9 | - | 129.6 | 0.1 | - | 5.1 | 2.1 | 0 | 0 | 0 | - | - | 136.9
7 | 16 | 19 | 136 | - | 130.7 | 0.1 | - | 5.1 | 0.1 | 0 | 0 | 0 | - | - | 136
7 | 16 | 20 | 133.3 | - | 128.1 | 0.1 | - | 5.1 | 0 | 0 | 0 | 0 | - | - | 133.3
7 | 16 | 21 | 126.5 | - | 121.3 | 0.1 | - | 5.1 | 0 | 0 | 0 | 0 | - | - | 126.5
7 | 16 | 22 | 117.1 | - | 111.9 | 0.1 | - | 5.1 | 0 | 0 | 0 | 0 | - | - | 117.1
7 | 16 | 23 | 109.5 | - | 104.3 | 0.1 | - | 5.1 | 0 | 0 | 0 | 0 | - | - | 109.5
7 | 17 | 0 | 101.6 | - | 96.3 | 0.1 | - | 5.1 | 0 | 0 | 0.1 | 0 | - | - | 101.6
7 | 17 | 1 | 96 | - | 90.6 | 0.1 | - | 5.1 | 0 | 0 | 0.2 | 0 | - | - | 96
7 | 17 | 2 | 94.3 | - | 89 | 0.1 | - | 5.1 | 0 | 0 | 0.1 | 0 | - | - | 94.3
7 | 17 | 3 | 94.3 | - | 88.9 | 0.1 | - | 5.1 | 0 | 0 | 0.2 | 0 | - | - | 94.3
7 | 17 | 4 | 93.9 | - | 88.6 | 0.1 | - | 5.1 | 0 | 0 | 0.1 | 0 | - | - | 93.9
7 | 17 | 5 | 97.3 | - | 91.8 | 0.1 | - | 5.1 | 0.1 | 0 | 0.2 | 0 | - | - | 97.3
7 | 17 | 6 | 102.4 | - | 94.9 | 0.1 | - | 5.1 | 2.2 | 0 | 0.1 | 0 | - | - | 102.4
7 | 17 | 7 | 116.4 | - | 104.4 | 0.1 | - | 5.1 | 6.6 | 0 | 0.2 | 0 | - | - | 116.4
7 | 17 | 8 | 128.8 | - | 110.4 | 0.1 | - | 5.1 | 13 | 0 | 0.2 | 0 | - | - | 128.8
7 | 17 | 9 | 140.7 | - | 112.9 | 0.1 | - | 5.1 | 22.4 | 0 | 0.2 | 0 | - | - | 140.7
7 | 17 | 10 | 147.6 | - | 114.3 | 0.1 | - | 5.1 | 27.9 | 0 | 0.2 | 0 | - | - | 147.6
7 | 17 | 11 | 150 | - | 115.9 | 0.1 | - | 5.1 | 28.6 | 0 | 0.3 | 0 | - | - | 150
7 | 17 | 12 | 146.3 | - | 114.9 | 0.1 | - | 5.1 | 26 | 0 | 0.2 | 0 | - | - | 146.3
7 | 17 | 13 | 145.6 | - | 119 | 0.1 | - | 5.1 | 21.3 | 0 | 0.1 | 0 | - | - | 145.6
7 | 17 | 14 | 139.9 | - | 120.5 | 0.1 | - | 5.1 | 14.1 | 0 | 0.1 | 0 | - | - | 139.9
7 | 17 | 15 | 132.2 | - | 123.2 | 0.1 | - | 5.1 | 3.5 | 0 | 0.3 | 0 | - | - | 132.2
7 | 17 | 16 | 131.4 | - | 122.5 | 0.1 | - | 5.1 | 3.4 | 0 | 0.3 | 0 | - | - | 131.4
7 | 17 | 17 | 127.8 | - | 120.6 | 0.1 | - | 5.1 | 1.8 | 0 | 0.2 | 0 | - | - | 127.8
7 | 17 | 18 | 126.9 | - | 120.7 | 0.1 | - | 5.1 | 0.7 | 0 | 0.3 | 0 | - | - | 126.9
7 | 17 | 19 | 126.6 | - | 120.9 | 0.1 | - | 5.1 | 0.1 | 0 | 0.4 | 0 | - | - | 126.6
7 | 17 | 20 | 124.1 | - | 118.5 | 0.1 | - | 5.1 | 0 | 0 | 0.4 | 0 | - | - | 124.1
7 | 17 | 21 | 118.6 | - | 113 | 0.1 | - | 5.1 | 0 | 0 | 0.4 | 0 | - | - | 118.6
7 | 17 | 22 | 110.3 | - | 104.6 | 0.1 | - | 5.1 | 0 | 0 | 0.5 | 0 | - | - | 110.3
7 | 17 | 23 | 103.7 | - | 98.1 | 0.1 | - | 5.1 | 0 | 0 | 0.4 | 0 | - | - | 103.7
7 | 18 | 0 | 96.2 | - | 90.5 | 0.1 | - | 5.1 | 0 | 0 | 0.5 | 0 | - | - | 96.2
7 | 18 | 1 | 92 | - | 86.4 | 0.1 | - | 5.1 | 0 | 0 | 0.4 | 0 | - | - | 92
7 | 18 | 2 | 90.9 | - | 85.4 | 0.1 | - | 5.1 | 0 | 0 | 0.3 | 0 | - | - | 90.9
7 | 18 | 3 | 90.8 | - | 85.3 | 0.1 | - | 5.1 | 0 | 0 | 0.3 | 0 | - | - | 90.8
7 | 18 | 4 | 90.3 | - | 84.8 | 0.1 | - | 5.1 | 0 | 0 | 0.3 | 0 | - | - | 90.3
7 | 18 | 5 | 93.1 | - | 87.5 | 0.1 | - | 5.1 | 0 | 0 | 0.4 | 0 | - | - | 93.1
7 | 18 | 6 | 97.3 | - | 89.9 | 0.1 | - | 5.1 | 1.8 | 0 | 0.4 | 0 | - | - | 97.3
7 | 18 | 7 | 109.8 | - | 97.1 | 0.1 | - | 5.1 | 7.1 | 0 | 0.4 | 0 | - | - | 109.8
7 | 18 | 8 | 126.5 | - | 107.7 | 0.1 | - | 5.1 | 13.2 | 0 | 0.4 | 0 | - | - | 126.5
7 | 18 | 9 | 135.5 | - | 109.4 | 0.1 | - | 5.1 | 20.5 | 0 | 0.4 | 0 | - | - | 135.5
7 | 18 | 10 | 141.1 | - | 108.8 | 0.1 | - | 5.1 | 26.7 | 0 | 0.4 | 0 | - | - | 141.1
7 | 18 | 11 | 143.1 | - | 110.1 | 0.1 | - | 5.1 | 27.3 | 0 | 0.5 | 0 | - | - | 143.1
7 | 18 | 12 | 140.4 | - | 111.1 | 0.1 | - | 5.1 | 23.6 | 0 | 0.5 | 0 | - | - | 140.4
7 | 18 | 13 | 141.3 | - | 113.4 | 0.1 | - | 5.1 | 22.3 | 0 | 0.4 | 0 | - | - | 141.3
7 | 18 | 14 | 141.2 | - | 114.8 | 0.1 | - | 5.1 | 20.9 | 0 | 0.3 | 0 | - | - | 141.2
7 | 18 | 15 | 140.6 | - | 117.3 | 0.1 | - | 5.1 | 17.8 | 0 | 0.3 | 0 | - | - | 140.6
7 | 18 | 16 | 138.7 | - | 120.5 | 0.1 | - | 5.1 | 12.7 | 0 | 0.3 | 0 | - | - | 138.7
7 | 18 | 17 | 133 | - | 121.6 | 0.1 | - | 5.1 | 5.8 | 0 | 0.4 | 0 | - | - | 133
7 | 18 | 18 | 127.7 | - | 120.9 | 0.1 | - | 5.1 | 1.2 | 0 | 0.4 | 0 | - | - | 127.7
7 | 18 | 19 | 125.5 | - | 119.8 | 0.1 | - | 5.1 | 0.1 | 0 | 0.4 | 0 | - | - | 125.5
7 | 18 | 20 | 122.9 | - | 117.4 | 0.1 | - | 5.1 | 0 | 0 | 0.3 | 0 | - | - | 122.9
7 | 18 | 21 | 118.6 | - | 113 | 0.1 | - | 5.1 | 0 | 0 | 0.4 | 0 | - | - | 118.6
7 | 18 | 22 | 111 | - | 105.4 | 0.1 | - | 5.1 | 0 | 0 | 0.4 | 0 | - | - | 111
7 | 18 | 23 | 104.1 | - | 98.5 | 0.1 | - | 5.1 | 0 | 0 | 0.4 | 0 | - | - | 104.1
7 | 19 | 0 | 98.1 | - | 92.4 | 0.1 | - | 5.1 | 0 | 0 | 0.5 | 0 | - | - | 98.1
7 | 19 | 1 | 92.8 | - | 87.1 | 0.1 | - | 5.1 | 0 | 0 | 0.5 | 0 | - | - | 92.8
7 | 19 | 2 | 92 | - | 86.3 | 0.1 | - | 5.1 | 0 | 0 | 0.5 | 0 | - | - | 92
7 | 19 | 3 | 91.5 | - | 85.9 | 0.1 | - | 5.1 | 0 | 0 | 0.4 | 0 | - | - | 91.5
7 | 19 | 4 | 90.7 | - | 85.2 | 0.1 | - | 5.1 | 0 | 0 | 0.3 | 0 | - | - | 90.7
7 | 19 | 5 | 91.9 | - | 86.4 | 0.1 | - | 5.1 | 0 | 0 | 0.3 | 0 | - | - | 91.9
7 | 19 | 6 | 92.3 | - | 85.3 | 0.1 | - | 5.1 | 1.5 | 0 | 0.3 | 0 | - | - | 92.3
7 | 19 | 7 | 100.7 | - | 89.8 | 0.1 | - | 5.1 | 5.2 | 0 | 0.5 | 0 | - | - | 100.7
7 | 19 | 8 | 113.3 | - | 96.2 | 0.1 | - | 5.1 | 11.3 | 0 | 0.6 | 0 | - | - | 113.3
7 | 19 | 9 | 120.9 | - | 99.6 | 0.1 | - | 5.1 | 15.5 | 0 | 0.6 | 0 | - | - | 120.9
7 | 19 | 10 | 124.7 | - | 98.9 | 0.1 | - | 5.1 | 20 | 0 | 0.6 | 0 | - | - | 124.7
7 | 19 | 11 | 127.3 | - | 95.9 | 0.1 | - | 5.1 | 25.6 | 0 | 0.6 | 0 | - | - | 127.3
7 | 19 | 12 | 128.7 | - | 94 | 0.1 | - | 5.1 | 28.9 | 0 | 0.6 | 0 | - | - | 128.7
7 | 19 | 13 | 130.1 | - | 95.4 | 0.1 | - | 5.1 | 28.9 | 0 | 0.6 | 0 | - | - | 130.1
7 | 19 | 14 | 129.8 | - | 98.1 | 0.1 | - | 5.1 | 25.9 | 0 | 0.6 | 0 | - | - | 129.8
7 | 19 | 15 | 128.8 | - | 102.9 | 0.1 | - | 5.1 | 20.2 | 0 | 0.5 | 0 | - | - | 128.8
7 | 19 | 16 | 128.7 | - | 107.7 | 0.1 | - | 5.1 | 15.3 | 0 | 0.5 | 0 | - | - | 128.7
7 | 19 | 17 | 125.3 | - | 113.7 | 0.1 | - | 5.1 | 5.9 | 0 | 0.5 | 0 | - | - | 125.3
7 | 19 | 18 | 124.5 | - | 117.3 | 0.1 | - | 5.1 | 1.5 | 0 | 0.5 | 0 | - | - | 124.5
7 | 19 | 19 | 125.7 | - | 120 | 0.1 | - | 5.1 | 0.1 | 0 | 0.4 | 0 | - | - | 125.7
7 | 19 | 20 | 123.8 | - | 118.2 | 0.1 | - | 5.1 | 0 | 0 | 0.4 | 0 | - | - | 123.8
7 | 19 | 21 | 118.9 | - | 113.3 | 0.1 | - | 5.1 | 0 | 0 | 0.4 | 0 | - | - | 118.9
7 | 19 | 22 | 108.7 | - | 103.1 | 0.1 | - | 5.1 | 0 | 0 | 0.4 | 0 | - | - | 108.7
7 | 19 | 23 | 107.1 | - | 101.5 | 0.1 | - | 5.1 | 0 | 0 | 0.4 | 0 | - | - | 107.1
7 | 20 | 0 | 101.8 | - | 96.1 | 0.1 | - | 5.1 | 0 | 0 | 0.5 | 0 | - | - | 101.8
7 | 20 | 1 | 95.9 | - | 90.3 | 0.1 | - | 5.1 | 0 | 0 | 0.4 | 0 | - | - | 95.9
7 | 20 | 2 | 93.5 | - | 87.8 | 0.1 | - | 5.1 | 0 | 0 | 0.5 | 0 | - | - | 93.5
7 | 20 | 3 | 90.8 | - | 85.2 | 0.1 | - | 5.1 | 0 | 0 | 0.4 | 0 | - | - | 90.8
7 | 20 | 4 | 90.4 | - | 84.8 | 0.1 | - | 5.1 | 0 | 0 | 0.4 | 0 | - | - | 90.4
7 | 20 | 5 | 91.1 | - | 85.5 | 0.1 | - | 5.1 | 0 | 0 | 0.4 | 0 | - | - | 91.1
7 | 20 | 6 | 90.2 | - | 83.4 | 0.1 | - | 5.1 | 1.2 | 0 | 0.4 | 0 | - | - | 90.2
7 | 20 | 7 | 96.4 | - | 85.8 | 0.1 | - | 5.1 | 5 | 0 | 0.4 | 0 | - | - | 96.4
7 | 20 | 8 | 106.4 | - | 89.5 | 0.1 | - | 5.1 | 11.2 | 0 | 0.5 | 0 | - | - | 106.4
7 | 20 | 9 | 115.7 | - | 94 | 0.1 | - | 5.1 | 16 | 0 | 0.5 | 0 | - | - | 115.7
7 | 20 | 10 | 119.5 | - | 91.4 | 0.1 | - | 5.1 | 22.3 | 0 | 0.6 | 0 | - | - | 119.5
7 | 20 | 11 | 120.9 | - | 94.3 | 0.1 | - | 5.1 | 20.8 | 0 | 0.6 | 0 | - | - | 120.9
7 | 20 | 12 | 121.8 | - | 90.9 | 0.1 | - | 5.1 | 25 | 0 | 0.7 | 0 | - | - | 121.8
7 | 20 | 13 | 124.3 | - | 95.9 | 0.1 | - | 5.1 | 22.5 | 0 | 0.7 | 0 | - | - | 124.3
7 | 20 | 14 | 120.5 | - | 98.3 | 0.1 | - | 5.1 | 16.3 | 0 | 0.7 | 0 | - | - | 120.5
7 | 20 | 15 | 116.6 | - | 96.8 | 0.1 | - | 5.1 | 14 | 0 | 0.6 | 0 | - | - | 116.6
7 | 20 | 16 | 115.5 | - | 102.3 | 0.1 | - | 5.1 | 7.4 | 0 | 0.6 | 0 | - | - | 115.5
7 | 20 | 17 | 116.1 | - | 105.3 | 0.1 | - | 5.1 | 5 | 0 | 0.6 | 0 | - | - | 116.1
7 | 20 | 18 | 117.5 | - | 110.2 | 0.1 | - | 5.1 | 1.6 | 0 | 0.5 | 0 | - | - | 117.5
7 | 20 | 19 | 120 | - | 114.3 | 0.1 | - | 5.1 | 0.1 | 0 | 0.4 | 0 | - | - | 120
7 | 20 | 20 | 118.3 | - | 112.7 | 0.1 | - | 5.1 | 0 | 0 | 0.4 | 0 | - | - | 118.3
7 | 20 | 21 | 113.8 | - | 108.2 | 0.1 | - | 5.1 | 0 | 0 | 0.4 | 0 | - | - | 113.8
7 | 20 | 22 | 106.2 | - | 100.6 | 0.1 | - | 5.1 | 0 | 0 | 0.4 | 0 | - | - | 106.2
7 | 20 | 23 | 101.3 | - | 95.7 | 0.1 | - | 5.1 | 0 | 0 | 0.4 | 0 | - | - | 101.3
7 | 21 | 0 | 95.2 | - | 89.6 | 0.1 | - | 5.1 | 0 | 0 | 0.4 | 0 | - | - | 95.2
7 | 21 | 1 | 89.4 | - | 83.9 | 0.1 | - | 5.1 | 0 | 0 | 0.3 | 0 | - | - | 89.4
7 | 21 | 2 | 89.2 | - | 83.7 | 0.1 | - | 5.1 | 0 | 0 | 0.3 | 0 | - | - | 89.2
7 | 21 | 3 | 89.4 | - | 83.9 | 0.1 | - | 5.1 | 0 | 0 | 0.3 | 0 | - | - | 89.4
7 | 21 | 4 | 88.7 | - | 83.2 | 0.1 | - | 5.1 | 0 | 0 | 0.3 | 0 | - | - | 88.7
7 | 21 | 5 | 89.7 | - | 84.2 | 0.1 | - | 5.1 | 0 | 0 | 0.3 | 0 | - | - | 89.7
7 | 21 | 6 | 90.8 | - | 83.2 | 0.1 | - | 5.1 | 1.9 | 0 | 0.5 | 0 | - | - | 90.8
7 | 21 | 7 | 100.9 | - | 87.1 | 0.1 | - | 5.1 | 8.2 | 0 | 0.4 | 0 | - | - | 100.9
7 | 21 | 8 | 113.1 | - | 91.8 | 0.1 | - | 5.1 | 15.6 | 0 | 0.5 | 0 | - | - | 113.1
7 | 21 | 9 | 121.3 | - | 93.7 | 0.1 | - | 5.1 | 21.9 | 0 | 0.5 | 0 | - | - | 121.3
7 | 21 | 10 | 124.8 | - | 93.5 | 0.1 | - | 5.1 | 25.6 | 0 | 0.5 | 0 | - | - | 124.8
7 | 21 | 11 | 128.2 | - | 95.1 | 0.1 | - | 5.1 | 27.4 | 0 | 0.5 | 0 | - | - | 128.2
7 | 21 | 12 | 127.9 | - | 92.2 | 0.1 | - | 5.1 | 30 | 0 | 0.5 | 0 | - | - | 127.9
7 | 21 | 13 | 129.5 | - | 91.7 | 0.1 | - | 5.1 | 32.1 | 0 | 0.5 | 0 | - | - | 129.5
7 | 21 | 14 | 128.1 | - | 98.6 | 0.1 | - | 5.1 | 23.9 | 0 | 0.4 | 0 | - | - | 128.1
7 | 21 | 15 | 126.6 | - | 102.7 | 0.1 | - | 5.1 | 18.3 | 0 | 0.4 | 0 | - | - | 126.6
7 | 21 | 16 | 125.3 | - | 107.3 | 0.1 | - | 5.1 | 12.4 | 0 | 0.4 | 0 | - | - | 125.3
7 | 21 | 17 | 125.8 | - | 113.8 | 0.1 | - | 5.1 | 6.4 | 0 | 0.4 | 0 | - | - | 125.8
7 | 21 | 18 | 124.8 | - | 117.6 | 0.1 | - | 5.1 | 1.6 | 0 | 0.4 | 0 | - | - | 124.8
7 | 21 | 19 | 125.9 | - | 120.2 | 0.1 | - | 5.1 | 0.1 | 0 | 0.4 | 0 | - | - | 125.9
7 | 21 | 20 | 124.1 | - | 118.5 | 0.1 | - | 5.1 | 0 | 0 | 0.4 | 0 | - | - | 124.1
7 | 21 | 21 | 117.9 | - | 112.2 | 0.1 | - | 5.1 | 0 | 0 | 0.5 | 0 | - | - | 117.9
7 | 21 | 22 | 109.8 | - | 104.2 | 0.1 | - | 5.1 | 0 | 0 | 0.4 | 0 | - | - | 109.8
7 | 21 | 23 | 102.3 | - | 96.7 | 0.1 | - | 5.1 | 0 | 0 | 0.4 | 0 | - | - | 102.3
7 | 22 | 0 | 95.3 | - | 89.8 | 0.1 | - | 5.1 | 0 | 0 | 0.3 | 0 | - | - | 95.3
7 | 22 | 1 | 90.4 | - | 84.9 | 0.1 | - | 5.1 | 0 | 0 | 0.3 | 0 | - | - | 90.4
7 | 22 | 2 | 88.7 | - | 83.3 | 0.1 | - | 5.1 | 0 | 0 | 0.2 | 0 | - | - | 88.7
7 | 22 | 3 | 89.4 | - | 84 | 0.1 | - | 5.1 | 0 | 0 | 0.2 | 0 | - | - | 89.4
7 | 22 | 4 | 89.2 | - | 83.7 | 0.1 | - | 5.1 | 0 | 0 | 0.3 | 0 | - | - | 89.2
7 | 22 | 5 | 91.4 | - | 86 | 0.1 | - | 5.1 | 0 | 0 | 0.2 | 0 | - | - | 91.4
7 | 22 | 6 | 94.9 | - | 87.7 | 0.1 | - | 5.1 | 1.8 | 0 | 0.2 | 0 | - | - | 94.9
7 | 22 | 7 | 106.4 | - | 93.8 | 0.1 | - | 5.1 | 7.1 | 0 | 0.3 | 0 | - | - | 106.4
7 | 22 | 8 | 121.3 | - | 100.2 | 0.1 | - | 5.1 | 15.6 | 0 | 0.3 | 0 | - | - | 121.3
7 | 22 | 9 | 132.9 | - | 105.7 | 0.1 | - | 5.1 | 21.7 | 0 | 0.3 | 0 | - | - | 132.9
7 | 22 | 10 | 137.8 | - | 105.1 | 0.1 | - | 5.1 | 27.2 | 0 | 0.3 | 0 | - | - | 137.8
7 | 22 | 11 | 140.5 | - | 103.5 | 0.1 | - | 5.1 | 31.5 | 0 | 0.3 | 0 | - | - | 140.5
7 | 22 | 12 | 139.6 | - | 102.1 | 0.1 | - | 5.1 | 32 | 0 | 0.3 | 0 | - | - | 139.6
7 | 22 | 13 | 140.9 | - | 104.6 | 0.1 | - | 5.1 | 30.8 | 0 | 0.3 | 0 | - | - | 140.9
7 | 22 | 14 | 140.7 | - | 108 | 0.1 | - | 5.1 | 27.1 | 0 | 0.4 | 0 | - | - | 140.7
7 | 22 | 15 | 140 | - | 112.5 | 0.1 | - | 5.1 | 21.9 | 0 | 0.4 | 0 | - | - | 140
7 | 22 | 16 | 138.3 | - | 117.6 | 0.1 | - | 5.1 | 15.1 | 0 | 0.4 | 0 | - | - | 138.3
7 | 22 | 17 | 132.9 | - | 119.7 | 0.1 | - | 5.1 | 7.6 | 0 | 0.4 | 0 | - | - | 132.9
7 | 22 | 18 | 128.6 | - | 121.1 | 0.1 | - | 5.1 | 1.9 | 0 | 0.4 | 0 | - | - | 128.6
7 | 22 | 19 | 128.3 | - | 122.6 | 0.1 | - | 5.1 | 0.1 | 0 | 0.4 | 0 | - | - | 128.3
7 | 22 | 20 | 126.1 | - | 120.5 | 0.1 | - | 5.1 | 0 | 0 | 0.4 | 0 | - | - | 126.1
7 | 22 | 21 | 119.8 | - | 114.1 | 0.1 | - | 5.1 | 0 | 0 | 0.5 | 0 | - | - | 119.8
7 | 22 | 22 | 110.4 | - | 104.8 | 0.1 | - | 5.1 | 0 | 0 | 0.4 | 0 | - | - | 110.4
7 | 22 | 23 | 102.9 | - | 97.4 | 0.1 | - | 5.1 | 0 | 0 | 0.3 | 0 | - | - | 102.9
7 | 23 | 0 | 95.3 | - | 89.8 | 0.1 | - | 5.1 | 0 | 0 | 0.3 | 0 | - | - | 95.3
7 | 23 | 1 | 90.2 | - | 84.8 | 0.1 | - | 5.1 | 0 | 0 | 0.2 | 0 | - | - | 90.2
7 | 23 | 2 | 89.1 | - | 83.7 | 0.1 | - | 5.1 | 0 | 0 | 0.2 | 0 | - | - | 89.1
7 | 23 | 3 | 89 | - | 83.6 | 0.1 | - | 5.1 | 0 | 0 | 0.2 | 0 | - | - | 89
7 | 23 | 4 | 88.4 | - | 83.1 | 0.1 | - | 5.1 | 0 | 0 | 0.1 | 0 | - | - | 88.4
7 | 23 | 5 | 90.7 | - | 85.4 | 0.1 | - | 5.1 | 0 | 0 | 0.1 | 0 | - | - | 90.7
7 | 23 | 6 | 94.5 | - | 87.5 | 0.1 | - | 5.1 | 1.6 | 0 | 0.2 | 0 | - | - | 94.5
7 | 23 | 7 | 106.9 | - | 93.7 | 0.1 | - | 5.1 | 7.8 | 0 | 0.2 | 0 | - | - | 106.9
7 | 23 | 8 | 123.8 | - | 103.9 | 0.1 | - | 5.1 | 14.4 | 0 | 0.3 | 0 | - | - | 123.8
7 | 23 | 9 | 134.1 | - | 106.9 | 0.1 | - | 5.1 | 21.7 | 0 | 0.3 | 0 | - | - | 134.1
7 | 23 | 10 | 138.6 | - | 105.7 | 0.1 | - | 5.1 | 27.5 | 0 | 0.2 | 0 | - | - | 138.6
7 | 23 | 11 | 139.9 | - | 108.9 | 0.1 | - | 5.1 | 25.5 | 0 | 0.3 | 0 | - | - | 139.9
7 | 23 | 12 | 137.5 | - | 103.1 | 0.1 | - | 5.1 | 28.9 | 0 | 0.3 | 0 | - | - | 137.5
7 | 23 | 13 | 139.3 | - | 106.2 | 0.1 | - | 5.1 | 27.6 | 0 | 0.3 | 0 | - | - | 139.3
7 | 23 | 14 | 140.4 | - | 110.3 | 0.1 | - | 5.1 | 24.5 | 0 | 0.4 | 0 | - | - | 140.4
7 | 23 | 15 | 135.2 | - | 114.8 | 0.1 | - | 5.1 | 14.8 | 0 | 0.4 | 0 | - | - | 135.2
7 | 23 | 16 | 128.4 | - | 115.6 | 0.1 | - | 5.1 | 7.1 | 0 | 0.5 | 0 | - | - | 128.4
7 | 23 | 17 | 123.7 | - | 116.5 | 0.1 | - | 5.1 | 1.5 | 0 | 0.5 | 0 | - | - | 123.7
7 | 23 | 18 | 120.6 | - | 114.5 | 0.1 | - | 5.1 | 0.5 | 0 | 0.4 | 0 | - | - | 120.6
7 | 23 | 19 | 121.9 | - | 116.1 | 0.1 | - | 5.1 | 0.1 | 0 | 0.5 | 0 | - | - | 121.9
7 | 23 | 20 | 119.6 | - | 113.9 | 0.1 | - | 5.1 | 0 | 0 | 0.5 | 0 | - | - | 119.6
7 | 23 | 21 | 114.3 | - | 108.5 | 0.1 | - | 5.1 | 0 | 0 | 0.6 | 0 | - | - | 114.3
7 | 23 | 22 | 106.9 | - | 101.2 | 0.1 | - | 5.1 | 0 | 0 | 0.5 | 0 | - | - | 106.9
7 | 23 | 23 | 100.6 | - | 94.8 | 0.1 | - | 5.1 | 0 | 0 | 0.6 | 0 | - | - | 100.6
7 | 24 | 0 | 93.6 | - | 87.7 | 0.1 | - | 5.1 | 0 | 0 | 0.7 | 0 | - | - | 93.6
7 | 24 | 1 | 88.8 | - | 83 | 0.1 | - | 5.1 | 0 | 0 | 0.6 | 0 | - | - | 88.8
7 | 24 | 2 | 87.5 | - | 81.7 | 0.1 | - | 5.1 | 0 | 0 | 0.6 | 0 | - | - | 87.5
7 | 24 | 3 | 88 | - | 82.2 | 0.1 | - | 5.1 | 0 | 0 | 0.6 | 0 | - | - | 88
7 | 24 | 4 | 86.5 | - | 80.6 | 0.1 | - | 5.1 | 0 | 0 | 0.7 | 0 | - | - | 86.5
7 | 24 | 5 | 86.8 | - | 80.9 | 0.1 | - | 5.1 | 0 | 0 | 0.7 | 0 | - | - | 86.8
7 | 24 | 6 | 90.2 | - | 83.8 | 0.1 | - | 5.1 | 0.5 | 0 | 0.7 | 0 | - | - | 90.2
7 | 24 | 7 | 99.6 | - | 91 | 0.1 | - | 5.1 | 2.7 | 0 | 0.7 | 0 | - | - | 99.6
7 | 24 | 8 | 110.4 | - | 103 | 0.1 | - | 5.1 | 1.5 | 0 | 0.7 | 0 | - | - | 110.4
7 | 24 | 9 | 116.8 | - | 104.8 | 0.1 | - | 5.1 | 6 | 0 | 0.8 | 0 | - | - | 116.8
7 | 24 | 10 | 118.3 | - | 104.5 | 0.1 | - | 5.1 | 7.8 | 0 | 0.8 | 0 | - | - | 118.3
7 | 24 | 11 | 120 | - | 104.9 | 0.1 | - | 5.1 | 9.3 | 0 | 0.6 | 0 | - | - | 120
7 | 24 | 12 | 117 | - | 103.2 | 0.1 | - | 5.1 | 8.1 | 0 | 0.5 | 0 | - | - | 117
7 | 24 | 13 | 116.7 | - | 100.3 | 0.1 | - | 5.1 | 10.7 | 0 | 0.5 | 0 | - | - | 116.7
7 | 24 | 14 | 115.1 | - | 104 | 0.1 | - | 5.1 | 5.3 | 0 | 0.6 | 0 | - | - | 115.1
7 | 24 | 15 | 114.4 | - | 104.9 | 0.1 | - | 5.1 | 3.6 | 0 | 0.7 | 0 | - | - | 114.4
7 | 24 | 16 | 115.1 | - | 107.1 | 0.1 | - | 5.1 | 2.1 | 0 | 0.7 | 0 | - | - | 115.1
7 | 24 | 17 | 112.6 | - | 106 | 0.1 | - | 5.1 | 0.7 | 0 | 0.7 | 0 | - | - | 112.6
7 | 24 | 18 | 112 | - | 105.8 | 0.1 | - | 5.1 | 0.3 | 0 | 0.7 | 0 | - | - | 112
7 | 24 | 19 | 115.2 | - | 109.1 | 0.1 | - | 5.1 | 0.1 | 0 | 0.8 | 0 | - | - | 115.2
7 | 24 | 20 | 114.5 | - | 108.6 | 0.1 | - | 5.1 | 0 | 0 | 0.7 | 0 | - | - | 114.5
7 | 24 | 21 | 109.3 | - | 103.5 | 0.1 | - | 5.1 | 0 | 0 | 0.6 | 0 | - | - | 109.3
7 | 24 | 22 | 102.6 | - | 96.9 | 0.1 | - | 5.1 | 0 | 0 | 0.5 | 0 | - | - | 102.6
7 | 24 | 23 | 96.4 | - | 90.6 | 0.1 | - | 5.1 | 0 | 0 | 0.6 | 0 | - | - | 96.4
7 | 25 | 0 | 89.8 | - | 83.9 | 0.1 | - | 5.1 | 0 | 0 | 0.7 | 0 | - | - | 89.8
7 | 25 | 1 | 85.2 | - | 79.4 | 0.1 | - | 5.1 | 0 | 0 | 0.6 | 0 | - | - | 85.2
7 | 25 | 2 | 85.1 | - | 79.4 | 0.1 | - | 5.1 | 0 | 0 | 0.5 | 0 | - | - | 85.1
7 | 25 | 3 | 85.5 | - | 79.8 | 0.1 | - | 5.1 | 0 | 0 | 0.5 | 0 | - | - | 85.5
7 | 25 | 4 | 85.9 | - | 80.3 | 0.1 | - | 5.1 | 0 | 0 | 0.4 | 0 | - | - | 85.9
7 | 25 | 5 | 88.6 | - | 83 | 0.1 | - | 5.1 | 0 | 0 | 0.4 | 0 | - | - | 88.6
7 | 25 | 6 | 92.1 | - | 85.5 | 0.1 | - | 5.1 | 1.1 | 0 | 0.3 | 0 | - | - | 92.1
7 | 25 | 7 | 103.3 | - | 92.6 | 0.1 | - | 5.1 | 5.1 | 0 | 0.4 | 0 | - | - | 103.3
7 | 25 | 8 | 119.6 | - | 103.3 | 0.1 | - | 5.1 | 10.7 | 0 | 0.4 | 0 | - | - | 119.6
7 | 25 | 9 | 130.2 | - | 106 | 0.1 | - | 5.1 | 18.7 | 0 | 0.3 | 0 | - | - | 130.2
7 | 25 | 10 | 136.5 | - | 108.1 | 0.1 | - | 5.1 | 22.9 | 0 | 0.3 | 0 | - | - | 136.5
7 | 25 | 11 | 140.6 | - | 108.5 | 0.1 | - | 5.1 | 26.6 | 0 | 0.3 | 0 | - | - | 140.6
7 | 25 | 12 | 139.6 | - | 104.9 | 0.1 | - | 5.1 | 29.1 | 0 | 0.4 | 0 | - | - | 139.6
7 | 25 | 13 | 140.4 | - | 109.5 | 0.1 | - | 5.1 | 25.3 | 0 | 0.4 | 0 | - | - | 140.4
7 | 25 | 14 | 139.2 | - | 112.8 | 0.1 | - | 5.1 | 20.8 | 0 | 0.4 | 0 | - | - | 139.2
7 | 25 | 15 | 137.7 | - | 114.6 | 0.1 | - | 5.1 | 17.5 | 0 | 0.4 | 0 | - | - | 137.7
7 | 25 | 16 | 135.8 | - | 121.4 | 0.1 | - | 5.1 | 8.8 | 0 | 0.4 | 0 | - | - | 135.8
7 | 25 | 17 | 129.2 | - | 119 | 0.1 | - | 5.1 | 4.7 | 0 | 0.3 | 0 | - | - | 129.2
7 | 25 | 18 | 126.7 | - | 120.1 | 0.1 | - | 5.1 | 1 | 0 | 0.4 | 0 | - | - | 126.7
7 | 25 | 19 | 127.2 | - | 121.7 | 0.1 | - | 5.1 | 0.1 | 0 | 0.2 | 0 | - | - | 127.2
7 | 25 | 20 | 122.4 | - | 116.9 | 0.1 | - | 5.1 | 0 | 0 | 0.3 | 0 | - | - | 122.4
7 | 25 | 21 | 117.8 | - | 112.3 | 0.1 | - | 5.1 | 0 | 0 | 0.3 | 0 | - | - | 117.8
7 | 25 | 22 | 111 | - | 105.6 | 0.1 | - | 5.1 | 0 | 0 | 0.2 | 0 | - | - | 111
7 | 25 | 23 | 105 | - | 99.6 | 0.1 | - | 5.1 | 0 | 0 | 0.2 | 0 | - | - | 105
7 | 26 | 0 | 97.8 | - | 92.4 | 0.1 | - | 5.1 | 0 | 0 | 0.2 | 0 | - | - | 97.8
7 | 26 | 1 | 91.8 | - | 86.4 | 0.1 | - | 5.1 | 0 | 0 | 0.2 | 0 | - | - | 91.8
7 | 26 | 2 | 90.5 | - | 85 | 0.1 | - | 5.1 | 0 | 0 | 0.3 | 0 | - | - | 90.5
7 | 26 | 3 | 90.5 | - | 85.1 | 0.1 | - | 5.1 | 0 | 0 | 0.2 | 0 | - | - | 90.5
7 | 26 | 4 | 89.5 | - | 84 | 0.1 | - | 5.1 | 0 | 0 | 0.3 | 0 | - | - | 89.5
7 | 26 | 5 | 89.5 | - | 84.1 | 0.1 | - | 5.1 | 0 | 0 | 0.2 | 0 | - | - | 89.5
7 | 26 | 6 | 88.8 | - | 82.5 | 0.1 | - | 5.1 | 0.9 | 0 | 0.2 | 0 | - | - | 88.8
7 | 26 | 7 | 96.3 | - | 87.9 | 0.1 | - | 5.1 | 3.1 | 0 | 0.1 | 0 | - | - | 96.3
7 | 26 | 8 | 108.4 | - | 93.5 | 0.1 | - | 5.1 | 9.6 | 0 | 0.1 | 0 | - | - | 108.4
7 | 26 | 9 | 119.4 | - | 98.6 | 0.1 | - | 5.1 | 15.5 | 0 | 0.1 | 0 | - | - | 119.4
7 | 26 | 10 | 123.6 | - | 101.3 | 0.1 | - | 5.1 | 17 | 0 | 0.1 | 0 | - | - | 123.6
7 | 26 | 11 | 121.4 | - | 106.6 | 0.1 | - | 5.1 | 9.4 | 0 | 0.2 | 0 | - | - | 121.4
7 | 26 | 12 | 117.8 | - | 107.1 | 0.1 | - | 5.1 | 5.3 | 0 | 0.2 | 0 | - | - | 117.8
7 | 26 | 13 | 116.6 | - | 109.1 | 0.1 | - | 5.1 | 2 | 0 | 0.3 | 0 | - | - | 116.6
7 | 26 | 14 | 115.4 | - | 108.3 | 0.1 | - | 5.1 | 1.6 | 0 | 0.3 | 0 | - | - | 115.4
7 | 26 | 15 | 114.7 | - | 108 | 0.1 | - | 5.1 | 1.3 | 0 | 0.2 | 0 | - | - | 114.7
7 | 26 | 16 | 115.5 | - | 109.1 | 0.1 | - | 5.1 | 1 | 0 | 0.2 | 0 | - | - | 115.5
7 | 26 | 17 | 115.1 | - | 109 | 0.1 | - | 5.1 | 0.7 | 0 | 0.2 | 0 | - | - | 115.1
7 | 26 | 18 | 115.7 | - | 110 | 0.1 | - | 5.1 | 0.3 | 0 | 0.2 | 0 | - | - | 115.7
7 | 26 | 19 | 115 | - | 109.5 | 0.1 | - | 5.1 | 0.1 | 0 | 0.2 | 0 | - | - | 115
7 | 26 | 20 | 112.7 | - | 107.2 | 0.1 | - | 5.1 | 0 | 0 | 0.3 | 0 | - | - | 112.7
7 | 26 | 21 | 107.9 | - | 102.3 | 0.1 | - | 5.1 | 0 | 0 | 0.4 | 0 | - | - | 107.9
7 | 26 | 22 | 102.3 | - | 96.8 | 0.1 | - | 5.1 | 0 | 0 | 0.3 | 0 | - | - | 102.3
7 | 26 | 23 | 98.4 | - | 93 | 0.1 | - | 5.1 | 0 | 0 | 0.2 | 0 | - | - | 98.4
7 | 27 | 0 | 94 | - | 88.6 | 0.1 | - | 5.1 | 0 | 0 | 0.2 | 0 | - | - | 94
7 | 27 | 1 | 89.7 | - | 84.3 | 0.1 | - | 5.1 | 0 | 0 | 0.2 | 0 | - | - | 89.7
7 | 27 | 2 | 87.9 | - | 82.6 | 0.1 | - | 5.1 | 0 | 0 | 0.1 | 0 | - | - | 87.9
7 | 27 | 3 | 88.8 | - | 83.5 | 0.1 | - | 5.1 | 0 | 0 | 0.1 | 0 | - | - | 88.8
7 | 27 | 4 | 88.9 | - | 83.6 | 0.1 | - | 5.1 | 0 | 0 | 0.1 | 0 | - | - | 88.9
7 | 27 | 5 | 89.4 | - | 84 | 0.1 | - | 5.1 | 0 | 0 | 0.2 | 0 | - | - | 89.4
7 | 27 | 6 | 89.7 | - | 83.6 | 0.1 | - | 5.1 | 0.7 | 0 | 0.2 | 0 | - | - | 89.7
7 | 27 | 7 | 94.7 | - | 87.6 | 0.1 | - | 5.1 | 1.8 | 0 | 0.1 | 0 | - | - | 94.7
7 | 27 | 8 | 102.2 | - | 94.7 | 0.1 | - | 5.1 | 2.2 | 0 | 0.1 | 0 | - | - | 102.2
7 | 27 | 9 | 109.2 | - | 101 | 0.1 | - | 5.1 | 2.9 | 0 | 0.1 | 0 | - | - | 109.2
7 | 27 | 10 | 112.3 | - | 103.1 | 0.1 | - | 5.1 | 3.8 | 0 | 0.2 | 0 | - | - | 112.3
7 | 27 | 11 | 113.2 | - | 105 | 0.1 | - | 5.1 | 2.8 | 0 | 0.2 | 0 | - | - | 113.2
7 | 27 | 12 | 113.8 | - | 106.3 | 0.1 | - | 5.1 | 2.1 | 0 | 0.2 | 0 | - | - | 113.8
7 | 27 | 13 | 112.6 | - | 105.2 | 0.1 | - | 5.1 | 2 | 0 | 0.2 | 0 | - | - | 112.6
7 | 27 | 14 | 110.3 | - | 100.2 | 0.1 | - | 5.1 | 4.7 | 0 | 0.2 | 0 | - | - | 110.3
7 | 27 | 15 | 112.2 | - | 98.8 | 0.1 | - | 5.1 | 8 | 0 | 0.2 | 0 | - | - | 112.2
7 | 27 | 16 | 112.9 | - | 101.1 | 0.1 | - | 5.1 | 6.5 | 0 | 0.1 | 0 | - | - | 112.9
7 | 27 | 17 | 113.9 | - | 105.4 | 0.1 | - | 5.1 | 3.2 | 0 | 0.1 | 0 | - | - | 113.9
7 | 27 | 18 | 114.9 | - | 108.6 | 0.1 | - | 5.1 | 1 | 0 | 0.1 | 0 | - | - | 114.9
7 | 27 | 19 | 117.5 | - | 112.1 | 0.1 | - | 5.1 | 0.1 | 0 | 0.1 | 0 | - | - | 117.5
7 | 27 | 20 | 115.6 | - | 110.4 | 0.1 | - | 5.1 | 0 | 0 | 0 | 0 | - | - | 115.6
7 | 27 | 21 | 110.2 | - | 105 | 0.1 | - | 5.1 | 0 | 0 | 0 | 0 | - | - | 110.2
7 | 27 | 22 | 103.3 | - | 98.1 | 0.1 | - | 5.1 | 0 | 0 | 0 | 0 | - | - | 103.3
7 | 27 | 23 | 96.5 | - | 91.3 | 0.1 | - | 5.1 | 0 | 0 | 0 | 0 | - | - | 96.5
7 | 28 | 0 | 89.7 | - | 84.4 | 0.1 | - | 5.1 | 0 | 0 | 0.1 | 0 | - | - | 89.7
7 | 28 | 1 | 85.4 | - | 80.1 | 0.1 | - | 5.1 | 0 | 0 | 0.1 | 0 | - | - | 85.4
7 | 28 | 2 | 84.5 | - | 79.2 | 0.1 | - | 5.1 | 0 | 0 | 0.1 | 0 | - | - | 84.5
7 | 28 | 3 | 85 | - | 79.6 | 0.1 | - | 5.1 | 0 | 0 | 0.2 | 0 | - | - | 85
7 | 28 | 4 | 84.9 | - | 79.6 | 0.1 | - | 5.1 | 0 | 0 | 0.1 | 0 | - | - | 84.9
7 | 28 | 5 | 87.8 | - | 82.4 | 0.1 | - | 5.1 | 0 | 0 | 0.2 | 0 | - | - | 87.8
7 | 28 | 6 | 90.5 | - | 84.3 | 0.1 | - | 5.1 | 0.8 | 0 | 0.2 | 0 | - | - | 90.5
7 | 28 | 7 | 99.6 | - | 91.3 | 0.1 | - | 5.1 | 2.9 | 0 | 0.2 | 0 | - | - | 99.6
7 | 28 | 8 | 114.3 | - | 99.3 | 0.1 | - | 5.1 | 9.6 | 0 | 0.2 | 0 | - | - | 114.3
7 | 28 | 9 | 124.4 | - | 103.5 | 0.1 | - | 5.1 | 15.5 | 0 | 0.2 | 0 | - | - | 124.4
7 | 28 | 10 | 129.5 | - | 104.2 | 0.1 | - | 5.1 | 19.9 | 0 | 0.2 | 0 | - | - | 129.5
7 | 28 | 11 | 131 | - | 104.6 | 0.1 | - | 5.1 | 21.1 | 0 | 0.1 | 0 | - | - | 131
7 | 28 | 12 | 130.3 | - | 102 | 0.1 | - | 5.1 | 23 | 0 | 0.1 | 0 | - | - | 130.3
7 | 28 | 13 | 130.7 | - | 105.3 | 0.1 | - | 5.1 | 20.2 | 0 | 0 | 0 | - | - | 130.7
7 | 28 | 14 | 129.4 | - | 107.9 | 0.1 | - | 5.1 | 16.3 | 0 | 0 | 0 | - | - | 129.4
7 | 28 | 15 | 128.4 | - | 109.3 | 0.1 | - | 5.1 | 13.9 | 0 | 0 | 0 | - | - | 128.4
7 | 28 | 16 | 125.3 | - | 111.9 | 0.1 | - | 5.1 | 8.2 | 0 | 0 | 0 | - | - | 125.3
7 | 28 | 17 | 119.8 | - | 111.2 | 0.1 | - | 5.1 | 3.3 | 0 | 0.1 | 0 | - | - | 119.8
7 | 28 | 18 | 119.4 | - | 113.1 | 0.1 | - | 5.1 | 1 | 0 | 0.1 | 0 | - | - | 119.4
7 | 28 | 19 | 121.1 | - | 115.6 | 0.1 | - | 5.1 | 0.1 | 0 | 0.2 | 0 | - | - | 121.1
7 | 28 | 20 | 119.3 | - | 113.9 | 0.1 | - | 5.1 | 0 | 0 | 0.2 | 0 | - | - | 119.3
7 | 28 | 21 | 114.3 | - | 108.9 | 0.1 | - | 5.1 | 0 | 0 | 0.2 | 0 | - | - | 114.3
7 | 28 | 22 | 109.3 | - | 103.9 | 0.1 | - | 5.1 | 0 | 0 | 0.2 | 0 | - | - | 109.3
7 | 28 | 23 | 103.3 | - | 97.9 | 0.1 | - | 5.1 | 0 | 0 | 0.2 | 0 | - | - | 103.3
7 | 29 | 0 | 96 | - | 90.6 | 0.1 | - | 5.1 | 0 | 0 | 0.2 | 0 | - | - | 96
7 | 29 | 1 | 90.8 | - | 85.4 | 0.1 | - | 5.1 | 0 | 0 | 0.2 | 0 | - | - | 90.8
7 | 29 | 2 | 89.4 | - | 84 | 0.1 | - | 5.1 | 0 | 0 | 0.2 | 0 | - | - | 89.4
7 | 29 | 3 | 90.5 | - | 85.2 | 0.1 | - | 5.1 | 0 | 0 | 0.1 | 0 | - | - | 90.5
7 | 29 | 4 | 90.6 | - | 85.3 | 0.1 | - | 5.1 | 0 | 0 | 0.1 | 0 | - | - | 90.6
7 | 29 | 5 | 93.4 | - | 88.1 | 0.1 | - | 5.1 | 0 | 0 | 0.1 | 0 | - | - | 93.4
7 | 29 | 6 | 96.3 | - | 90.1 | 0.1 | - | 5.1 | 0.8 | 0 | 0.2 | 0 | - | - | 96.3
7 | 29 | 7 | 105.2 | - | 96.5 | 0.1 | - | 5.1 | 3.3 | 0 | 0.2 | 0 | - | - | 105.2
7 | 29 | 8 | 119.6 | - | 106.2 | 0.1 | - | 5.1 | 8 | 0 | 0.2 | 0 | - | - | 119.6
7 | 29 | 9 | 130.4 | - | 109.5 | 0.1 | - | 5.1 | 15.5 | 0 | 0.2 | 0 | - | - | 130.4
7 | 29 | 10 | 134.2 | - | 106.5 | 0.1 | - | 5.1 | 22.3 | 0 | 0.2 | 0 | - | - | 134.2
7 | 29 | 11 | 135.4 | - | 109.1 | 0.1 | - | 5.1 | 20.9 | 0 | 0.2 | 0 | - | - | 135.4
7 | 29 | 12 | 132.7 | - | 103.2 | 0.1 | - | 5.1 | 24.1 | 0 | 0.2 | 0 | - | - | 132.7
7 | 29 | 13 | 135.1 | - | 102.4 | 0.1 | - | 5.1 | 27.3 | 0 | 0.2 | 0 | - | - | 135.1
7 | 29 | 14 | 136.7 | - | 107.8 | 0.1 | - | 5.1 | 23.5 | 0 | 0.2 | 0 | - | - | 136.7
7 | 29 | 15 | 135.8 | - | 109.9 | 0.1 | - | 5.1 | 20.6 | 0 | 0.1 | 0 | - | - | 135.8
7 | 29 | 16 | 135.6 | - | 115.1 | 0.1 | - | 5.1 | 15.2 | 0 | 0.1 | 0 | - | - | 135.6
7 | 29 | 17 | 130.6 | - | 119.3 | 0.1 | - | 5.1 | 6 | 0 | 0.1 | 0 | - | - | 130.6
7 | 29 | 18 | 125.7 | - | 118.9 | 0.1 | - | 5.1 | 1.5 | 0 | 0.1 | 0 | - | - | 125.7
7 | 29 | 19 | 125.5 | - | 120.2 | 0.1 | - | 5.1 | 0 | 0 | 0.1 | 0 | - | - | 125.5
7 | 29 | 20 | 123.6 | - | 118.3 | 0.1 | - | 5.1 | 0 | 0 | 0.1 | 0 | - | - | 123.6
7 | 29 | 21 | 118.3 | - | 113 | 0.1 | - | 5.1 | 0 | 0 | 0.1 | 0 | - | - | 118.3
7 | 29 | 22 | 110.2 | - | 104.9 | 0.1 | - | 5.1 | 0 | 0 | 0.1 | 0 | - | - | 110.2
7 | 29 | 23 | 102.7 | - | 97.4 | 0.1 | - | 5.1 | 0 | 0 | 0.1 | 0 | - | - | 102.7
7 | 30 | 0 | 95 | - | 89.7 | 0.1 | - | 5.1 | 0 | 0 | 0.1 | 0 | - | - | 95
7 | 30 | 1 | 89.7 | - | 84.4 | 0.1 | - | 5.1 | 0 | 0 | 0.1 | 0 | - | - | 89.7
7 | 30 | 2 | 88.9 | - | 83.6 | 0.1 | - | 5.1 | 0 | 0 | 0.1 | 0 | - | - | 88.9
7 | 30 | 3 | 89.5 | - | 84.3 | 0.1 | - | 5.1 | 0 | 0 | 0 | 0 | - | - | 89.5
7 | 30 | 4 | 89.4 | - | 84.2 | 0.1 | - | 5.1 | 0 | 0 | 0 | 0 | - | - | 89.4
7 | 30 | 5 | 91.2 | - | 86 | 0.1 | - | 5.1 | 0 | 0 | 0 | 0 | - | - | 91.2
7 | 30 | 6 | 95.2 | - | 88.3 | 0.1 | - | 5.1 | 1.7 | 0 | 0 | 0 | - | - | 95.2
7 | 30 | 7 | 109.1 | - | 96.4 | 0.1 | - | 5.1 | 7.5 | 0 | 0 | 0 | - | - | 109.1
7 | 30 | 8 | 124.7 | - | 105.5 | 0.1 | - | 5.1 | 14 | 0 | 0 | 0 | - | - | 124.7
7 | 30 | 9 | 134.6 | - | 108.8 | 0.1 | - | 5.1 | 20.6 | 0 | 0 | 0 | - | - | 134.6
7 | 30 | 10 | 139.4 | - | 107.9 | 0.1 | - | 5.1 | 26.3 | 0 | 0 | 0 | - | - | 139.4
7 | 30 | 11 | 140.7 | - | 110.3 | 0.1 | - | 5.1 | 25.2 | 0 | 0 | 0 | - | - | 140.7
7 | 30 | 12 | 139.1 | - | 109.3 | 0.1 | - | 5.1 | 24.6 | 0 | 0 | 0 | - | - | 139.1
7 | 30 | 13 | 140.5 | - | 111 | 0.1 | - | 5.1 | 24.3 | 0 | 0 | 0 | - | - | 140.5
7 | 30 | 14 | 140.4 | - | 113.9 | 0.1 | - | 5.1 | 21.3 | 0 | 0 | 0 | - | - | 140.4
7 | 30 | 15 | 135.7 | - | 114.5 | 0.1 | - | 5.1 | 16 | 0 | 0 | 0 | - | - | 135.7
7 | 30 | 16 | 133.9 | - | 117.4 | 0.1 | - | 5.1 | 11.3 | 0 | 0 | 0 | - | - | 133.9
7 | 30 | 17 | 128.9 | - | 119.3 | 0.1 | - | 5.1 | 4.4 | 0 | 0 | 0 | - | - | 128.9
7 | 30 | 18 | 128.6 | - | 122.1 | 0.1 | - | 5.1 | 1.3 | 0 | 0 | 0 | - | - | 128.6
7 | 30 | 19 | 130 | - | 124.8 | 0.1 | - | 5.1 | 0 | 0 | 0 | 0 | - | - | 130
7 | 30 | 20 | 127.2 | - | 122 | 0.1 | - | 5.1 | 0 | 0 | 0 | 0 | - | - | 127.2
7 | 30 | 21 | 121 | - | 115.8 | 0.1 | - | 5.1 | 0 | 0 | 0 | 0 | - | - | 121
7 | 30 | 22 | 112 | - | 106.8 | 0.1 | - | 5.1 | 0 | 0 | 0 | 0 | - | - | 112
7 | 30 | 23 | 104.1 | - | 98.9 | 0.1 | - | 5.1 | 0 | 0 | 0 | 0 | - | - | 104.1
7 | 31 | 0 | 96 | - | 90.8 | 0.1 | - | 5.1 | 0 | 0 | 0 | 0 | - | - | 96
7 | 31 | 1 | 90.7 | - | 85.5 | 0.1 | - | 5.1 | 0 | 0 | 0 | 0 | - | - | 90.7
7 | 31 | 2 | 89.8 | - | 84.6 | 0.1 | - | 5.1 | 0 | 0 | 0 | 0 | - | - | 89.8
7 | 31 | 3 | 90.3 | - | 85.1 | 0.1 | - | 5.1 | 0 | 0 | 0 | 0 | - | - | 90.3
7 | 31 | 4 | 90 | - | 84.8 | 0.1 | - | 5.1 | 0 | 0 | 0 | 0 | - | - | 90
7 | 31 | 5 | 92.6 | - | 87.4 | 0.1 | - | 5.1 | 0 | 0 | 0 | 0 | - | - | 92.6
7 | 31 | 6 | 95.7 | - | 89 | 0.1 | - | 5.1 | 1.5 | 0 | 0 | 0 | - | - | 95.7
7 | 31 | 7 | 106.5 | - | 94.7 | 0.1 | - | 5.1 | 6.6 | 0 | 0 | 0 | - | - | 106.5
7 | 31 | 8 | 123.9 | - | 105.4 | 0.1 | - | 5.1 | 13.3 | 0 | 0 | 0 | - | - | 123.9
7 | 31 | 9 | 133.9 | - | 113.5 | 0.1 | - | 5.1 | 15.2 | 0 | 0 | 0 | - | - | 133.9
7 | 31 | 10 | 137.9 | - | 112 | 0.1 | - | 5.1 | 20.7 | 0 | 0 | 0 | - | - | 137.9
7 | 31 | 11 | 142 | - | 109.1 | 0.1 | - | 5.1 | 27.7 | 0 | 0 | 0 | - | - | 142
7 | 31 | 12 | 142.1 | - | 107.2 | 0.1 | - | 5.1 | 29.7 | 0 | 0 | 0 | - | - | 142.1
7 | 31 | 13 | 143.2 | - | 111 | 0.1 | - | 5.1 | 27 | 0 | 0 | 0 | - | - | 143.2
7 | 31 | 14 | 143.5 | - | 114.5 | 0.1 | - | 5.1 | 23.8 | 0 | 0 | 0 | - | - | 143.5
7 | 31 | 15 | 139.8 | - | 118.3 | 0.1 | - | 5.1 | 16.3 | 0 | 0 | 0 | - | - | 139.8
7 | 31 | 16 | 139.6 | - | 121.9 | 0.1 | - | 5.1 | 12.5 | 0 | 0 | 0 | - | - | 139.6
7 | 31 | 17 | 135.2 | - | 123.2 | 0.1 | - | 5.1 | 6.8 | 0 | 0 | 0 | - | - | 135.2
7 | 31 | 18 | 133.7 | - | 127 | 0.1 | - | 5.1 | 1.5 | 0 | 0 | 0 | - | - | 133.7
7 | 31 | 19 | 134 | - | 128.7 | 0.1 | - | 5.1 | 0 | 0 | 0.1 | 0 | - | - | 134
7 | 31 | 20 | 131.2 | - | 126 | 0.1 | - | 5.1 | 0 | 0 | 0 | 0 | - | - | 131.2
7 | 31 | 21 | 124.8 | - | 119.6 | 0.1 | - | 5.1 | 0 | 0 | 0 | 0 | - | - | 124.8
7 | 31 | 22 | 115.9 | - | 110.7 | 0.1 | - | 5.1 | 0 | 0 | 0 | 0 | - | - | 115.9
7 | 31 | 23 | 107.4 | - | 102.2 | 0.1 | - | 5.1 | 0 | 0 | 0 | 0 | - | - | 107.4
8 | 1 | 0 | 89.8 | - | 84.5 | 0.1 | - | 5.1 | 0 | 0 | 0.1 | 0 | - | - | 89.8
8 | 1 | 1 | 82.2 | - | 76.9 | 0.1 | - | 5.1 | 0 | 0 | 0.1 | 0 | - | - | 82.2
8 | 1 | 2 | 79.4 | - | 74.1 | 0.1 | - | 5.1 | 0 | 0 | 0.1 | 0 | - | - | 79.4
8 | 1 | 3 | 78.7 | - | 73.4 | 0.1 | - | 5.1 | 0 | 0 | 0.1 | 0 | - | - | 78.7
8 | 1 | 4 | 78 | - | 72.7 | 0.1 | - | 5.1 | 0 | 0 | 0.1 | 0 | - | - | 78
8 | 1 | 5 | 81.9 | - | 76.6 | 0.1 | - | 5.1 | 0 | 0 | 0.1 | 0 | - | - | 81.9
8 | 1 | 6 | 88 | - | 81 | 0.1 | - | 5.1 | 1.7 | 0 | 0.1 | 0 | - | - | 88
8 | 1 | 7 | 103.1 | - | 90.6 | 0.1 | - | 5.1 | 7.3 | 0 | 0 | 0 | - | - | 103.1
8 | 1 | 8 | 122.2 | - | 101.5 | 0.1 | - | 5.1 | 15.5 | 0 | 0 | 0 | - | - | 122.2
8 | 1 | 9 | 136.8 | - | 110.3 | 0.1 | - | 5.1 | 21.3 | 0 | 0 | 0 | - | - | 136.8
8 | 1 | 10 | 142.5 | - | 114.5 | 0.1 | - | 5.1 | 22.8 | 0 | 0 | 0 | - | - | 142.5
8 | 1 | 11 | 143.1 | - | 113.5 | 0.1 | - | 5.1 | 24.4 | 0 | 0 | 0 | - | - | 143.1
8 | 1 | 12 | 143.6 | - | 109.5 | 0.1 | - | 5.1 | 28.9 | 0 | 0 | 0 | - | - | 143.6
8 | 1 | 13 | 146.1 | - | 112.9 | 0.1 | - | 5.1 | 28 | 0 | 0 | 0 | - | - | 146.1
8 | 1 | 14 | 146.4 | - | 115.5 | 0.1 | - | 5.1 | 25.7 | 0 | 0 | 0 | - | - | 146.4
8 | 1 | 15 | 145.3 | - | 116.2 | 0.1 | - | 5.1 | 23.9 | 0 | 0 | 0 | - | - | 145.3
8 | 1 | 16 | 145.7 | - | 123.6 | 0.1 | - | 5.1 | 16.9 | 0 | 0 | 0 | - | - | 145.7
8 | 1 | 17 | 141.3 | - | 127.5 | 0.1 | - | 5.1 | 8.6 | 0 | 0 | 0 | - | - | 141.3
8 | 1 | 18 | 137.4 | - | 129.9 | 0.1 | - | 5.1 | 2.3 | 0 | 0 | 0 | - | - | 137.4
8 | 1 | 19 | 134.9 | - | 129.7 | 0.1 | - | 5.1 | 0 | 0 | 0 | 0 | - | - | 134.9
8 | 1 | 20 | 130.4 | - | 125.2 | 0.1 | - | 5.1 | 0 | 0 | 0 | 0 | - | - | 130.4
8 | 1 | 21 | 121.6 | - | 116.4 | 0.1 | - | 5.1 | 0 | 0 | 0 | 0 | - | - | 121.6
8 | 1 | 22 | 111.3 | - | 106.1 | 0.1 | - | 5.1 | 0 | 0 | 0 | 0 | - | - | 111.3
8 | 1 | 23 | 101.9 | - | 96.7 | 0.1 | - | 5.1 | 0 | 0 | 0 | 0 | - | - | 101.9
8 | 2 | 0 | 92.6 | - | 87.4 | 0.1 | - | 5.1 | 0 | 0 | 0 | 0 | - | - | 92.6
8 | 2 | 1 | 85.5 | - | 80.3 | 0.1 | - | 5.1 | 0 | 0 | 0 | 0 | - | - | 85.5
8 | 2 | 2 | 82.2 | - | 77 | 0.1 | - | 5.1 | 0 | 0 | 0 | 0 | - | - | 82.2
8 | 2 | 3 | 81.2 | - | 76 | 0.1 | - | 5.1 | 0 | 0 | 0 | 0 | - | - | 81.2
8 | 2 | 4 | 79.3 | - | 74.1 | 0.1 | - | 5.1 | 0 | 0 | 0 | 0 | - | - | 79.3
8 | 2 | 5 | 80.4 | - | 75.2 | 0.1 | - | 5.1 | 0 | 0 | 0 | 0 | - | - | 80.4
8 | 2 | 6 | 82.9 | - | 76 | 0.1 | - | 5.1 | 1.7 | 0 | 0 | 0 | - | - | 82.9
8 | 2 | 7 | 97.2 | - | 84.1 | 0.1 | - | 5.1 | 7.9 | 0 | 0 | 0 | - | - | 97.2
8 | 2 | 8 | 112.9 | - | 91.4 | 0.1 | - | 5.1 | 16.3 | 0 | 0 | 0 | - | - | 112.9
8 | 2 | 9 | 124.6 | - | 95.7 | 0.1 | - | 5.1 | 23.7 | 0 | 0 | 0 | - | - | 124.6
8 | 2 | 10 | 131.8 | - | 98 | 0.1 | - | 5.1 | 28.6 | 0 | 0 | 0 | - | - | 131.8
8 | 2 | 11 | 133.4 | - | 98.7 | 0.1 | - | 5.1 | 29.5 | 0 | 0 | 0 | - | - | 133.4
8 | 2 | 12 | 131.9 | - | 100.2 | 0.1 | - | 5.1 | 26.5 | 0 | 0 | 0 | - | - | 131.9
8 | 2 | 13 | 128.7 | - | 104.4 | 0.1 | - | 5.1 | 19.1 | 0 | 0 | 0 | - | - | 128.7
8 | 2 | 14 | 125 | - | 98.4 | 0.1 | - | 5.1 | 21.4 | 0 | 0 | 0 | - | - | 125
8 | 2 | 15 | 130.4 | - | 103.5 | 0.1 | - | 5.1 | 21.7 | 0 | 0 | 0 | - | - | 130.4
8 | 2 | 16 | 129.9 | - | 111.9 | 0.1 | - | 5.1 | 12.8 | 0 | 0 | 0 | - | - | 129.9
8 | 2 | 17 | 124.3 | - | 112.8 | 0.1 | - | 5.1 | 6.3 | 0 | 0 | 0 | - | - | 124.3
8 | 2 | 18 | 122 | - | 114.7 | 0.1 | - | 5.1 | 2.1 | 0 | 0 | 0 | - | - | 122
8 | 2 | 19 | 122.8 | - | 117.6 | 0.1 | - | 5.1 | 0 | 0 | 0 | 0 | - | - | 122.8
8 | 2 | 20 | 119.9 | - | 114.7 | 0.1 | - | 5.1 | 0 | 0 | 0 | 0 | - | - | 119.9
8 | 2 | 21 | 114 | - | 108.8 | 0.1 | - | 5.1 | 0 | 0 | 0 | 0 | - | - | 114
8 | 2 | 22 | 105.5 | - | 100.3 | 0.1 | - | 5.1 | 0 | 0 | 0 | 0 | - | - | 105.5
8 | 2 | 23 | 100.3 | - | 95.1 | 0.1 | - | 5.1 | 0 | 0 | 0 | 0 | - | - | 100.3
8 | 3 | 0 | 93.5 | - | 88.3 | 0.1 | - | 5.1 | 0 | 0 | 0 | 0 | - | - | 93.5
8 | 3 | 1 | 86.2 | - | 81 | 0.1 | - | 5.1 | 0 | 0 | 0 | 0 | - | - | 86.2
8 | 3 | 2 | 84 | - | 78.8 | 0.1 | - | 5.1 | 0 | 0 | 0 | 0 | - | - | 84
8 | 3 | 3 | 83.8 | - | 78.6 | 0.1 | - | 5.1 | 0 | 0 | 0 | 0 | - | - | 83.8
8 | 3 | 4 | 82.1 | - | 76.9 | 0.1 | - | 5.1 | 0 | 0 | 0 | 0 | - | - | 82.1
8 | 3 | 5 | 82.6 | - | 77.4 | 0.1 | - | 5.1 | 0 | 0 | 0 | 0 | - | - | 82.6
8 | 3 | 6 | 84.2 | - | 77.2 | 0.1 | - | 5.1 | 1.8 | 0 | 0 | 0 | - | - | 84.2
8 | 3 | 7 | 95.3 | - | 82.2 | 0.1 | - | 5.1 | 7.9 | 0 | 0 | 0 | - | - | 95.3
8 | 3 | 8 | 108.1 | - | 87.9 | 0.1 | - | 5.1 | 15 | 0 | 0 | 0 | - | - | 108.1
8 | 3 | 9 | 118.5 | - | 92.5 | 0.1 | - | 5.1 | 20.8 | 0 | 0 | 0 | - | - | 118.5
8 | 3 | 10 | 125.5 | - | 93.7 | 0.1 | - | 5.1 | 26.6 | 0 | 0 | 0 | - | - | 125.5
8 | 3 | 11 | 129.2 | - | 94.7 | 0.1 | - | 5.1 | 29.3 | 0 | 0 | 0 | - | - | 129.2
8 | 3 | 12 | 132.1 | - | 97.1 | 0.1 | - | 5.1 | 29.8 | 0 | 0 | 0 | - | - | 132.1
8 | 3 | 13 | 134 | - | 98.8 | 0.1 | - | 5.1 | 30 | 0 | 0 | 0 | - | - | 134
8 | 3 | 14 | 133.4 | - | 101.2 | 0.1 | - | 5.1 | 27 | 0 | 0 | 0 | - | - | 133.4
8 | 3 | 15 | 133.3 | - | 105.4 | 0.1 | - | 5.1 | 22.7 | 0 | 0 | 0 | - | - | 133.3
8 | 3 | 16 | 132.7 | - | 111.3 | 0.1 | - | 5.1 | 16.2 | 0 | 0 | 0 | - | - | 132.7
8 | 3 | 17 | 133 | - | 119.2 | 0.1 | - | 5.1 | 8.5 | 0 | 0.1 | 0 | - | - | 133
8 | 3 | 18 | 133.9 | - | 126.6 | 0.1 | - | 5.1 | 2.1 | 0 | 0 | 0 | - | - | 133.9
8 | 3 | 19 | 132.4 | - | 127.2 | 0.1 | - | 5.1 | 0 | 0 | 0 | 0 | - | - | 132.4
8 | 3 | 20 | 131 | - | 125.8 | 0.1 | - | 5.1 | 0 | 0 | 0 | 0 | - | - | 131
8 | 3 | 21 | 123.7 | - | 118.5 | 0.1 | - | 5.1 | 0 | 0 | 0 | 0 | - | - | 123.7
8 | 3 | 22 | 113.4 | - | 108.2 | 0.1 | - | 5.1 | 0 | 0 | 0 | 0 | - | - | 113.4
8 | 3 | 23 | 104 | - | 98.8 | 0.1 | - | 5.1 | 0 | 0 | 0 | 0 | - | - | 104
8 | 4 | 0 | 94.8 | - | 89.6 | 0.1 | - | 5.1 | 0 | 0 | 0 | 0 | - | - | 94.8
8 | 4 | 1 | 87.6 | - | 82.4 | 0.1 | - | 5.1 | 0 | 0 | 0 | 0 | - | - | 87.6
8 | 4 | 2 | 86.6 | - | 81.4 | 0.1 | - | 5.1 | 0 | 0 | 0 | 0 | - | - | 86.6
8 | 4 | 3 | 85.7 | - | 80.5 | 0.1 | - | 5.1 | 0 | 0 | 0 | 0 | - | - | 85.7
8 | 4 | 4 | 85.9 | - | 80.7 | 0.1 | - | 5.1 | 0 | 0 | 0 | 0 | - | - | 85.9
8 | 4 | 5 | 89.2 | - | 84 | 0.1 | - | 5.1 | 0 | 0 | 0 | 0 | - | - | 89.2
8 | 4 | 6 | 94.7 | - | 87.9 | 0.1 | - | 5.1 | 1.6 | 0 | 0 | 0 | - | - | 94.7
8 | 4 | 7 | 110.7 | - | 97.6 | 0.1 | - | 5.1 | 7.9 | 0 | 0 | 0 | - | - | 110.7
8 | 4 | 8 | 132.6 | - | 112.1 | 0.1 | - | 5.1 | 15.3 | 0 | 0 | 0 | - | - | 132.6
8 | 4 | 9 | 146.3 | - | 121.2 | 0.1 | - | 5.1 | 19.9 | 0 | 0 | 0 | - | - | 146.3
8 | 4 | 10 | 151.1 | - | 122.3 | 0.1 | - | 5.1 | 23.6 | 0 | 0 | 0 | - | - | 151.1
8 | 4 | 11 | 146.7 | - | 117.6 | 0.1 | - | 5.1 | 23.9 | 0 | 0 | 0 | - | - | 146.7
8 | 4 | 12 | 148.5 | - | 112.8 | 0.1 | - | 5.1 | 30.5 | 0 | 0 | 0 | - | - | 148.5
8 | 4 | 13 | 151.6 | - | 117.8 | 0.1 | - | 5.1 | 28.6 | 0 | 0 | 0 | - | - | 151.6
8 | 4 | 14 | 150.2 | - | 117.9 | 0.1 | - | 5.1 | 27.1 | 0 | 0 | 0 | - | - | 150.2
8 | 4 | 15 | 151.3 | - | 123.4 | 0.1 | - | 5.1 | 22.7 | 0 | 0 | 0 | - | - | 151.3
8 | 4 | 16 | 151.5 | - | 129.9 | 0.1 | - | 5.1 | 16.4 | 0 | 0 | 0 | - | - | 151.5
8 | 4 | 17 | 146.5 | - | 133.3 | 0.1 | - | 5.1 | 8 | 0 | 0 | 0 | - | - | 146.5
8 | 4 | 18 | 142.6 | - | 135.5 | 0.1 | - | 5.1 | 1.9 | 0 | 0 | 0 | - | - | 142.6
8 | 4 | 19 | 142 | - | 136.8 | 0.1 | - | 5.1 | 0 | 0 | 0 | 0 | - | - | 142
8 | 4 | 20 | 137.5 | - | 132.3 | 0.1 | - | 5.1 | 0 | 0 | 0 | 0 | - | - | 137.5
8 | 4 | 21 | 128.8 | - | 123.5 | 0.1 | - | 5.1 | 0 | 0 | 0.1 | 0 | - | - | 128.8
8 | 4 | 22 | 118.2 | - | 112.9 | 0.1 | - | 5.1 | 0 | 0 | 0.1 | 0 | - | - | 118.2
8 | 4 | 23 | 107.6 | - | 102.3 | 0.1 | - | 5.1 | 0 | 0 | 0.1 | 0 | - | - | 107.6
8 | 5 | 0 | 98.1 | - | 92.7 | 0.1 | - | 5.1 | 0 | 0 | 0.2 | 0 | - | - | 98.1
8 | 5 | 1 | 91.3 | - | 85.9 | 0.1 | - | 5.1 | 0 | 0 | 0.2 | 0 | - | - | 91.3
8 | 5 | 2 | 89.7 | - | 84.4 | 0.1 | - | 5.1 | 0 | 0 | 0.1 | 0 | - | - | 89.7
8 | 5 | 3 | 88.5 | - | 83.2 | 0.1 | - | 5.1 | 0 | 0 | 0.1 | 0 | - | - | 88.5
8 | 5 | 4 | 87 | - | 81.7 | 0.1 | - | 5.1 | 0 | 0 | 0.1 | 0 | - | - | 87
8 | 5 | 5 | 89.6 | - | 84.3 | 0.1 | - | 5.1 | 0 | 0 | 0.1 | 0 | - | - | 89.6
8 | 5 | 6 | 95.8 | - | 89.8 | 0.1 | - | 5.1 | 0.7 | 0 | 0.1 | 0 | - | - | 95.8
8 | 5 | 7 | 106.5 | - | 99.6 | 0.1 | - | 5.1 | 1.6 | 0 | 0.1 | 0 | - | - | 106.5
8 | 5 | 8 | 119.5 | - | 108.9 | 0.1 | - | 5.1 | 5.2 | 0 | 0.2 | 0 | - | - | 119.5
8 | 5 | 9 | 133.5 | - | 115.4 | 0.1 | - | 5.1 | 12.7 | 0 | 0.2 | 0 | - | - | 133.5
8 | 5 | 10 | 143.7 | - | 113.2 | 0.1 | - | 5.1 | 25.1 | 0 | 0.2 | 0 | - | - | 143.7
8 | 5 | 11 | 147 | - | 114.3 | 0.1 | - | 5.1 | 27.3 | 0 | 0.2 | 0 | - | - | 147
8 | 5 | 12 | 148.2 | - | 109.4 | 0.1 | - | 5.1 | 33.4 | 0 | 0.2 | 0 | - | - | 148.2
8 | 5 | 13 | 149.3 | - | 113 | 0.1 | - | 5.1 | 30.9 | 0 | 0.2 | 0 | - | - | 149.3
8 | 5 | 14 | 145.8 | - | 117.1 | 0.1 | - | 5.1 | 23.3 | 0 | 0.2 | 0 | - | - | 145.8
8 | 5 | 15 | 146.2 | - | 123.5 | 0.1 | - | 5.1 | 17.3 | 0 | 0.2 | 0 | - | - | 146.2
8 | 5 | 16 | 147.1 | - | 128.4 | 0.1 | - | 5.1 | 13.3 | 0 | 0.2 | 0 | - | - | 147.1
8 | 5 | 17 | 140.2 | - | 128.1 | 0.1 | - | 5.1 | 6.7 | 0 | 0.2 | 0 | - | - | 140.2
8 | 5 | 18 | 135.7 | - | 128.5 | 0.1 | - | 5.1 | 1.8 | 0 | 0.2 | 0 | - | - | 135.7
8 | 5 | 19 | 133.8 | - | 128.4 | 0.1 | - | 5.1 | 0 | 0 | 0.2 | 0 | - | - | 133.8
8 | 5 | 20 | 130.7 | - | 125.3 | 0.1 | - | 5.1 | 0 | 0 | 0.2 | 0 | - | - | 130.7
8 | 5 | 21 | 121.5 | - | 116.1 | 0.1 | - | 5.1 | 0 | 0 | 0.2 | 0 | - | - | 121.5
8 | 5 | 22 | 110.4 | - | 105 | 0.1 | - | 5.1 | 0 | 0 | 0.2 | 0 | - | - | 110.4
8 | 5 | 23 | 101.3 | - | 96 | 0.1 | - | 5.1 | 0 | 0 | 0.1 | 0 | - | - | 101.3
8 | 6 | 0 | 92.3 | - | 87 | 0.1 | - | 5.1 | 0 | 0 | 0.1 | 0 | - | - | 92.3
8 | 6 | 1 | 85.2 | - | 79.9 | 0.1 | - | 5.1 | 0 | 0 | 0.1 | 0 | - | - | 85.2
8 | 6 | 2 | 82.7 | - | 77.4 | 0.1 | - | 5.1 | 0 | 0 | 0.1 | 0 | - | - | 82.7
8 | 6 | 3 | 82 | - | 76.7 | 0.1 | - | 5.1 | 0 | 0 | 0.1 | 0 | - | - | 82
8 | 6 | 4 | 81 | - | 75.7 | 0.1 | - | 5.1 | 0 | 0 | 0.1 | 0 | - | - | 81
8 | 6 | 5 | 83.6 | - | 78.4 | 0.1 | - | 5.1 | 0 | 0 | 0 | 0 | - | - | 83.6
8 | 6 | 6 | 89.4 | - | 82.5 | 0.1 | - | 5.1 | 1.7 | 0 | 0 | 0 | - | - | 89.4
8 | 6 | 7 | 105.4 | - | 92.3 | 0.1 | - | 5.1 | 7.9 | 0 | 0 | 0 | - | - | 105.4
8 | 6 | 8 | 125.1 | - | 103.4 | 0.1 | - | 5.1 | 16.5 | 0 | 0 | 0 | - | - | 125.1
8 | 6 | 9 | 139.9 | - | 110.5 | 0.1 | - | 5.1 | 24.2 | 0 | 0 | 0 | - | - | 139.9
8 | 6 | 10 | 145.8 | - | 111.3 | 0.1 | - | 5.1 | 29.3 | 0 | 0 | 0 | - | - | 145.8
8 | 6 | 11 | 148 | - | 110.7 | 0.1 | - | 5.1 | 32.1 | 0 | 0 | 0 | - | - | 148
8 | 6 | 12 | 146.7 | - | 108.8 | 0.1 | - | 5.1 | 32.6 | 0 | 0.1 | 0 | - | - | 146.7
8 | 6 | 13 | 148.3 | - | 113 | 0.1 | - | 5.1 | 30 | 0 | 0.1 | 0 | - | - | 148.3
8 | 6 | 14 | 147.8 | - | 116 | 0.1 | - | 5.1 | 26.5 | 0 | 0.1 | 0 | - | - | 147.8
8 | 6 | 15 | 145.6 | - | 118.8 | 0.1 | - | 5.1 | 21.5 | 0 | 0.1 | 0 | - | - | 145.6
8 | 6 | 16 | 144.8 | - | 124.5 | 0.1 | - | 5.1 | 15 | 0 | 0.1 | 0 | - | - | 144.8
8 | 6 | 17 | 140.3 | - | 127.5 | 0.1 | - | 5.1 | 7.5 | 0 | 0.1 | 0 | - | - | 140.3
8 | 6 | 18 | 135.9 | - | 128.9 | 0.1 | - | 5.1 | 1.8 | 0 | 0 | 0 | - | - | 135.9
8 | 6 | 19 | 135.3 | - | 130 | 0.1 | - | 5.1 | 0 | 0 | 0.1 | 0 | - | - | 135.3
8 | 6 | 20 | 130.8 | - | 125.5 | 0.1 | - | 5.1 | 0 | 0 | 0.1 | 0 | - | - | 130.8
8 | 6 | 21 | 121.8 | - | 116.6 | 0.1 | - | 5.1 | 0 | 0 | 0 | 0 | - | - | 121.8
8 | 6 | 22 | 110.5 | - | 105.2 | 0.1 | - | 5.1 | 0 | 0 | 0.1 | 0 | - | - | 110.5
8 | 6 | 23 | 100.7 | - | 95.4 | 0.1 | - | 5.1 | 0 | 0 | 0.1 | 0 | - | - | 100.7
8 | 7 | 0 | 91.8 | - | 86.6 | 0.1 | - | 5.1 | 0 | 0 | 0 | 0 | - | - | 91.8
8 | 7 | 1 | 84.3 | - | 79.1 | 0.1 | - | 5.1 | 0 | 0 | 0 | 0 | - | - | 84.3
8 | 7 | 2 | 81.9 | - | 76.7 | 0.1 | - | 5.1 | 0 | 0 | 0 | 0 | - | - | 81.9
8 | 7 | 3 | 81.2 | - | 76 | 0.1 | - | 5.1 | 0 | 0 | 0 | 0 | - | - | 81.2
8 | 7 | 4 | 80 | - | 74.8 | 0.1 | - | 5.1 | 0 | 0 | 0 | 0 | - | - | 80
8 | 7 | 5 | 83.2 | - | 78 | 0.1 | - | 5.1 | 0 | 0 | 0 | 0 | - | - | 83.2
8 | 7 | 6 | 89 | - | 82.3 | 0.1 | - | 5.1 | 1.5 | 0 | 0 | 0 | - | - | 89
8 | 7 | 7 | 104.6 | - | 92 | 0.1 | - | 5.1 | 7.4 | 0 | 0 | 0 | - | - | 104.6
8 | 7 | 8 | 122.4 | - | 102 | 0.1 | - | 5.1 | 15.2 | 0 | 0 | 0 | - | - | 122.4
8 | 7 | 9 | 135.2 | - | 107.7 | 0.1 | - | 5.1 | 22.3 | 0 | 0 | 0 | - | - | 135.2
8 | 7 | 10 | 141.8 | - | 108.2 | 0.1 | - | 5.1 | 28.3 | 0 | 0.1 | 0 | - | - | 141.8
8 | 7 | 11 | 145 | - | 108 | 0.1 | - | 5.1 | 31.7 | 0 | 0.1 | 0 | - | - | 145
8 | 7 | 12 | 144 | - | 104.8 | 0.1 | - | 5.1 | 33.9 | 0 | 0.1 | 0 | - | - | 144
8 | 7 | 13 | 145.3 | - | 105.5 | 0.1 | - | 5.1 | 34.5 | 0 | 0.1 | 0 | - | - | 145.3
8 | 7 | 14 | 144.1 | - | 108.7 | 0.1 | - | 5.1 | 30.1 | 0 | 0.1 | 0 | - | - | 144.1
8 | 7 | 15 | 143.1 | - | 116.5 | 0.1 | - | 5.1 | 21.3 | 0 | 0.1 | 0 | - | - | 143.1
8 | 7 | 16 | 140.4 | - | 121.6 | 0.1 | - | 5.1 | 13.5 | 0 | 0.1 | 0 | - | - | 140.4
8 | 7 | 17 | 133 | - | 122.3 | 0.1 | - | 5.1 | 5.4 | 0 | 0.1 | 0 | - | - | 133
8 | 7 | 18 | 131.1 | - | 124.7 | 0.1 | - | 5.1 | 1.2 | 0 | 0 | 0 | - | - | 131.1
8 | 7 | 19 | 132.6 | - | 127.4 | 0.1 | - | 5.1 | 0 | 0 | 0 | 0 | - | - | 132.6
8 | 7 | 20 | 128.1 | - | 122.9 | 0.1 | - | 5.1 | 0 | 0 | 0 | 0 | - | - | 128.1
8 | 7 | 21 | 119.2 | - | 114 | 0.1 | - | 5.1 | 0 | 0 | 0 | 0 | - | - | 119.2
8 | 7 | 22 | 108.3 | - | 103.1 | 0.1 | - | 5.1 | 0 | 0 | 0 | 0 | - | - | 108.3
8 | 7 | 23 | 98.2 | - | 93 | 0.1 | - | 5.1 | 0 | 0 | 0 | 0 | - | - | 98.2
8 | 8 | 0 | 89.2 | - | 84 | 0.1 | - | 5.1 | 0 | 0 | 0 | 0 | - | - | 89.2
8 | 8 | 1 | 81.5 | - | 76.3 | 0.1 | - | 5.1 | 0 | 0 | 0 | 0 | - | - | 81.5
8 | 8 | 2 | 79.1 | - | 73.9 | 0.1 | - | 5.1 | 0 | 0 | 0 | 0 | - | - | 79.1
8 | 8 | 3 | 78.2 | - | 73 | 0.1 | - | 5.1 | 0 | 0 | 0 | 0 | - | - | 78.2
8 | 8 | 4 | 77.5 | - | 72.3 | 0.1 | - | 5.1 | 0 | 0 | 0 | 0 | - | - | 77.5
8 | 8 | 5 | 81.4 | - | 76.2 | 0.1 | - | 5.1 | 0 | 0 | 0 | 0 | - | - | 81.4
8 | 8 | 6 | 85.3 | - | 79 | 0.1 | - | 5.1 | 1.1 | 0 | 0 | 0 | - | - | 85.3
8 | 8 | 7 | 102 | - | 89.3 | 0.1 | - | 5.1 | 7.5 | 0 | 0 | 0 | - | - | 102
8 | 8 | 8 | 122.9 | - | 102.7 | 0.1 | - | 5.1 | 15 | 0 | 0 | 0 | - | - | 122.9
8 | 8 | 9 | 132.4 | - | 109.8 | 0.1 | - | 5.1 | 17.4 | 0 | 0 | 0 | - | - | 132.4
8 | 8 | 10 | 137.4 | - | 108.8 | 0.1 | - | 5.1 | 23.4 | 0 | 0 | 0 | - | - | 137.4
8 | 8 | 11 | 141.8 | - | 111 | 0.1 | - | 5.1 | 25.5 | 0 | 0.1 | 0 | - | - | 141.8
8 | 8 | 12 | 141 | - | 108.1 | 0.1 | - | 5.1 | 27.6 | 0 | 0.1 | 0 | - | - | 141
8 | 8 | 13 | 142.9 | - | 110.8 | 0.1 | - | 5.1 | 26.7 | 0 | 0.2 | 0 | - | - | 142.9
8 | 8 | 14 | 143.7 | - | 114.5 | 0.1 | - | 5.1 | 23.9 | 0 | 0.1 | 0 | - | - | 143.7
8 | 8 | 15 | 141.5 | - | 115.9 | 0.1 | - | 5.1 | 20.3 | 0 | 0.1 | 0 | - | - | 141.5
8 | 8 | 16 | 142.1 | - | 124.4 | 0.1 | - | 5.1 | 12.4 | 0 | 0.1 | 0 | - | - | 142.1
8 | 8 | 17 | 138.5 | - | 127.1 | 0.1 | - | 5.1 | 6.1 | 0 | 0.1 | 0 | - | - | 138.5
8 | 8 | 18 | 133.3 | - | 126.8 | 0.1 | - | 5.1 | 1.2 | 0 | 0.1 | 0 | - | - | 133.3
8 | 8 | 19 | 133.3 | - | 128 | 0.1 | - | 5.1 | 0 | 0 | 0.1 | 0 | - | - | 133.3
8 | 8 | 20 | 128.8 | - | 123.5 | 0.1 | - | 5.1 | 0 | 0 | 0.1 | 0 | - | - | 128.8
8 | 8 | 21 | 120.7 | - | 115.4 | 0.1 | - | 5.1 | 0 | 0 | 0.1 | 0 | - | - | 120.7
8 | 8 | 22 | 111.1 | - | 105.8 | 0.1 | - | 5.1 | 0 | 0 | 0.1 | 0 | - | - | 111.1
8 | 8 | 23 | 102.8 | - | 97.6 | 0.1 | - | 5.1 | 0 | 0 | 0 | 0 | - | - | 102.8
8 | 9 | 0 | 94.2 | - | 88.9 | 0.1 | - | 5.1 | 0 | 0 | 0.1 | 0 | - | - | 94.2
8 | 9 | 1 | 86.4 | - | 81.1 | 0.1 | - | 5.1 | 0 | 0 | 0.1 | 0 | - | - | 86.4
8 | 9 | 2 | 83.9 | - | 78.6 | 0.1 | - | 5.1 | 0 | 0 | 0.1 | 0 | - | - | 83.9
8 | 9 | 3 | 82.9 | - | 77.6 | 0.1 | - | 5.1 | 0 | 0 | 0.1 | 0 | - | - | 82.9
8 | 9 | 4 | 81.3 | - | 76 | 0.1 | - | 5.1 | 0 | 0 | 0.1 | 0 | - | - | 81.3
8 | 9 | 5 | 83.9 | - | 78.6 | 0.1 | - | 5.1 | 0 | 0 | 0.1 | 0 | - | - | 83.9
8 | 9 | 6 | 84.8 | - | 78.2 | 0.1 | - | 5.1 | 1.3 | 0 | 0.1 | 0 | - | - | 84.8
8 | 9 | 7 | 96.5 | - | 84.1 | 0.1 | - | 5.1 | 7.1 | 0 | 0.1 | 0 | - | - | 96.5
8 | 9 | 8 | 111.8 | - | 91.1 | 0.1 | - | 5.1 | 15.4 | 0 | 0.1 | 0 | - | - | 111.8
8 | 9 | 9 | 124.9 | - | 95.9 | 0.1 | - | 5.1 | 23.7 | 0 | 0.1 | 0 | - | - | 124.9
8 | 9 | 10 | 133.1 | - | 98.8 | 0.1 | - | 5.1 | 29 | 0 | 0.1 | 0 | - | - | 133.1
8 | 9 | 11 | 136.9 | - | 98.2 | 0.1 | - | 5.1 | 33.4 | 0 | 0.1 | 0 | - | - | 136.9
8 | 9 | 12 | 138.6 | - | 99.1 | 0.1 | - | 5.1 | 34.2 | 0 | 0.1 | 0 | - | - | 138.6
8 | 9 | 13 | 138.8 | - | 101.3 | 0.1 | - | 5.1 | 32.1 | 0 | 0.2 | 0 | - | - | 138.8
8 | 9 | 14 | 137.8 | - | 103.7 | 0.1 | - | 5.1 | 28.7 | 0 | 0.2 | 0 | - | - | 137.8
8 | 9 | 15 | 135.8 | - | 107.6 | 0.1 | - | 5.1 | 22.8 | 0 | 0.2 | 0 | - | - | 135.8
8 | 9 | 16 | 135.1 | - | 113.9 | 0.1 | - | 5.1 | 15.9 | 0 | 0.1 | 0 | - | - | 135.1
8 | 9 | 17 | 131.4 | - | 119.8 | 0.1 | - | 5.1 | 6.3 | 0 | 0.1 | 0 | - | - | 131.4
8 | 9 | 18 | 129.3 | - | 123 | 0.1 | - | 5.1 | 1 | 0 | 0.1 | 0 | - | - | 129.3
8 | 9 | 19 | 130.3 | - | 125 | 0.1 | - | 5.1 | 0 | 0 | 0.1 | 0 | - | - | 130.3
8 | 9 | 20 | 125.7 | - | 120.4 | 0.1 | - | 5.1 | 0 | 0 | 0.1 | 0 | - | - | 125.7
8 | 9 | 21 | 118.9 | - | 113.6 | 0.1 | - | 5.1 | 0 | 0 | 0.1 | 0 | - | - | 118.9
8 | 9 | 22 | 110.6 | - | 105.3 | 0.1 | - | 5.1 | 0 | 0 | 0.1 | 0 | - | - | 110.6
8 | 9 | 23 | 104.9 | - | 99.5 | 0.1 | - | 5.1 | 0 | 0 | 0.2 | 0 | - | - | 104.9
8 | 10 | 0 | 96.4 | - | 91.1 | 0.1 | - | 5.1 | 0 | 0 | 0.1 | 0 | - | - | 96.4
8 | 10 | 1 | 90.1 | - | 84.8 | 0.1 | - | 5.1 | 0 | 0 | 0.1 | 0 | - | - | 90.1
8 | 10 | 2 | 87.2 | - | 81.9 | 0.1 | - | 5.1 | 0 | 0 | 0.1 | 0 | - | - | 87.2
8 | 10 | 3 | 86.1 | - | 80.8 | 0.1 | - | 5.1 | 0 | 0 | 0.1 | 0 | - | - | 86.1
8 | 10 | 4 | 84 | - | 78.7 | 0.1 | - | 5.1 | 0 | 0 | 0.1 | 0 | - | - | 84
8 | 10 | 5 | 85.3 | - | 80 | 0.1 | - | 5.1 | 0 | 0 | 0.1 | 0 | - | - | 85.3
8 | 10 | 6 | 84.6 | - | 78 | 0.1 | - | 5.1 | 1.3 | 0 | 0.1 | 0 | - | - | 84.6
8 | 10 | 7 | 94 | - | 82.4 | 0.1 | - | 5.1 | 6.3 | 0 | 0.1 | 0 | - | - | 94
8 | 10 | 8 | 106.6 | - | 87.3 | 0.1 | - | 5.1 | 14 | 0 | 0.1 | 0 | - | - | 106.6
8 | 10 | 9 | 117.6 | - | 90.4 | 0.1 | - | 5.1 | 21.9 | 0 | 0.1 | 0 | - | - | 117.6
8 | 10 | 10 | 125.3 | - | 90.6 | 0.1 | - | 5.1 | 29.3 | 0 | 0.2 | 0 | - | - | 125.3
8 | 10 | 11 | 127.7 | - | 88.3 | 0.1 | - | 5.1 | 34 | 0 | 0.2 | 0 | - | - | 127.7
8 | 10 | 12 | 131.6 | - | 92.7 | 0.1 | - | 5.1 | 33.6 | 0 | 0.1 | 0 | - | - | 131.6
8 | 10 | 13 | 132.4 | - | 94.9 | 0.1 | - | 5.1 | 32.2 | 0 | 0.1 | 0 | - | - | 132.4
8 | 10 | 14 | 131.5 | - | 97.5 | 0.1 | - | 5.1 | 28.7 | 0 | 0.1 | 0 | - | - | 131.5
8 | 10 | 15 | 129.9 | - | 101.4 | 0.1 | - | 5.1 | 23.2 | 0 | 0.1 | 0 | - | - | 129.9
8 | 10 | 16 | 130.2 | - | 109.2 | 0.1 | - | 5.1 | 15.7 | 0 | 0.1 | 0 | - | - | 130.2
8 | 10 | 17 | 131.5 | - | 118.4 | 0.1 | - | 5.1 | 7.8 | 0 | 0.1 | 0 | - | - | 131.5
8 | 10 | 18 | 131.7 | - | 124.6 | 0.1 | - | 5.1 | 1.8 | 0 | 0.1 | 0 | - | - | 131.7
8 | 10 | 19 | 132 | - | 126.8 | 0.1 | - | 5.1 | 0 | 0 | 0 | 0 | - | - | 132
8 | 10 | 20 | 128.2 | - | 123 | 0.1 | - | 5.1 | 0 | 0 | 0 | 0 | - | - | 128.2
8 | 10 | 21 | 121.3 | - | 116.1 | 0.1 | - | 5.1 | 0 | 0 | 0 | 0 | - | - | 121.3
8 | 10 | 22 | 112.7 | - | 107.5 | 0.1 | - | 5.1 | 0 | 0 | 0 | 0 | - | - | 112.7
8 | 10 | 23 | 104.5 | - | 99.3 | 0.1 | - | 5.1 | 0 | 0 | 0 | 0 | - | - | 104.5
8 | 11 | 0 | 95.2 | - | 90 | 0.1 | - | 5.1 | 0 | 0 | 0 | 0 | - | - | 95.2
8 | 11 | 1 | 88.3 | - | 83.1 | 0.1 | - | 5.1 | 0 | 0 | 0 | 0 | - | - | 88.3
8 | 11 | 2 | 85.7 | - | 80.5 | 0.1 | - | 5.1 | 0 | 0 | 0 | 0 | - | - | 85.7
8 | 11 | 3 | 83.4 | - | 78.2 | 0.1 | - | 5.1 | 0 | 0 | 0 | 0 | - | - | 83.4
8 | 11 | 4 | 82.8 | - | 77.6 | 0.1 | - | 5.1 | 0 | 0 | 0 | 0 | - | - | 82.8
8 | 11 | 5 | 84.7 | - | 79.5 | 0.1 | - | 5.1 | 0 | 0 | 0 | 0 | - | - | 84.7
8 | 11 | 6 | 86.6 | - | 80.1 | 0.1 | - | 5.1 | 1.3 | 0 | 0 | 0 | - | - | 86.6
8 | 11 | 7 | 98.3 | - | 86.2 | 0.1 | - | 5.1 | 6.9 | 0 | 0 | 0 | - | - | 98.3
8 | 11 | 8 | 112.9 | - | 93.6 | 0.1 | - | 5.1 | 14.1 | 0 | 0 | 0 | - | - | 112.9
8 | 11 | 9 | 124.8 | - | 97 | 0.1 | - | 5.1 | 22.6 | 0 | 0 | 0 | - | - | 124.8
8 | 11 | 10 | 133.5 | - | 98.5 | 0.1 | - | 5.1 | 29.8 | 0 | 0 | 0 | - | - | 133.5
8 | 11 | 11 | 138 | - | 99.2 | 0.1 | - | 5.1 | 33.6 | 0 | 0 | 0 | - | - | 138
8 | 11 | 12 | 139.1 | - | 98.5 | 0.1 | - | 5.1 | 35.4 | 0 | 0 | 0 | - | - | 139.1
8 | 11 | 13 | 140.5 | - | 101.3 | 0.1 | - | 5.1 | 34 | 0 | 0 | 0 | - | - | 140.5
8 | 11 | 14 | 140 | - | 104.3 | 0.1 | - | 5.1 | 30.5 | 0 | 0 | 0 | - | - | 140
8 | 11 | 15 | 139 | - | 109.5 | 0.1 | - | 5.1 | 24.3 | 0 | 0 | 0 | - | - | 139
8 | 11 | 16 | 138.8 | - | 118.1 | 0.1 | - | 5.1 | 15.5 | 0 | 0 | 0 | - | - | 138.8
8 | 11 | 17 | 137.4 | - | 124.9 | 0.1 | - | 5.1 | 7.3 | 0 | 0 | 0 | - | - | 137.4
8 | 11 | 18 | 135.6 | - | 128.9 | 0.1 | - | 5.1 | 1.5 | 0 | 0 | 0 | - | - | 135.6
8 | 11 | 19 | 136.5 | - | 131.3 | 0.1 | - | 5.1 | 0 | 0 | 0 | 0 | - | - | 136.5
8 | 11 | 20 | 131.6 | - | 126.4 | 0.1 | - | 5.1 | 0 | 0 | 0 | 0 | - | - | 131.6
8 | 11 | 21 | 123 | - | 117.8 | 0.1 | - | 5.1 | 0 | 0 | 0 | 0 | - | - | 123
8 | 11 | 22 | 112.4 | - | 107.2 | 0.1 | - | 5.1 | 0 | 0 | 0 | 0 | - | - | 112.4
8 | 11 | 23 | 103.7 | - | 98.5 | 0.1 | - | 5.1 | 0 | 0 | 0 | 0 | - | - | 103.7
8 | 12 | 0 | 94.5 | - | 89.2 | 0.1 | - | 5.1 | 0 | 0 | 0.1 | 0 | - | - | 94.5
8 | 12 | 1 | 87.9 | - | 82.6 | 0.1 | - | 5.1 | 0 | 0 | 0.1 | 0 | - | - | 87.9
8 | 12 | 2 | 86.5 | - | 81.2 | 0.1 | - | 5.1 | 0 | 0 | 0.1 | 0 | - | - | 86.5
8 | 12 | 3 | 85.5 | - | 80.2 | 0.1 | - | 5.1 | 0 | 0 | 0.1 | 0 | - | - | 85.5
8 | 12 | 4 | 85.2 | - | 79.9 | 0.1 | - | 5.1 | 0 | 0 | 0.1 | 0 | - | - | 85.2
8 | 12 | 5 | 87.8 | - | 82.5 | 0.1 | - | 5.1 | 0 | 0 | 0.1 | 0 | - | - | 87.8
8 | 12 | 6 | 92.5 | - | 85.8 | 0.1 | - | 5.1 | 1.4 | 0 | 0.1 | 0 | - | - | 92.5
8 | 12 | 7 | 106.7 | - | 94.5 | 0.1 | - | 5.1 | 6.9 | 0 | 0.1 | 0 | - | - | 106.7
8 | 12 | 8 | 126.2 | - | 107 | 0.1 | - | 5.1 | 13.9 | 0 | 0.1 | 0 | - | - | 126.2
8 | 12 | 9 | 141.4 | - | 114.3 | 0.1 | - | 5.1 | 21.7 | 0 | 0.2 | 0 | - | - | 141.4
8 | 12 | 10 | 147.5 | - | 114.1 | 0.1 | - | 5.1 | 28 | 0 | 0.2 | 0 | - | - | 147.5
8 | 12 | 11 | 150.6 | - | 115 | 0.1 | - | 5.1 | 30.2 | 0 | 0.2 | 0 | - | - | 150.6
8 | 12 | 12 | 149.9 | - | 113.1 | 0.1 | - | 5.1 | 31.4 | 0 | 0.2 | 0 | - | - | 149.9
8 | 12 | 13 | 151.1 | - | 115.1 | 0.1 | - | 5.1 | 30.6 | 0 | 0.2 | 0 | - | - | 151.1
8 | 12 | 14 | 151.8 | - | 117.2 | 0.1 | - | 5.1 | 29.2 | 0 | 0.2 | 0 | - | - | 151.8
8 | 12 | 15 | 149.2 | - | 121.9 | 0.1 | - | 5.1 | 21.9 | 0 | 0.2 | 0 | - | - | 149.2
8 | 12 | 16 | 146.9 | - | 127.3 | 0.1 | - | 5.1 | 14.1 | 0 | 0.3 | 0 | - | - | 146.9
8 | 12 | 17 | 140.7 | - | 128.6 | 0.1 | - | 5.1 | 6.6 | 0 | 0.3 | 0 | - | - | 140.7
8 | 12 | 18 | 136.9 | - | 130 | 0.1 | - | 5.1 | 1.5 | 0 | 0.2 | 0 | - | - | 136.9
8 | 12 | 19 | 137.1 | - | 131.7 | 0.1 | - | 5.1 | 0 | 0 | 0.2 | 0 | - | - | 137.1
8 | 12 | 20 | 133.1 | - | 127.7 | 0.1 | - | 5.1 | 0 | 0 | 0.2 | 0 | - | - | 133.1
8 | 12 | 21 | 123.7 | - | 118.2 | 0.1 | - | 5.1 | 0 | 0 | 0.3 | 0 | - | - | 123.7
8 | 12 | 22 | 112.2 | - | 106.7 | 0.1 | - | 5.1 | 0 | 0 | 0.3 | 0 | - | - | 112.2
8 | 12 | 23 | 100.6 | - | 95.1 | 0.1 | - | 5.1 | 0 | 0 | 0.3 | 0 | - | - | 100.6
8 | 13 | 0 | 92 | - | 86.5 | 0.1 | - | 5.1 | 0 | 0 | 0.3 | 0 | - | - | 92
8 | 13 | 1 | 83.6 | - | 78.2 | 0.1 | - | 5.1 | 0 | 0 | 0.2 | 0 | - | - | 83.6
8 | 13 | 2 | 80.7 | - | 75.3 | 0.1 | - | 5.1 | 0 | 0 | 0.2 | 0 | - | - | 80.7
8 | 13 | 3 | 80.4 | - | 75 | 0.1 | - | 5.1 | 0 | 0 | 0.2 | 0 | - | - | 80.4
8 | 13 | 4 | 79.1 | - | 73.7 | 0.1 | - | 5.1 | 0 | 0 | 0.2 | 0 | - | - | 79.1
8 | 13 | 5 | 83.1 | - | 77.7 | 0.1 | - | 5.1 | 0 | 0 | 0.2 | 0 | - | - | 83.1
8 | 13 | 6 | 88.4 | - | 81.5 | 0.1 | - | 5.1 | 1.5 | 0 | 0.2 | 0 | - | - | 88.4
8 | 13 | 7 | 103.5 | - | 91.2 | 0.1 | - | 5.1 | 6.9 | 0 | 0.2 | 0 | - | - | 103.5
8 | 13 | 8 | 123.1 | - | 103.1 | 0.1 | - | 5.1 | 14.6 | 0 | 0.2 | 0 | - | - | 123.1
8 | 13 | 9 | 138.4 | - | 111 | 0.1 | - | 5.1 | 22 | 0 | 0.2 | 0 | - | - | 138.4
8 | 13 | 10 | 144.6 | - | 111.1 | 0.1 | - | 5.1 | 28.1 | 0 | 0.2 | 0 | - | - | 144.6
8 | 13 | 11 | 147.8 | - | 109.5 | 0.1 | - | 5.1 | 32.9 | 0 | 0.2 | 0 | - | - | 147.8
8 | 13 | 12 | 147.7 | - | 108.5 | 0.1 | - | 5.1 | 33.8 | 0 | 0.2 | 0 | - | - | 147.7
8 | 13 | 13 | 149.2 | - | 111.5 | 0.1 | - | 5.1 | 32.3 | 0 | 0.2 | 0 | - | - | 149.2
8 | 13 | 14 | 148.8 | - | 114.4 | 0.1 | - | 5.1 | 29 | 0 | 0.2 | 0 | - | - | 148.8
8 | 13 | 15 | 147.3 | - | 118.5 | 0.1 | - | 5.1 | 23.4 | 0 | 0.2 | 0 | - | - | 147.3
8 | 13 | 16 | 145.5 | - | 123.8 | 0.1 | - | 5.1 | 16.3 | 0 | 0.2 | 0 | - | - | 145.5
8 | 13 | 17 | 140.3 | - | 127.4 | 0.1 | - | 5.1 | 7.6 | 0 | 0.1 | 0 | - | - | 140.3
8 | 13 | 18 | 135.9 | - | 129 | 0.1 | - | 5.1 | 1.6 | 0 | 0.1 | 0 | - | - | 135.9
8 | 13 | 19 | 135 | - | 129.7 | 0.1 | - | 5.1 | 0 | 0 | 0.1 | 0 | - | - | 135
8 | 13 | 20 | 130 | - | 124.7 | 0.1 | - | 5.1 | 0 | 0 | 0.1 | 0 | - | - | 130
8 | 13 | 21 | 121.4 | - | 116.1 | 0.1 | - | 5.1 | 0 | 0 | 0.1 | 0 | - | - | 121.4
8 | 13 | 22 | 110.2 | - | 104.9 | 0.1 | - | 5.1 | 0 | 0 | 0.1 | 0 | - | - | 110.2
8 | 13 | 23 | 100 | - | 94.7 | 0.1 | - | 5.1 | 0 | 0 | 0.1 | 0 | - | - | 100
8 | 14 | 0 | 90 | - | 84.7 | 0.1 | - | 5.1 | 0 | 0 | 0.1 | 0 | - | - | 90
8 | 14 | 1 | 82.8 | - | 77.5 | 0.1 | - | 5.1 | 0 | 0 | 0.1 | 0 | - | - | 82.8
8 | 14 | 2 | 80.3 | - | 75.1 | 0.1 | - | 5.1 | 0 | 0 | 0 | 0 | - | - | 80.3
8 | 14 | 3 | 79.9 | - | 74.7 | 0.1 | - | 5.1 | 0 | 0 | 0 | 0 | - | - | 79.9
8 | 14 | 4 | 78.5 | - | 73.2 | 0.1 | - | 5.1 | 0 | 0 | 0.1 | 0 | - | - | 78.5
8 | 14 | 5 | 82 | - | 76.7 | 0.1 | - | 5.1 | 0 | 0 | 0.1 | 0 | - | - | 82
8 | 14 | 6 | 87.6 | - | 81 | 0.1 | - | 5.1 | 1.4 | 0 | 0 | 0 | - | - | 87.6
8 | 14 | 7 | 101.5 | - | 89.6 | 0.1 | - | 5.1 | 6.7 | 0 | 0 | 0 | - | - | 101.5
8 | 14 | 8 | 121.4 | - | 101.8 | 0.1 | - | 5.1 | 14.4 | 0 | 0 | 0 | - | - | 121.4
8 | 14 | 9 | 137.6 | - | 109.6 | 0.1 | - | 5.1 | 22.7 | 0 | 0.1 | 0 | - | - | 137.6
8 | 14 | 10 | 144.6 | - | 111.6 | 0.1 | - | 5.1 | 27.7 | 0 | 0.1 | 0 | - | - | 144.6
8 | 14 | 11 | 148.6 | - | 113.1 | 0.1 | - | 5.1 | 30.2 | 0 | 0.1 | 0 | - | - | 148.6
8 | 14 | 12 | 144.3 | - | 107.3 | 0.1 | - | 5.1 | 31.7 | 0 | 0.1 | 0 | - | - | 144.3
8 | 14 | 13 | 145.7 | - | 107.3 | 0.1 | - | 5.1 | 33.1 | 0 | 0.1 | 0 | - | - | 145.7
8 | 14 | 14 | 145.5 | - | 110.4 | 0.1 | - | 5.1 | 29.8 | 0 | 0.1 | 0 | - | - | 145.5
8 | 14 | 15 | 144.5 | - | 115.1 | 0.1 | - | 5.1 | 24.1 | 0 | 0.1 | 0 | - | - | 144.5
8 | 14 | 16 | 143.5 | - | 121.7 | 0.1 | - | 5.1 | 16.5 | 0 | 0.1 | 0 | - | - | 143.5
8 | 14 | 17 | 138.1 | - | 125.1 | 0.1 | - | 5.1 | 7.7 | 0 | 0.1 | 0 | - | - | 138.1
8 | 14 | 18 | 134.3 | - | 127.4 | 0.1 | - | 5.1 | 1.6 | 0 | 0.1 | 0 | - | - | 134.3
8 | 14 | 19 | 132.8 | - | 127.4 | 0.1 | - | 5.1 | 0 | 0 | 0.2 | 0 | - | - | 132.8
8 | 14 | 20 | 128.6 | - | 123.3 | 0.1 | - | 5.1 | 0 | 0 | 0.1 | 0 | - | - | 128.6
8 | 14 | 21 | 120.3 | - | 115 | 0.1 | - | 5.1 | 0 | 0 | 0.1 | 0 | - | - | 120.3
8 | 14 | 22 | 109.1 | - | 103.8 | 0.1 | - | 5.1 | 0 | 0 | 0.1 | 0 | - | - | 109.1
8 | 14 | 23 | 100.1 | - | 94.8 | 0.1 | - | 5.1 | 0 | 0 | 0.1 | 0 | - | - | 100.1
8 | 15 | 0 | 90.7 | - | 85.4 | 0.1 | - | 5.1 | 0 | 0 | 0.1 | 0 | - | - | 90.7
8 | 15 | 1 | 82.5 | - | 77.2 | 0.1 | - | 5.1 | 0 | 0 | 0.1 | 0 | - | - | 82.5
8 | 15 | 2 | 80.5 | - | 75.2 | 0.1 | - | 5.1 | 0 | 0 | 0.1 | 0 | - | - | 80.5
8 | 15 | 3 | 79.8 | - | 74.5 | 0.1 | - | 5.1 | 0 | 0 | 0.1 | 0 | - | - | 79.8
8 | 15 | 4 | 77.1 | - | 71.8 | 0.1 | - | 5.1 | 0 | 0 | 0.1 | 0 | - | - | 77.1
8 | 15 | 5 | 78.9 | - | 73.6 | 0.1 | - | 5.1 | 0 | 0 | 0.1 | 0 | - | - | 78.9
8 | 15 | 6 | 84.4 | - | 77.7 | 0.1 | - | 5.1 | 1.4 | 0 | 0.1 | 0 | - | - | 84.4
8 | 15 | 7 | 100.7 | - | 88.1 | 0.1 | - | 5.1 | 7.3 | 0 | 0.1 | 0 | - | - | 100.7
8 | 15 | 8 | 120.5 | - | 98.9 | 0.1 | - | 5.1 | 16.3 | 0 | 0.1 | 0 | - | - | 120.5
8 | 15 | 9 | 134.9 | - | 105.8 | 0.1 | - | 5.1 | 23.7 | 0 | 0.2 | 0 | - | - | 134.9
8 | 15 | 10 | 140.8 | - | 106.9 | 0.1 | - | 5.1 | 28.5 | 0 | 0.2 | 0 | - | - | 140.8
8 | 15 | 11 | 144.2 | - | 106.2 | 0.1 | - | 5.1 | 32.5 | 0 | 0.3 | 0 | - | - | 144.2
8 | 15 | 12 | 142.8 | - | 102.8 | 0.1 | - | 5.1 | 34.5 | 0 | 0.3 | 0 | - | - | 142.8
8 | 15 | 13 | 144.7 | - | 105.1 | 0.1 | - | 5.1 | 34.1 | 0 | 0.3 | 0 | - | - | 144.7
8 | 15 | 14 | 143.6 | - | 107.2 | 0.1 | - | 5.1 | 30.8 | 0 | 0.4 | 0 | - | - | 143.6
8 | 15 | 15 | 143.5 | - | 114 | 0.1 | - | 5.1 | 23.9 | 0 | 0.4 | 0 | - | - | 143.5
8 | 15 | 16 | 141.2 | - | 119.6 | 0.1 | - | 5.1 | 16.1 | 0 | 0.3 | 0 | - | - | 141.2
8 | 15 | 17 | 136.2 | - | 123.3 | 0.1 | - | 5.1 | 7.5 | 0 | 0.2 | 0 | - | - | 136.2
8 | 15 | 18 | 131.4 | - | 124.4 | 0.1 | - | 5.1 | 1.6 | 0 | 0.2 | 0 | - | - | 131.4
8 | 15 | 19 | 131.1 | - | 125.7 | 0.1 | - | 5.1 | 0 | 0 | 0.2 | 0 | - | - | 131.1
8 | 15 | 20 | 126.2 | - | 120.8 | 0.1 | - | 5.1 | 0 | 0 | 0.2 | 0 | - | - | 126.2
8 | 15 | 21 | 118.3 | - | 113 | 0.1 | - | 5.1 | 0 | 0 | 0.1 | 0 | - | - | 118.3
8 | 15 | 22 | 108.4 | - | 103.1 | 0.1 | - | 5.1 | 0 | 0 | 0.1 | 0 | - | - | 108.4
8 | 15 | 23 | 99.8 | - | 94.5 | 0.1 | - | 5.1 | 0 | 0 | 0.1 | 0 | - | - | 99.8
8 | 16 | 0 | 91 | - | 85.8 | 0.1 | - | 5.1 | 0 | 0 | 0 | 0 | - | - | 91
8 | 16 | 1 | 82.1 | - | 76.9 | 0.1 | - | 5.1 | 0 | 0 | 0 | 0 | - | - | 82.1
8 | 16 | 2 | 78.4 | - | 73.2 | 0.1 | - | 5.1 | 0 | 0 | 0 | 0 | - | - | 78.4
8 | 16 | 3 | 77.7 | - | 72.5 | 0.1 | - | 5.1 | 0 | 0 | 0 | 0 | - | - | 77.7
8 | 16 | 4 | 74.9 | - | 69.7 | 0.1 | - | 5.1 | 0 | 0 | 0 | 0 | - | - | 74.9
8 | 16 | 5 | 75.3 | - | 70.1 | 0.1 | - | 5.1 | 0 | 0 | 0 | 0 | - | - | 75.3
8 | 16 | 6 | 76.3 | - | 69.7 | 0.1 | - | 5.1 | 1.4 | 0 | 0 | 0 | - | - | 76.3
8 | 16 | 7 | 92.1 | - | 79.3 | 0.1 | - | 5.1 | 7.6 | 0 | 0 | 0 | - | - | 92.1
8 | 16 | 8 | 109.2 | - | 88.5 | 0.1 | - | 5.1 | 15.4 | 0 | 0.1 | 0 | - | - | 109.2
8 | 16 | 9 | 119.1 | - | 94.5 | 0.1 | - | 5.1 | 19.2 | 0 | 0.2 | 0 | - | - | 119.1
8 | 16 | 10 | 123.6 | - | 93.4 | 0.1 | - | 5.1 | 24.8 | 0 | 0.2 | 0 | - | - | 123.6
8 | 16 | 11 | 125 | - | 93 | 0.1 | - | 5.1 | 26.7 | 0 | 0.1 | 0 | - | - | 125
8 | 16 | 12 | 127.6 | - | 92.6 | 0.1 | - | 5.1 | 29.6 | 0 | 0.2 | 0 | - | - | 127.6
8 | 16 | 13 | 130.2 | - | 95.6 | 0.1 | - | 5.1 | 29.2 | 0 | 0.2 | 0 | - | - | 130.2
8 | 16 | 14 | 129.3 | - | 96.7 | 0.1 | - | 5.1 | 27.2 | 0 | 0.2 | 0 | - | - | 129.3
8 | 16 | 15 | 128.8 | - | 101.5 | 0.1 | - | 5.1 | 22 | 0 | 0.1 | 0 | - | - | 128.8
8 | 16 | 16 | 127.4 | - | 106.8 | 0.1 | - | 5.1 | 15.3 | 0 | 0.1 | 0 | - | - | 127.4
8 | 16 | 17 | 124.6 | - | 112.3 | 0.1 | - | 5.1 | 7.1 | 0 | 0 | 0 | - | - | 124.6
8 | 16 | 18 | 122 | - | 115.2 | 0.1 | - | 5.1 | 1.5 | 0 | 0.1 | 0 | - | - | 122
8 | 16 | 19 | 121.7 | - | 116.4 | 0.1 | - | 5.1 | 0 | 0 | 0.1 | 0 | - | - | 121.7
8 | 16 | 20 | 117.7 | - | 112.4 | 0.1 | - | 5.1 | 0 | 0 | 0.1 | 0 | - | - | 117.7
8 | 16 | 21 | 111.5 | - | 106.2 | 0.1 | - | 5.1 | 0 | 0 | 0.1 | 0 | - | - | 111.5
8 | 16 | 22 | 103 | - | 97.7 | 0.1 | - | 5.1 | 0 | 0 | 0.1 | 0 | - | - | 103
8 | 16 | 23 | 97.3 | - | 92 | 0.1 | - | 5.1 | 0 | 0 | 0.1 | 0 | - | - | 97.3
8 | 17 | 0 | 89.4 | - | 84.1 | 0.1 | - | 5.1 | 0 | 0 | 0.1 | 0 | - | - | 89.4
8 | 17 | 1 | 83 | - | 77.7 | 0.1 | - | 5.1 | 0 | 0 | 0.1 | 0 | - | - | 83
8 | 17 | 2 | 80.6 | - | 75.3 | 0.1 | - | 5.1 | 0 | 0 | 0.1 | 0 | - | - | 80.6
8 | 17 | 3 | 79.8 | - | 74.5 | 0.1 | - | 5.1 | 0 | 0 | 0.1 | 0 | - | - | 79.8
8 | 17 | 4 | 77.7 | - | 72.5 | 0.1 | - | 5.1 | 0 | 0 | 0 | 0 | - | - | 77.7
8 | 17 | 5 | 77.8 | - | 72.6 | 0.1 | - | 5.1 | 0 | 0 | 0 | 0 | - | - | 77.8
8 | 17 | 6 | 76.8 | - | 70.2 | 0.1 | - | 5.1 | 1.4 | 0 | 0 | 0 | - | - | 76.8
8 | 17 | 7 | 90.7 | - | 78.3 | 0.1 | - | 5.1 | 7.2 | 0 | 0 | 0 | - | - | 90.7
8 | 17 | 8 | 103.4 | - | 83 | 0.1 | - | 5.1 | 15.2 | 0 | 0 | 0 | - | - | 103.4
8 | 17 | 9 | 116 | - | 87.6 | 0.1 | - | 5.1 | 23.1 | 0 | 0.1 | 0 | - | - | 116
8 | 17 | 10 | 122.8 | - | 88.7 | 0.1 | - | 5.1 | 28.9 | 0 | 0 | 0 | - | - | 122.8
8 | 17 | 11 | 127.4 | - | 88.9 | 0.1 | - | 5.1 | 33.2 | 0 | 0.1 | 0 | - | - | 127.4
8 | 17 | 12 | 130.6 | - | 91.1 | 0.1 | - | 5.1 | 34.2 | 0 | 0.1 | 0 | - | - | 130.6
8 | 17 | 13 | 129.5 | - | 91.7 | 0.1 | - | 5.1 | 32.5 | 0 | 0.1 | 0 | - | - | 129.5
8 | 17 | 14 | 128.2 | - | 94.2 | 0.1 | - | 5.1 | 28.7 | 0 | 0.1 | 0 | - | - | 128.2
8 | 17 | 15 | 126.8 | - | 99.1 | 0.1 | - | 5.1 | 22.3 | 0 | 0.2 | 0 | - | - | 126.8
8 | 17 | 16 | 126.8 | - | 106.8 | 0.1 | - | 5.1 | 14.6 | 0 | 0.2 | 0 | - | - | 126.8
8 | 17 | 17 | 125.4 | - | 113.2 | 0.1 | - | 5.1 | 6.8 | 0 | 0.2 | 0 | - | - | 125.4
8 | 17 | 18 | 121.7 | - | 115 | 0.1 | - | 5.1 | 1.3 | 0 | 0.2 | 0 | - | - | 121.7
8 | 17 | 19 | 123.7 | - | 118.3 | 0.1 | - | 5.1 | 0 | 0 | 0.2 | 0 | - | - | 123.7
8 | 17 | 20 | 120 | - | 114.6 | 0.1 | - | 5.1 | 0 | 0 | 0.2 | 0 | - | - | 120
8 | 17 | 21 | 113.2 | - | 107.9 | 0.1 | - | 5.1 | 0 | 0 | 0.1 | 0 | - | - | 113.2
8 | 17 | 22 | 102.3 | - | 97 | 0.1 | - | 5.1 | 0 | 0 | 0.1 | 0 | - | - | 102.3
8 | 17 | 23 | 93.5 | - | 88.2 | 0.1 | - | 5.1 | 0 | 0 | 0.1 | 0 | - | - | 93.5
8 | 18 | 0 | 84.6 | - | 79.2 | 0.1 | - | 5.1 | 0 | 0 | 0.2 | 0 | - | - | 84.6
8 | 18 | 1 | 77.3 | - | 72 | 0.1 | - | 5.1 | 0 | 0 | 0.1 | 0 | - | - | 77.3
8 | 18 | 2 | 75.7 | - | 70.4 | 0.1 | - | 5.1 | 0 | 0 | 0.1 | 0 | - | - | 75.7
8 | 18 | 3 | 75.7 | - | 70.5 | 0.1 | - | 5.1 | 0 | 0 | 0 | 0 | - | - | 75.7
8 | 18 | 4 | 75.1 | - | 69.8 | 0.1 | - | 5.1 | 0 | 0 | 0.1 | 0 | - | - | 75.1
8 | 18 | 5 | 78.1 | - | 72.9 | 0.1 | - | 5.1 | 0 | 0 | 0 | 0 | - | - | 78.1
8 | 18 | 6 | 83.9 | - | 77.4 | 0.1 | - | 5.1 | 1.3 | 0 | 0 | 0 | - | - | 83.9
8 | 18 | 7 | 99.3 | - | 87.6 | 0.1 | - | 5.1 | 6.5 | 0 | 0 | 0 | - | - | 99.3
8 | 18 | 8 | 116.8 | - | 97.4 | 0.1 | - | 5.1 | 14.1 | 0 | 0.1 | 0 | - | - | 116.8
8 | 18 | 9 | 129.1 | - | 101.3 | 0.1 | - | 5.1 | 22.5 | 0 | 0.1 | 0 | - | - | 129.1
8 | 18 | 10 | 136.1 | - | 101.5 | 0.1 | - | 5.1 | 29.3 | 0 | 0.1 | 0 | - | - | 136.1
8 | 18 | 11 | 138.7 | - | 102.6 | 0.1 | - | 5.1 | 30.8 | 0 | 0.1 | 0 | - | - | 138.7
8 | 18 | 12 | 134.5 | - | 98.2 | 0.1 | - | 5.1 | 30.9 | 0 | 0.2 | 0 | - | - | 134.5
8 | 18 | 13 | 133.3 | - | 102.6 | 0.1 | - | 5.1 | 25.3 | 0 | 0.2 | 0 | - | - | 133.3
8 | 18 | 14 | 134.1 | - | 104 | 0.1 | - | 5.1 | 24.8 | 0 | 0.1 | 0 | - | - | 134.1
8 | 18 | 15 | 127.7 | - | 104.8 | 0.1 | - | 5.1 | 17.5 | 0 | 0.2 | 0 | - | - | 127.7
8 | 18 | 16 | 125.4 | - | 111.5 | 0.1 | - | 5.1 | 8.6 | 0 | 0.1 | 0 | - | - | 125.4
8 | 18 | 17 | 119.4 | - | 110.2 | 0.1 | - | 5.1 | 3.8 | 0 | 0.2 | 0 | - | - | 119.4
8 | 18 | 18 | 116.9 | - | 110.5 | 0.1 | - | 5.1 | 0.9 | 0 | 0.3 | 0 | - | - | 116.9
8 | 18 | 19 | 117.5 | - | 111.9 | 0.1 | - | 5.1 | 0 | 0 | 0.4 | 0 | - | - | 117.5
8 | 18 | 20 | 112.8 | - | 107.4 | 0.1 | - | 5.1 | 0 | 0 | 0.2 | 0 | - | - | 112.8
8 | 18 | 21 | 105.3 | - | 99.9 | 0.1 | - | 5.1 | 0 | 0 | 0.2 | 0 | - | - | 105.3
8 | 18 | 22 | 96 | - | 90.6 | 0.1 | - | 5.1 | 0 | 0 | 0.2 | 0 | - | - | 96
8 | 18 | 23 | 86.5 | - | 80.9 | 0.1 | - | 5.1 | 0 | 0 | 0.4 | 0 | - | - | 86.5
8 | 19 | 0 | 75.8 | - | 70.2 | 0.1 | - | 5.1 | 0 | 0 | 0.4 | 0 | - | - | 75.8
8 | 19 | 1 | 70.3 | - | 64.9 | 0.1 | - | 5.1 | 0 | 0 | 0.2 | 0 | - | - | 70.3
8 | 19 | 2 | 69.4 | - | 63.8 | 0.1 | - | 5.1 | 0 | 0 | 0.4 | 0 | - | - | 69.4
8 | 19 | 3 | 67.4 | - | 61.9 | 0.1 | - | 5.1 | 0 | 0 | 0.3 | 0 | - | - | 67.4
8 | 19 | 4 | 69 | - | 63.5 | 0.1 | - | 5.1 | 0 | 0 | 0.3 | 0 | - | - | 69
8 | 19 | 5 | 71.1 | - | 65.4 | 0.1 | - | 5.1 | 0 | 0 | 0.5 | 0 | - | - | 71.1
8 | 19 | 6 | 73.8 | - | 67.7 | 0.1 | - | 5.1 | 0.5 | 0 | 0.4 | 0 | - | - | 73.8
8 | 19 | 7 | 85.9 | - | 76.3 | 0.1 | - | 5.1 | 4 | 0 | 0.4 | 0 | - | - | 85.9
8 | 19 | 8 | 100.9 | - | 87.5 | 0.1 | - | 5.1 | 7.9 | 0 | 0.3 | 0 | - | - | 100.9
8 | 19 | 9 | 110.6 | - | 93.7 | 0.1 | - | 5.1 | 11.4 | 0 | 0.3 | 0 | - | - | 110.6
8 | 19 | 10 | 116.9 | - | 92.2 | 0.1 | - | 5.1 | 19.3 | 0 | 0.2 | 0 | - | - | 116.9
8 | 19 | 11 | 121.3 | - | 92.9 | 0.1 | - | 5.1 | 23 | 0 | 0.2 | 0 | - | - | 121.3
8 | 19 | 12 | 122.3 | - | 88.2 | 0.1 | - | 5.1 | 28.7 | 0 | 0.2 | 0 | - | - | 122.3
8 | 19 | 13 | 126.5 | - | 90.4 | 0.1 | - | 5.1 | 30.6 | 0 | 0.3 | 0 | - | - | 126.5
8 | 19 | 14 | 126.8 | - | 93.7 | 0.1 | - | 5.1 | 27.6 | 0 | 0.3 | 0 | - | - | 126.8
8 | 19 | 15 | 124.5 | - | 101 | 0.1 | - | 5.1 | 18 | 0 | 0.3 | 0 | - | - | 124.5
8 | 19 | 16 | 122.3 | - | 105.6 | 0.1 | - | 5.1 | 11.3 | 0 | 0.2 | 0 | - | - | 122.3
8 | 19 | 17 | 117.4 | - | 107.7 | 0.1 | - | 5.1 | 4.3 | 0 | 0.2 | 0 | - | - | 117.4
8 | 19 | 18 | 115 | - | 108.8 | 0.1 | - | 5.1 | 0.9 | 0 | 0.1 | 0 | - | - | 115
8 | 19 | 19 | 115.4 | - | 110.1 | 0.1 | - | 5.1 | 0 | 0 | 0.1 | 0 | - | - | 115.4
8 | 19 | 20 | 112.3 | - | 107 | 0.1 | - | 5.1 | 0 | 0 | 0.1 | 0 | - | - | 112.3
8 | 19 | 21 | 105.1 | - | 99.8 | 0.1 | - | 5.1 | 0 | 0 | 0.1 | 0 | - | - | 105.1
8 | 19 | 22 | 95.3 | - | 89.9 | 0.1 | - | 5.1 | 0 | 0 | 0.2 | 0 | - | - | 95.3
8 | 19 | 23 | 87.9 | - | 82.5 | 0.1 | - | 5.1 | 0 | 0 | 0.2 | 0 | - | - | 87.9
8 | 20 | 0 | 78.1 | - | 72.7 | 0.1 | - | 5.1 | 0 | 0 | 0.2 | 0 | - | - | 78.1
8 | 20 | 1 | 72.3 | - | 66.9 | 0.1 | - | 5.1 | 0 | 0 | 0.2 | 0 | - | - | 72.3
8 | 20 | 2 | 71.3 | - | 65.9 | 0.1 | - | 5.1 | 0 | 0 | 0.2 | 0 | - | - | 71.3
8 | 20 | 3 | 71.1 | - | 65.7 | 0.1 | - | 5.1 | 0 | 0 | 0.2 | 0 | - | - | 71.1
8 | 20 | 4 | 70.8 | - | 65.5 | 0.1 | - | 5.1 | 0 | 0 | 0.1 | 0 | - | - | 70.8
8 | 20 | 5 | 73 | - | 67.7 | 0.1 | - | 5.1 | 0 | 0 | 0.1 | 0 | - | - | 73
8 | 20 | 6 | 77 | - | 70.4 | 0.1 | - | 5.1 | 1.3 | 0 | 0.1 | 0 | - | - | 77
8 | 20 | 7 | 94.4 | - | 81.9 | 0.1 | - | 5.1 | 7.2 | 0 | 0.1 | 0 | - | - | 94.4
8 | 20 | 8 | 113.7 | - | 93.3 | 0.1 | - | 5.1 | 15.2 | 0 | 0 | 0 | - | - | 113.7
8 | 20 | 9 | 127.6 | - | 99.4 | 0.1 | - | 5.1 | 22.9 | 0 | 0.1 | 0 | - | - | 127.6
8 | 20 | 10 | 134.8 | - | 100 | 0.1 | - | 5.1 | 29.5 | 0 | 0.1 | 0 | - | - | 134.8
8 | 20 | 11 | 139.2 | - | 100.1 | 0.1 | - | 5.1 | 33.8 | 0 | 0.1 | 0 | - | - | 139.2
8 | 20 | 12 | 138.6 | - | 97.7 | 0.1 | - | 5.1 | 35.6 | 0 | 0.1 | 0 | - | - | 138.6
8 | 20 | 13 | 140.4 | - | 101.1 | 0.1 | - | 5.1 | 34 | 0 | 0.1 | 0 | - | - | 140.4
8 | 20 | 14 | 141.4 | - | 106.6 | 0.1 | - | 5.1 | 29.5 | 0 | 0.1 | 0 | - | - | 141.4
8 | 20 | 15 | 139.9 | - | 111.7 | 0.1 | - | 5.1 | 23 | 0 | 0 | 0 | - | - | 139.9
8 | 20 | 16 | 139.3 | - | 119.2 | 0.1 | - | 5.1 | 14.9 | 0 | 0 | 0 | - | - | 139.3
8 | 20 | 17 | 133.8 | - | 121.9 | 0.1 | - | 5.1 | 6.7 | 0 | 0 | 0 | - | - | 133.8
8 | 20 | 18 | 131.1 | - | 124.6 | 0.1 | - | 5.1 | 1.3 | 0 | 0 | 0 | - | - | 131.1
8 | 20 | 19 | 130.3 | - | 125.1 | 0.1 | - | 5.1 | 0 | 0 | 0 | 0 | - | - | 130.3
8 | 20 | 20 | 124.8 | - | 119.6 | 0.1 | - | 5.1 | 0 | 0 | 0 | 0 | - | - | 124.8
8 | 20 | 21 | 116.3 | - | 111.1 | 0.1 | - | 5.1 | 0 | 0 | 0 | 0 | - | - | 116.3
8 | 20 | 22 | 105.6 | - | 100.4 | 0.1 | - | 5.1 | 0 | 0 | 0 | 0 | - | - | 105.6
8 | 20 | 23 | 96.3 | - | 91.1 | 0.1 | - | 5.1 | 0 | 0 | 0 | 0 | - | - | 96.3
8 | 21 | 0 | 87.3 | - | 82.1 | 0.1 | - | 5.1 | 0 | 0 | 0 | 0 | - | - | 87.3
8 | 21 | 1 | 78.6 | - | 73.4 | 0.1 | - | 5.1 | 0 | 0 | 0 | 0 | - | - | 78.6
8 | 21 | 2 | 76.2 | - | 71 | 0.1 | - | 5.1 | 0 | 0 | 0 | 0 | - | - | 76.2
8 | 21 | 3 | 76 | - | 70.8 | 0.1 | - | 5.1 | 0 | 0 | 0 | 0 | - | - | 76
8 | 21 | 4 | 73.9 | - | 68.7 | 0.1 | - | 5.1 | 0 | 0 | 0 | 0 | - | - | 73.9
8 | 21 | 5 | 75.4 | - | 70.2 | 0.1 | - | 5.1 | 0 | 0 | 0 | 0 | - | - | 75.4
8 | 21 | 6 | 80 | - | 73.6 | 0.1 | - | 5.1 | 1.2 | 0 | 0 | 0 | - | - | 80
8 | 21 | 7 | 96.6 | - | 84.2 | 0.1 | - | 5.1 | 7.2 | 0 | 0 | 0 | - | - | 96.6
8 | 21 | 8 | 117.1 | - | 95.9 | 0.1 | - | 5.1 | 16 | 0 | 0 | 0 | - | - | 117.1
8 | 21 | 9 | 133.6 | - | 104 | 0.1 | - | 5.1 | 24.4 | 0 | 0 | 0 | - | - | 133.6
8 | 21 | 10 | 143 | - | 107.4 | 0.1 | - | 5.1 | 30.4 | 0 | 0 | 0 | - | - | 143
8 | 21 | 11 | 147.6 | - | 109.6 | 0.1 | - | 5.1 | 32.8 | 0 | 0 | 0 | - | - | 147.6
8 | 21 | 12 | 145.4 | - | 109.1 | 0.1 | - | 5.1 | 31.1 | 0 | 0 | 0 | - | - | 145.4
8 | 21 | 13 | 144.1 | - | 113 | 0.1 | - | 5.1 | 25.9 | 0 | 0 | 0 | - | - | 144.1
8 | 21 | 14 | 140.9 | - | 114.4 | 0.1 | - | 5.1 | 21.3 | 0 | 0 | 0 | - | - | 140.9
8 | 21 | 15 | 138.7 | - | 114.8 | 0.1 | - | 5.1 | 18.7 | 0 | 0 | 0 | - | - | 138.7
8 | 21 | 16 | 138.5 | - | 119.7 | 0.1 | - | 5.1 | 13.6 | 0 | 0 | 0 | - | - | 138.5
8 | 21 | 17 | 133.4 | - | 122 | 0.1 | - | 5.1 | 6.2 | 0 | 0 | 0 | - | - | 133.4
8 | 21 | 18 | 130.5 | - | 124.1 | 0.1 | - | 5.1 | 1.2 | 0 | 0 | 0 | - | - | 130.5
8 | 21 | 19 | 130.8 | - | 125.6 | 0.1 | - | 5.1 | 0 | 0 | 0 | 0 | - | - | 130.8
8 | 21 | 20 | 125.5 | - | 120.3 | 0.1 | - | 5.1 | 0 | 0 | 0 | 0 | - | - | 125.5
8 | 21 | 21 | 116.7 | - | 111.5 | 0.1 | - | 5.1 | 0 | 0 | 0 | 0 | - | - | 116.7
8 | 21 | 22 | 106.3 | - | 101.1 | 0.1 | - | 5.1 | 0 | 0 | 0 | 0 | - | - | 106.3
8 | 21 | 23 | 96.9 | - | 91.7 | 0.1 | - | 5.1 | 0 | 0 | 0 | 0 | - | - | 96.9
8 | 22 | 0 | 87.2 | - | 82 | 0.1 | - | 5.1 | 0 | 0 | 0 | 0 | - | - | 87.2
8 | 22 | 1 | 78.8 | - | 73.6 | 0.1 | - | 5.1 | 0 | 0 | 0 | 0 | - | - | 78.8
8 | 22 | 2 | 77 | - | 71.8 | 0.1 | - | 5.1 | 0 | 0 | 0 | 0 | - | - | 77
8 | 22 | 3 | 76.9 | - | 71.7 | 0.1 | - | 5.1 | 0 | 0 | 0 | 0 | - | - | 76.9
8 | 22 | 4 | 76.1 | - | 70.9 | 0.1 | - | 5.1 | 0 | 0 | 0 | 0 | - | - | 76.1
8 | 22 | 5 | 79 | - | 73.8 | 0.1 | - | 5.1 | 0 | 0 | 0 | 0 | - | - | 79
8 | 22 | 6 | 84 | - | 77.7 | 0.1 | - | 5.1 | 1.1 | 0 | 0 | 0 | - | - | 84
8 | 22 | 7 | 99 | - | 87.4 | 0.1 | - | 5.1 | 6.4 | 0 | 0 | 0 | - | - | 99
8 | 22 | 8 | 117.8 | - | 99.6 | 0.1 | - | 5.1 | 13 | 0 | 0 | 0 | - | - | 117.8
8 | 22 | 9 | 132.5 | - | 107.7 | 0.1 | - | 5.1 | 19.6 | 0 | 0 | 0 | - | - | 132.5
8 | 22 | 10 | 137.6 | - | 108.7 | 0.1 | - | 5.1 | 23.7 | 0 | 0 | 0 | - | - | 137.6
8 | 22 | 11 | 139.8 | - | 110.6 | 0.1 | - | 5.1 | 24 | 0 | 0 | 0 | - | - | 139.8
8 | 22 | 12 | 138.9 | - | 111 | 0.1 | - | 5.1 | 22.7 | 0 | 0 | 0 | - | - | 138.9
8 | 22 | 13 | 138 | - | 110 | 0.1 | - | 5.1 | 22.8 | 0 | 0 | 0 | - | - | 138
8 | 22 | 14 | 139.2 | - | 115.1 | 0.1 | - | 5.1 | 18.9 | 0 | 0 | 0 | - | - | 139.2
8 | 22 | 15 | 136.7 | - | 116.2 | 0.1 | - | 5.1 | 15.3 | 0 | 0 | 0 | - | - | 136.7
8 | 22 | 16 | 134.1 | - | 119.2 | 0.1 | - | 5.1 | 9.7 | 0 | 0 | 0 | - | - | 134.1
8 | 22 | 17 | 127.1 | - | 117.2 | 0.1 | - | 5.1 | 4.7 | 0 | 0 | 0 | - | - | 127.1
8 | 22 | 18 | 127.2 | - | 121 | 0.1 | - | 5.1 | 1 | 0 | 0 | 0 | - | - | 127.2
8 | 22 | 19 | 126.6 | - | 121.4 | 0.1 | - | 5.1 | 0 | 0 | 0 | 0 | - | - | 126.6
8 | 22 | 20 | 120.9 | - | 115.7 | 0.1 | - | 5.1 | 0 | 0 | 0 | 0 | - | - | 120.9
8 | 22 | 21 | 113.7 | - | 108.5 | 0.1 | - | 5.1 | 0 | 0 | 0 | 0 | - | - | 113.7
8 | 22 | 22 | 104.2 | - | 99 | 0.1 | - | 5.1 | 0 | 0 | 0 | 0 | - | - | 104.2
8 | 22 | 23 | 95.5 | - | 90.3 | 0.1 | - | 5.1 | 0 | 0 | 0 | 0 | - | - | 95.5
8 | 23 | 0 | 86.9 | - | 81.7 | 0.1 | - | 5.1 | 0 | 0 | 0 | 0 | - | - | 86.9
8 | 23 | 1 | 79.2 | - | 74 | 0.1 | - | 5.1 | 0 | 0 | 0 | 0 | - | - | 79.2
8 | 23 | 2 | 76.9 | - | 71.7 | 0.1 | - | 5.1 | 0 | 0 | 0 | 0 | - | - | 76.9
8 | 23 | 3 | 76.6 | - | 71.4 | 0.1 | - | 5.1 | 0 | 0 | 0 | 0 | - | - | 76.6
8 | 23 | 4 | 74.7 | - | 69.5 | 0.1 | - | 5.1 | 0 | 0 | 0 | 0 | - | - | 74.7
8 | 23 | 5 | 76.3 | - | 71.1 | 0.1 | - | 5.1 | 0 | 0 | 0 | 0 | - | - | 76.3
8 | 23 | 6 | 76.9 | - | 70.7 | 0.1 | - | 5.1 | 1 | 0 | 0 | 0 | - | - | 76.9
8 | 23 | 7 | 91.9 | - | 80.2 | 0.1 | - | 5.1 | 6.5 | 0 | 0 | 0 | - | - | 91.9
8 | 23 | 8 | 107.5 | - | 88.7 | 0.1 | - | 5.1 | 13.6 | 0 | 0 | 0 | - | - | 107.5
8 | 23 | 9 | 120.2 | - | 93.4 | 0.1 | - | 5.1 | 21.6 | 0 | 0 | 0 | - | - | 120.2
8 | 23 | 10 | 128.3 | - | 97.1 | 0.1 | - | 5.1 | 26 | 0 | 0 | 0 | - | - | 128.3
8 | 23 | 11 | 130.9 | - | 96.8 | 0.1 | - | 5.1 | 28.9 | 0 | 0 | 0 | - | - | 130.9
8 | 23 | 12 | 130.1 | - | 97.8 | 0.1 | - | 5.1 | 27.1 | 0 | 0 | 0 | - | - | 130.1
8 | 23 | 13 | 129.5 | - | 100.5 | 0.1 | - | 5.1 | 23.8 | 0 | 0 | 0 | - | - | 129.5
8 | 23 | 14 | 126.4 | - | 101.3 | 0.1 | - | 5.1 | 19.9 | 0 | 0 | 0 | - | - | 126.4
8 | 23 | 15 | 124.8 | - | 105 | 0.1 | - | 5.1 | 14.6 | 0 | 0 | 0 | - | - | 124.8
8 | 23 | 16 | 122.3 | - | 108 | 0.1 | - | 5.1 | 9.1 | 0 | 0 | 0 | - | - | 122.3
8 | 23 | 17 | 120.7 | - | 110.9 | 0.1 | - | 5.1 | 4.6 | 0 | 0 | 0 | - | - | 120.7
8 | 23 | 18 | 118.6 | - | 112.5 | 0.1 | - | 5.1 | 0.9 | 0 | 0 | 0 | - | - | 118.6
8 | 23 | 19 | 119.7 | - | 114.5 | 0.1 | - | 5.1 | 0 | 0 | 0 | 0 | - | - | 119.7
8 | 23 | 20 | 116 | - | 110.8 | 0.1 | - | 5.1 | 0 | 0 | 0 | 0 | - | - | 116
8 | 23 | 21 | 110.2 | - | 105 | 0.1 | - | 5.1 | 0 | 0 | 0 | 0 | - | - | 110.2
8 | 23 | 22 | 102.4 | - | 97.2 | 0.1 | - | 5.1 | 0 | 0 | 0 | 0 | - | - | 102.4
8 | 23 | 23 | 97.9 | - | 92.7 | 0.1 | - | 5.1 | 0 | 0 | 0 | 0 | - | - | 97.9
8 | 24 | 0 | 90 | - | 84.8 | 0.1 | - | 5.1 | 0 | 0 | 0 | 0 | - | - | 90
8 | 24 | 1 | 83.4 | - | 78.2 | 0.1 | - | 5.1 | 0 | 0 | 0 | 0 | - | - | 83.4
8 | 24 | 2 | 81.4 | - | 76.2 | 0.1 | - | 5.1 | 0 | 0 | 0 | 0 | - | - | 81.4
8 | 24 | 3 | 80 | - | 74.8 | 0.1 | - | 5.1 | 0 | 0 | 0 | 0 | - | - | 80
8 | 24 | 4 | 78.4 | - | 73.2 | 0.1 | - | 5.1 | 0 | 0 | 0 | 0 | - | - | 78.4
8 | 24 | 5 | 78.9 | - | 73.7 | 0.1 | - | 5.1 | 0 | 0 | 0 | 0 | - | - | 78.9
8 | 24 | 6 | 79.2 | - | 72.8 | 0.1 | - | 5.1 | 1.2 | 0 | 0 | 0 | - | - | 79.2
8 | 24 | 7 | 90.9 | - | 78.7 | 0.1 | - | 5.1 | 7 | 0 | 0 | 0 | - | - | 90.9
8 | 24 | 8 | 104.5 | - | 83.8 | 0.1 | - | 5.1 | 15.5 | 0 | 0 | 0 | - | - | 104.5
8 | 24 | 9 | 115.9 | - | 87.3 | 0.1 | - | 5.1 | 23.4 | 0 | 0 | 0 | - | - | 115.9
8 | 24 | 10 | 122.8 | - | 88.1 | 0.1 | - | 5.1 | 29.5 | 0 | 0 | 0 | - | - | 122.8
8 | 24 | 11 | 127.2 | - | 88.8 | 0.1 | - | 5.1 | 33.2 | 0 | 0 | 0 | - | - | 127.2
8 | 24 | 12 | 129.3 | - | 90.7 | 0.1 | - | 5.1 | 33.4 | 0 | 0 | 0 | - | - | 129.3
8 | 24 | 13 | 130.9 | - | 94.6 | 0.1 | - | 5.1 | 31.1 | 0 | 0 | 0 | - | - | 130.9
8 | 24 | 14 | 129.7 | - | 97.3 | 0.1 | - | 5.1 | 27.2 | 0 | 0 | 0 | - | - | 129.7
8 | 24 | 15 | 126.1 | - | 99.5 | 0.1 | - | 5.1 | 21.4 | 0 | 0 | 0 | - | - | 126.1
8 | 24 | 16 | 127 | - | 106.5 | 0.1 | - | 5.1 | 15.3 | 0 | 0 | 0 | - | - | 127
8 | 24 | 17 | 127.8 | - | 116 | 0.1 | - | 5.1 | 6.6 | 0 | 0 | 0 | - | - | 127.8
8 | 24 | 18 | 128.1 | - | 121.9 | 0.1 | - | 5.1 | 1 | 0 | 0 | 0 | - | - | 128.1
8 | 24 | 19 | 129.8 | - | 124.6 | 0.1 | - | 5.1 | 0 | 0 | 0 | 0 | - | - | 129.8
8 | 24 | 20 | 126.7 | - | 121.5 | 0.1 | - | 5.1 | 0 | 0 | 0 | 0 | - | - | 126.7
8 | 24 | 21 | 119.3 | - | 114.1 | 0.1 | - | 5.1 | 0 | 0 | 0 | 0 | - | - | 119.3
8 | 24 | 22 | 109.4 | - | 104.2 | 0.1 | - | 5.1 | 0 | 0 | 0 | 0 | - | - | 109.4
8 | 24 | 23 | 99 | - | 93.8 | 0.1 | - | 5.1 | 0 | 0 | 0 | 0 | - | - | 99
8 | 25 | 0 | 91.3 | - | 86.1 | 0.1 | - | 5.1 | 0 | 0 | 0 | 0 | - | - | 91.3
8 | 25 | 1 | 83.7 | - | 78.5 | 0.1 | - | 5.1 | 0 | 0 | 0 | 0 | - | - | 83.7
8 | 25 | 2 | 80.9 | - | 75.7 | 0.1 | - | 5.1 | 0 | 0 | 0 | 0 | - | - | 80.9
8 | 25 | 3 | 81.3 | - | 76.1 | 0.1 | - | 5.1 | 0 | 0 | 0 | 0 | - | - | 81.3
8 | 25 | 4 | 80.6 | - | 75.4 | 0.1 | - | 5.1 | 0 | 0 | 0 | 0 | - | - | 80.6
8 | 25 | 5 | 84.7 | - | 79.5 | 0.1 | - | 5.1 | 0 | 0 | 0 | 0 | - | - | 84.7
8 | 25 | 6 | 89 | - | 82.9 | 0.1 | - | 5.1 | 0.9 | 0 | 0 | 0 | - | - | 89
8 | 25 | 7 | 104.1 | - | 92.7 | 0.1 | - | 5.1 | 6.2 | 0 | 0 | 0 | - | - | 104.1
8 | 25 | 8 | 124.9 | - | 104.4 | 0.1 | - | 5.1 | 15.3 | 0 | 0 | 0 | - | - | 124.9
8 | 25 | 9 | 140.6 | - | 112.1 | 0.1 | - | 5.1 | 23.3 | 0 | 0 | 0 | - | - | 140.6
8 | 25 | 10 | 146.8 | - | 112.3 | 0.1 | - | 5.1 | 29.3 | 0 | 0 | 0 | - | - | 146.8
8 | 25 | 11 | 150.7 | - | 112.6 | 0.1 | - | 5.1 | 32.9 | 0 | 0 | 0 | - | - | 150.7
8 | 25 | 12 | 149.5 | - | 110.4 | 0.1 | - | 5.1 | 33.9 | 0 | 0 | 0 | - | - | 149.5
8 | 25 | 13 | 150.9 | - | 112.7 | 0.1 | - | 5.1 | 33 | 0 | 0 | 0 | - | - | 150.9
8 | 25 | 14 | 151.5 | - | 117.7 | 0.1 | - | 5.1 | 28.6 | 0 | 0 | 0 | - | - | 151.5
8 | 25 | 15 | 149.1 | - | 120.8 | 0.1 | - | 5.1 | 23.1 | 0 | 0 | 0 | - | - | 149.1
8 | 25 | 16 | 147.3 | - | 127.3 | 0.1 | - | 5.1 | 14.8 | 0 | 0 | 0 | - | - | 147.3
8 | 25 | 17 | 139.8 | - | 128.2 | 0.1 | - | 5.1 | 6.4 | 0 | 0 | 0 | - | - | 139.8
8 | 25 | 18 | 136.1 | - | 129.9 | 0.1 | - | 5.1 | 1 | 0 | 0 | 0 | - | - | 136.1
8 | 25 | 19 | 135.6 | - | 130.4 | 0.1 | - | 5.1 | 0 | 0 | 0 | 0 | - | - | 135.6
8 | 25 | 20 | 129.7 | - | 124.5 | 0.1 | - | 5.1 | 0 | 0 | 0 | 0 | - | - | 129.7
8 | 25 | 21 | 119.7 | - | 114.5 | 0.1 | - | 5.1 | 0 | 0 | 0 | 0 | - | - | 119.7
8 | 25 | 22 | 108.6 | - | 103.4 | 0.1 | - | 5.1 | 0 | 0 | 0 | 0 | - | - | 108.6
8 | 25 | 23 | 98.7 | - | 93.5 | 0.1 | - | 5.1 | 0 | 0 | 0 | 0 | - | - | 98.7
8 | 26 | 0 | 89.3 | - | 84.1 | 0.1 | - | 5.1 | 0 | 0 | 0 | 0 | - | - | 89.3
8 | 26 | 1 | 81.1 | - | 75.9 | 0.1 | - | 5.1 | 0 | 0 | 0 | 0 | - | - | 81.1
8 | 26 | 2 | 78.9 | - | 73.7 | 0.1 | - | 5.1 | 0 | 0 | 0 | 0 | - | - | 78.9
8 | 26 | 3 | 77.2 | - | 72 | 0.1 | - | 5.1 | 0 | 0 | 0 | 0 | - | - | 77.2
8 | 26 | 4 | 75.4 | - | 70.2 | 0.1 | - | 5.1 | 0 | 0 | 0 | 0 | - | - | 75.4
8 | 26 | 5 | 78.9 | - | 73.7 | 0.1 | - | 5.1 | 0 | 0 | 0 | 0 | - | - | 78.9
8 | 26 | 6 | 85.4 | - | 79 | 0.1 | - | 5.1 | 1.2 | 0 | 0 | 0 | - | - | 85.4
8 | 26 | 7 | 102.9 | - | 90.6 | 0.1 | - | 5.1 | 7.1 | 0 | 0 | 0 | - | - | 102.9
8 | 26 | 8 | 125.1 | - | 104.3 | 0.1 | - | 5.1 | 15.6 | 0 | 0 | 0 | - | - | 125.1
8 | 26 | 9 | 140 | - | 111.5 | 0.1 | - | 5.1 | 23.3 | 0 | 0 | 0 | - | - | 140
8 | 26 | 10 | 146 | - | 111.8 | 0.1 | - | 5.1 | 29 | 0 | 0 | 0 | - | - | 146
8 | 26 | 11 | 149.4 | - | 111.3 | 0.1 | - | 5.1 | 32.9 | 0 | 0 | 0 | - | - | 149.4
8 | 26 | 12 | 149 | - | 110.7 | 0.1 | - | 5.1 | 33.1 | 0 | 0 | 0 | - | - | 149
8 | 26 | 13 | 149.9 | - | 113.9 | 0.1 | - | 5.1 | 30.8 | 0 | 0 | 0 | - | - | 149.9
8 | 26 | 14 | 149.6 | - | 117.7 | 0.1 | - | 5.1 | 26.7 | 0 | 0 | 0 | - | - | 149.6
8 | 26 | 15 | 146.4 | - | 120.7 | 0.1 | - | 5.1 | 20.5 | 0 | 0 | 0 | - | - | 146.4
8 | 26 | 16 | 146.6 | - | 128.5 | 0.1 | - | 5.1 | 12.9 | 0 | 0 | 0 | - | - | 146.6
8 | 26 | 17 | 137.1 | - | 127.2 | 0.1 | - | 5.1 | 4.7 | 0 | 0 | 0 | - | - | 137.1
8 | 26 | 18 | 134.8 | - | 128.8 | 0.1 | - | 5.1 | 0.8 | 0 | 0 | 0 | - | - | 134.8
8 | 26 | 19 | 134.8 | - | 129.6 | 0.1 | - | 5.1 | 0 | 0 | 0 | 0 | - | - | 134.8
8 | 26 | 20 | 128.5 | - | 123.3 | 0.1 | - | 5.1 | 0 | 0 | 0 | 0 | - | - | 128.5
8 | 26 | 21 | 119.2 | - | 114 | 0.1 | - | 5.1 | 0 | 0 | 0 | 0 | - | - | 119.2
8 | 26 | 22 | 108.2 | - | 103 | 0.1 | - | 5.1 | 0 | 0 | 0 | 0 | - | - | 108.2
8 | 26 | 23 | 98.4 | - | 93.2 | 0.1 | - | 5.1 | 0 | 0 | 0 | 0 | - | - | 98.4
8 | 27 | 0 | 88.7 | - | 83.5 | 0.1 | - | 5.1 | 0 | 0 | 0 | 0 | - | - | 88.7
8 | 27 | 1 | 80.3 | - | 75.1 | 0.1 | - | 5.1 | 0 | 0 | 0 | 0 | - | - | 80.3
8 | 27 | 2 | 78.6 | - | 73.4 | 0.1 | - | 5.1 | 0 | 0 | 0 | 0 | - | - | 78.6
8 | 27 | 3 | 77.8 | - | 72.6 | 0.1 | - | 5.1 | 0 | 0 | 0 | 0 | - | - | 77.8
8 | 27 | 4 | 76.6 | - | 71.4 | 0.1 | - | 5.1 | 0 | 0 | 0 | 0 | - | - | 76.6
8 | 27 | 5 | 79.9 | - | 74.7 | 0.1 | - | 5.1 | 0 | 0 | 0 | 0 | - | - | 79.9
8 | 27 | 6 | 86.8 | - | 80.4 | 0.1 | - | 5.1 | 1.2 | 0 | 0 | 0 | - | - | 86.8
8 | 27 | 7 | 103.1 | - | 90.8 | 0.1 | - | 5.1 | 7.1 | 0 | 0 | 0 | - | - | 103.1
8 | 27 | 8 | 123.4 | - | 102.6 | 0.1 | - | 5.1 | 15.6 | 0 | 0 | 0 | - | - | 123.4
8 | 27 | 9 | 136.8 | - | 108.5 | 0.1 | - | 5.1 | 23.1 | 0 | 0 | 0 | - | - | 136.8
8 | 27 | 10 | 141.9 | - | 107.4 | 0.1 | - | 5.1 | 29.3 | 0 | 0 | 0 | - | - | 141.9
8 | 27 | 11 | 144.9 | - | 106.4 | 0.1 | - | 5.1 | 33.3 | 0 | 0 | 0 | - | - | 144.9
8 | 27 | 12 | 144.2 | - | 103.9 | 0.1 | - | 5.1 | 35.1 | 0 | 0 | 0 | - | - | 144.2
8 | 27 | 13 | 146 | - | 107.7 | 0.1 | - | 5.1 | 33.1 | 0 | 0 | 0 | - | - | 146
8 | 27 | 14 | 146.9 | - | 112.5 | 0.1 | - | 5.1 | 29.2 | 0 | 0 | 0 | - | - | 146.9
8 | 27 | 15 | 146.2 | - | 117.9 | 0.1 | - | 5.1 | 23.1 | 0 | 0 | 0 | - | - | 146.2
8 | 27 | 16 | 145.6 | - | 125.4 | 0.1 | - | 5.1 | 15 | 0 | 0 | 0 | - | - | 145.6
8 | 27 | 17 | 140.1 | - | 128.4 | 0.1 | - | 5.1 | 6.5 | 0 | 0 | 0 | - | - | 140.1
8 | 27 | 18 | 136.6 | - | 130.4 | 0.1 | - | 5.1 | 1 | 0 | 0 | 0 | - | - | 136.6
8 | 27 | 19 | 135.5 | - | 130.3 | 0.1 | - | 5.1 | 0 | 0 | 0 | 0 | - | - | 135.5
8 | 27 | 20 | 129 | - | 123.8 | 0.1 | - | 5.1 | 0 | 0 | 0 | 0 | - | - | 129
8 | 27 | 21 | 119.6 | - | 114.4 | 0.1 | - | 5.1 | 0 | 0 | 0 | 0 | - | - | 119.6
8 | 27 | 22 | 108.9 | - | 103.7 | 0.1 | - | 5.1 | 0 | 0 | 0 | 0 | - | - | 108.9
8 | 27 | 23 | 99.9 | - | 94.7 | 0.1 | - | 5.1 | 0 | 0 | 0 | 0 | - | - | 99.9
8 | 28 | 0 | 90.4 | - | 85.2 | 0.1 | - | 5.1 | 0 | 0 | 0 | 0 | - | - | 90.4
8 | 28 | 1 | 82.7 | - | 77.5 | 0.1 | - | 5.1 | 0 | 0 | 0 | 0 | - | - | 82.7
8 | 28 | 2 | 80.1 | - | 74.9 | 0.1 | - | 5.1 | 0 | 0 | 0 | 0 | - | - | 80.1
8 | 28 | 3 | 79.6 | - | 74.4 | 0.1 | - | 5.1 | 0 | 0 | 0 | 0 | - | - | 79.6
8 | 28 | 4 | 78.1 | - | 72.9 | 0.1 | - | 5.1 | 0 | 0 | 0 | 0 | - | - | 78.1
8 | 28 | 5 | 82 | - | 76.8 | 0.1 | - | 5.1 | 0 | 0 | 0 | 0 | - | - | 82
8 | 28 | 6 | 88 | - | 81.6 | 0.1 | - | 5.1 | 1.2 | 0 | 0 | 0 | - | - | 88
8 | 28 | 7 | 104.3 | - | 92.3 | 0.1 | - | 5.1 | 6.8 | 0 | 0 | 0 | - | - | 104.3
8 | 28 | 8 | 125.3 | - | 105.5 | 0.1 | - | 5.1 | 14.6 | 0 | 0 | 0 | - | - | 125.3
8 | 28 | 9 | 137 | - | 114.6 | 0.1 | - | 5.1 | 17.2 | 0 | 0 | 0 | - | - | 137
8 | 28 | 10 | 139.5 | - | 108.7 | 0.1 | - | 5.1 | 25.6 | 0 | 0 | 0 | - | - | 139.5
8 | 28 | 11 | 147.3 | - | 111.2 | 0.1 | - | 5.1 | 30.9 | 0 | 0 | 0 | - | - | 147.3
8 | 28 | 12 | 147.7 | - | 110.2 | 0.1 | - | 5.1 | 32.2 | 0 | 0.1 | 0 | - | - | 147.7
8 | 28 | 13 | 149.1 | - | 113.3 | 0.1 | - | 5.1 | 30.6 | 0 | 0 | 0 | - | - | 149.1
8 | 28 | 14 | 148.7 | - | 115.4 | 0.1 | - | 5.1 | 28.1 | 0 | 0 | 0 | - | - | 148.7
8 | 28 | 15 | 147.5 | - | 119.3 | 0.1 | - | 5.1 | 23 | 0 | 0 | 0 | - | - | 147.5
8 | 28 | 16 | 147.1 | - | 127.3 | 0.1 | - | 5.1 | 14.6 | 0 | 0 | 0 | - | - | 147.1
8 | 28 | 17 | 140.8 | - | 129.4 | 0.1 | - | 5.1 | 6.1 | 0 | 0.1 | 0 | - | - | 140.8
8 | 28 | 18 | 135.2 | - | 129.1 | 0.1 | - | 5.1 | 0.9 | 0 | 0 | 0 | - | - | 135.2
8 | 28 | 19 | 135 | - | 129.8 | 0.1 | - | 5.1 | 0 | 0 | 0 | 0 | - | - | 135
8 | 28 | 20 | 128.9 | - | 123.7 | 0.1 | - | 5.1 | 0 | 0 | 0 | 0 | - | - | 128.9
8 | 28 | 21 | 119.1 | - | 113.9 | 0.1 | - | 5.1 | 0 | 0 | 0 | 0 | - | - | 119.1
8 | 28 | 22 | 107.9 | - | 102.7 | 0.1 | - | 5.1 | 0 | 0 | 0 | 0 | - | - | 107.9
8 | 28 | 23 | 99.4 | - | 94.2 | 0.1 | - | 5.1 | 0 | 0 | 0 | 0 | - | - | 99.4
8 | 29 | 0 | 89.9 | - | 84.7 | 0.1 | - | 5.1 | 0 | 0 | 0 | 0 | - | - | 89.9
8 | 29 | 1 | 82 | - | 76.8 | 0.1 | - | 5.1 | 0 | 0 | 0 | 0 | - | - | 82
8 | 29 | 2 | 79.8 | - | 74.6 | 0.1 | - | 5.1 | 0 | 0 | 0 | 0 | - | - | 79.8
8 | 29 | 3 | 78 | - | 72.8 | 0.1 | - | 5.1 | 0 | 0 | 0 | 0 | - | - | 78
8 | 29 | 4 | 77.5 | - | 72.3 | 0.1 | - | 5.1 | 0 | 0 | 0 | 0 | - | - | 77.5
8 | 29 | 5 | 82.1 | - | 76.9 | 0.1 | - | 5.1 | 0 | 0 | 0 | 0 | - | - | 82.1
8 | 29 | 6 | 87.7 | - | 81.4 | 0.1 | - | 5.1 | 1.1 | 0 | 0 | 0 | - | - | 87.7
8 | 29 | 7 | 103.7 | - | 91.7 | 0.1 | - | 5.1 | 6.8 | 0 | 0 | 0 | - | - | 103.7
8 | 29 | 8 | 125.2 | - | 105.3 | 0.1 | - | 5.1 | 14.7 | 0 | 0 | 0 | - | - | 125.2
8 | 29 | 9 | 139.4 | - | 112.2 | 0.1 | - | 5.1 | 22 | 0 | 0 | 0 | - | - | 139.4
8 | 29 | 10 | 145 | - | 112.1 | 0.1 | - | 5.1 | 27.7 | 0 | 0 | 0 | - | - | 145
8 | 29 | 11 | 149 | - | 111.7 | 0.1 | - | 5.1 | 32.1 | 0 | 0 | 0 | - | - | 149
8 | 29 | 12 | 148.7 | - | 109.7 | 0.1 | - | 5.1 | 33.7 | 0 | 0.1 | 0 | - | - | 148.7
8 | 29 | 13 | 150.3 | - | 112.5 | 0.1 | - | 5.1 | 32.5 | 0 | 0.1 | 0 | - | - | 150.3
8 | 29 | 14 | 151 | - | 116.7 | 0.1 | - | 5.1 | 29 | 0 | 0.1 | 0 | - | - | 151
8 | 29 | 15 | 150.9 | - | 123.1 | 0.1 | - | 5.1 | 22.5 | 0 | 0.1 | 0 | - | - | 150.9
8 | 29 | 16 | 149.8 | - | 129.8 | 0.1 | - | 5.1 | 14.7 | 0 | 0.1 | 0 | - | - | 149.8
8 | 29 | 17 | 143.2 | - | 131.7 | 0.1 | - | 5.1 | 6.2 | 0 | 0.1 | 0 | - | - | 143.2
8 | 29 | 18 | 138.4 | - | 132.2 | 0.1 | - | 5.1 | 0.9 | 0 | 0.1 | 0 | - | - | 138.4
8 | 29 | 19 | 137.2 | - | 131.9 | 0.1 | - | 5.1 | 0 | 0 | 0.1 | 0 | - | - | 137.2
8 | 29 | 20 | 131.2 | - | 125.9 | 0.1 | - | 5.1 | 0 | 0 | 0.1 | 0 | - | - | 131.2
8 | 29 | 21 | 121.5 | - | 116.2 | 0.1 | - | 5.1 | 0 | 0 | 0.1 | 0 | - | - | 121.5
8 | 29 | 22 | 111 | - | 105.7 | 0.1 | - | 5.1 | 0 | 0 | 0.1 | 0 | - | - | 111
8 | 29 | 23 | 100.1 | - | 94.8 | 0.1 | - | 5.1 | 0 | 0 | 0.1 | 0 | - | - | 100.1
8 | 30 | 0 | 92.2 | - | 86.9 | 0.1 | - | 5.1 | 0 | 0 | 0.1 | 0 | - | - | 92.2
8 | 30 | 1 | 85.1 | - | 79.9 | 0.1 | - | 5.1 | 0 | 0 | 0 | 0 | - | - | 85.1
8 | 30 | 2 | 81.8 | - | 76.6 | 0.1 | - | 5.1 | 0 | 0 | 0 | 0 | - | - | 81.8
8 | 30 | 3 | 80.5 | - | 75.3 | 0.1 | - | 5.1 | 0 | 0 | 0 | 0 | - | - | 80.5
8 | 30 | 4 | 77.6 | - | 72.4 | 0.1 | - | 5.1 | 0 | 0 | 0 | 0 | - | - | 77.6
8 | 30 | 5 | 78.5 | - | 73.3 | 0.1 | - | 5.1 | 0 | 0 | 0 | 0 | - | - | 78.5
8 | 30 | 6 | 80.2 | - | 74.2 | 0.1 | - | 5.1 | 0.8 | 0 | 0 | 0 | - | - | 80.2
8 | 30 | 7 | 90.6 | - | 82.1 | 0.1 | - | 5.1 | 3.3 | 0 | 0 | 0 | - | - | 90.6
8 | 30 | 8 | 101.3 | - | 93.9 | 0.1 | - | 5.1 | 2.2 | 0 | 0 | 0 | - | - | 101.3
8 | 30 | 9 | 108 | - | 97.1 | 0.1 | - | 5.1 | 5.7 | 0 | 0 | 0 | - | - | 108
8 | 30 | 10 | 116.6 | - | 92.8 | 0.1 | - | 5.1 | 18.6 | 0 | 0 | 0 | - | - | 116.6
8 | 30 | 11 | 122.8 | - | 93.6 | 0.1 | - | 5.1 | 23.9 | 0 | 0.1 | 0 | - | - | 122.8
8 | 30 | 12 | 128.6 | - | 92.5 | 0.1 | - | 5.1 | 30.8 | 0 | 0.1 | 0 | - | - | 128.6
8 | 30 | 13 | 129.5 | - | 95.8 | 0.1 | - | 5.1 | 28.4 | 0 | 0.1 | 0 | - | - | 129.5
8 | 30 | 14 | 127.5 | - | 94.1 | 0.1 | - | 5.1 | 28.1 | 0 | 0.1 | 0 | - | - | 127.5
8 | 30 | 15 | 127.5 | - | 100.5 | 0.1 | - | 5.1 | 21.7 | 0 | 0.1 | 0 | - | - | 127.5
8 | 30 | 16 | 125.8 | - | 108.4 | 0.1 | - | 5.1 | 12.1 | 0 | 0.1 | 0 | - | - | 125.8
8 | 30 | 17 | 123.3 | - | 112.8 | 0.1 | - | 5.1 | 5.1 | 0 | 0.2 | 0 | - | - | 123.3
8 | 30 | 18 | 121.6 | - | 115.5 | 0.1 | - | 5.1 | 0.7 | 0 | 0.2 | 0 | - | - | 121.6
8 | 30 | 19 | 122.4 | - | 116.9 | 0.1 | - | 5.1 | 0 | 0 | 0.3 | 0 | - | - | 122.4
8 | 30 | 20 | 118 | - | 112.5 | 0.1 | - | 5.1 | 0 | 0 | 0.3 | 0 | - | - | 118
8 | 30 | 21 | 111.6 | - | 106.1 | 0.1 | - | 5.1 | 0 | 0 | 0.3 | 0 | - | - | 111.6
8 | 30 | 22 | 104.3 | - | 98.8 | 0.1 | - | 5.1 | 0 | 0 | 0.3 | 0 | - | - | 104.3
8 | 30 | 23 | 100.4 | - | 94.8 | 0.1 | - | 5.1 | 0 | 0 | 0.4 | 0 | - | - | 100.4
8 | 31 | 0 | 92.6 | - | 87 | 0.1 | - | 5.1 | 0 | 0 | 0.4 | 0 | - | - | 92.6
8 | 31 | 1 | 84.8 | - | 79.3 | 0.1 | - | 5.1 | 0 | 0 | 0.3 | 0 | - | - | 84.8
8 | 31 | 2 | 83.3 | - | 77.8 | 0.1 | - | 5.1 | 0 | 0 | 0.3 | 0 | - | - | 83.3
8 | 31 | 3 | 82.4 | - | 77 | 0.1 | - | 5.1 | 0 | 0 | 0.2 | 0 | - | - | 82.4
8 | 31 | 4 | 80.8 | - | 75.4 | 0.1 | - | 5.1 | 0 | 0 | 0.2 | 0 | - | - | 80.8
8 | 31 | 5 | 81.6 | - | 76.1 | 0.1 | - | 5.1 | 0 | 0 | 0.3 | 0 | - | - | 81.6
8 | 31 | 6 | 80.8 | - | 74.4 | 0.1 | - | 5.1 | 1 | 0 | 0.2 | 0 | - | - | 80.8
8 | 31 | 7 | 91.1 | - | 79.6 | 0.1 | - | 5.1 | 6.1 | 0 | 0.2 | 0 | - | - | 91.1
8 | 31 | 8 | 103.4 | - | 84 | 0.1 | - | 5.1 | 14 | 0 | 0.2 | 0 | - | - | 103.4
8 | 31 | 9 | 115.7 | - | 88.8 | 0.1 | - | 5.1 | 21.6 | 0 | 0.1 | 0 | - | - | 115.7
8 | 31 | 10 | 123.5 | - | 90.7 | 0.1 | - | 5.1 | 27.5 | 0 | 0.1 | 0 | - | - | 123.5
8 | 31 | 11 | 128.7 | - | 92.1 | 0.1 | - | 5.1 | 31.3 | 0 | 0.1 | 0 | - | - | 128.7
8 | 31 | 12 | 129.7 | - | 93.7 | 0.1 | - | 5.1 | 30.7 | 0 | 0.1 | 0 | - | - | 129.7
8 | 31 | 13 | 125.5 | - | 93.9 | 0.1 | - | 5.1 | 26.3 | 0 | 0.1 | 0 | - | - | 125.5
8 | 31 | 14 | 127 | - | 98.4 | 0.1 | - | 5.1 | 23.4 | 0 | 0 | 0 | - | - | 127
8 | 31 | 15 | 126 | - | 99.5 | 0.1 | - | 5.1 | 21.2 | 0 | 0.1 | 0 | - | - | 126
8 | 31 | 16 | 126.6 | - | 107.7 | 0.1 | - | 5.1 | 13.6 | 0 | 0.1 | 0 | - | - | 126.6
8 | 31 | 17 | 127.1 | - | 116.2 | 0.1 | - | 5.1 | 5.6 | 0 | 0.1 | 0 | - | - | 127.1
8 | 31 | 18 | 126.9 | - | 120.8 | 0.1 | - | 5.1 | 0.7 | 0 | 0.2 | 0 | - | - | 126.9
8 | 31 | 19 | 129.6 | - | 124.3 | 0.1 | - | 5.1 | 0 | 0 | 0.1 | 0 | - | - | 129.6
8 | 31 | 20 | 125.6 | - | 120.2 | 0.1 | - | 5.1 | 0 | 0 | 0.2 | 0 | - | - | 125.6
8 | 31 | 21 | 118.8 | - | 113.4 | 0.1 | - | 5.1 | 0 | 0 | 0.2 | 0 | - | - | 118.8
8 | 31 | 22 | 109.2 | - | 103.8 | 0.1 | - | 5.1 | 0 | 0 | 0.2 | 0 | - | - | 109.2
8 | 31 | 23 | 99.7 | - | 94.4 | 0.1 | - | 5.1 | 0 | 0 | 0.1 | 0 | - | - | 99.7
9 | 1 | 0 | 83.9 | - | 78.6 | 0.1 | - | 5.1 | 0 | 0 | 0.1 | 0 | - | - | 83.9
9 | 1 | 1 | 77.4 | - | 72.1 | 0.1 | - | 5.1 | 0 | 0 | 0.1 | 0 | - | - | 77.4
9 | 1 | 2 | 74.8 | - | 69.6 | 0.1 | - | 5.1 | 0 | 0 | 0 | 0 | - | - | 74.8
9 | 1 | 3 | 73.8 | - | 68.6 | 0.1 | - | 5.1 | 0 | 0 | 0 | 0 | - | - | 73.8
9 | 1 | 4 | 73.5 | - | 68.3 | 0.1 | - | 5.1 | 0 | 0 | 0 | 0 | - | - | 73.5
9 | 1 | 5 | 76.5 | - | 71.3 | 0.1 | - | 5.1 | 0 | 0 | 0 | 0 | - | - | 76.5
9 | 1 | 6 | 82.3 | - | 75.9 | 0.1 | - | 5.1 | 1.2 | 0 | 0 | 0 | - | - | 82.3
9 | 1 | 7 | 97.2 | - | 84.9 | 0.1 | - | 5.1 | 7.1 | 0 | 0 | 0 | - | - | 97.2
9 | 1 | 8 | 115.1 | - | 94.4 | 0.1 | - | 5.1 | 15.5 | 0 | 0 | 0 | - | - | 115.1
9 | 1 | 9 | 126.6 | - | 96.9 | 0.1 | - | 5.1 | 24.5 | 0 | 0 | 0 | - | - | 126.6
9 | 1 | 10 | 132.9 | - | 97.2 | 0.1 | - | 5.1 | 30.5 | 0 | 0 | 0 | - | - | 132.9
9 | 1 | 11 | 135.5 | - | 95.3 | 0.1 | - | 5.1 | 35 | 0 | 0 | 0 | - | - | 135.5
9 | 1 | 12 | 134.4 | - | 92.1 | 0.1 | - | 5.1 | 37.1 | 0 | 0 | 0 | - | - | 134.4
9 | 1 | 13 | 136.3 | - | 96 | 0.1 | - | 5.1 | 35.1 | 0 | 0 | 0 | - | - | 136.3
9 | 1 | 14 | 136.7 | - | 101.1 | 0.1 | - | 5.1 | 30.4 | 0 | 0 | 0 | - | - | 136.7
9 | 1 | 15 | 135.7 | - | 107.4 | 0.1 | - | 5.1 | 23.1 | 0 | 0 | 0 | - | - | 135.7
9 | 1 | 16 | 133.7 | - | 113.8 | 0.1 | - | 5.1 | 14.7 | 0 | 0 | 0 | - | - | 133.7
9 | 1 | 17 | 127.7 | - | 116.1 | 0.1 | - | 5.1 | 6.4 | 0 | 0 | 0 | - | - | 127.7
9 | 1 | 18 | 123.6 | - | 117.5 | 0.1 | - | 5.1 | 0.9 | 0 | 0 | 0 | - | - | 123.6
9 | 1 | 19 | 123.4 | - | 118.2 | 0.1 | - | 5.1 | 0 | 0 | 0 | 0 | - | - | 123.4
9 | 1 | 20 | 118.4 | - | 113.2 | 0.1 | - | 5.1 | 0 | 0 | 0 | 0 | - | - | 118.4
9 | 1 | 21 | 110.3 | - | 105.1 | 0.1 | - | 5.1 | 0 | 0 | 0 | 0 | - | - | 110.3
9 | 1 | 22 | 100.8 | - | 95.6 | 0.1 | - | 5.1 | 0 | 0 | 0 | 0 | - | - | 100.8
9 | 1 | 23 | 91.9 | - | 86.7 | 0.1 | - | 5.1 | 0 | 0 | 0 | 0 | - | - | 91.9
9 | 2 | 0 | 83.6 | - | 78.4 | 0.1 | - | 5.1 | 0 | 0 | 0 | 0 | - | - | 83.6
9 | 2 | 1 | 75.6 | - | 70.4 | 0.1 | - | 5.1 | 0 | 0 | 0 | 0 | - | - | 75.6
9 | 2 | 2 | 72.5 | - | 67.3 | 0.1 | - | 5.1 | 0 | 0 | 0 | 0 | - | - | 72.5
9 | 2 | 3 | 71.5 | - | 66.3 | 0.1 | - | 5.1 | 0 | 0 | 0 | 0 | - | - | 71.5
9 | 2 | 4 | 70.8 | - | 65.6 | 0.1 | - | 5.1 | 0 | 0 | 0 | 0 | - | - | 70.8
9 | 2 | 5 | 74.1 | - | 68.9 | 0.1 | - | 5.1 | 0 | 0 | 0 | 0 | - | - | 74.1
9 | 2 | 6 | 80.4 | - | 74 | 0.1 | - | 5.1 | 1.2 | 0 | 0 | 0 | - | - | 80.4
9 | 2 | 7 | 96 | - | 83.9 | 0.1 | - | 5.1 | 6.9 | 0 | 0 | 0 | - | - | 96
9 | 2 | 8 | 114.8 | - | 94 | 0.1 | - | 5.1 | 15.6 | 0 | 0 | 0 | - | - | 114.8
9 | 2 | 9 | 127.7 | - | 99.6 | 0.1 | - | 5.1 | 22.9 | 0 | 0 | 0 | - | - | 127.7
9 | 2 | 10 | 133.8 | - | 99.5 | 0.1 | - | 5.1 | 29.1 | 0 | 0 | 0 | - | - | 133.8
9 | 2 | 11 | 136.9 | - | 100.5 | 0.1 | - | 5.1 | 31.2 | 0 | 0 | 0 | - | - | 136.9
9 | 2 | 12 | 135 | - | 99.5 | 0.1 | - | 5.1 | 30.3 | 0 | 0 | 0 | - | - | 135
9 | 2 | 13 | 137.2 | - | 101.9 | 0.1 | - | 5.1 | 30 | 0 | 0.1 | 0 | - | - | 137.2
9 | 2 | 14 | 139.3 | - | 109.2 | 0.1 | - | 5.1 | 24.8 | 0 | 0.1 | 0 | - | - | 139.3
9 | 2 | 15 | 131.3 | - | 108.9 | 0.1 | - | 5.1 | 17.1 | 0 | 0.1 | 0 | - | - | 131.3
9 | 2 | 16 | 128.5 | - | 108.9 | 0.1 | - | 5.1 | 14.3 | 0 | 0.1 | 0 | - | - | 128.5
9 | 2 | 17 | 118.1 | - | 107.1 | 0.1 | - | 5.1 | 5.7 | 0 | 0.1 | 0 | - | - | 118.1
9 | 2 | 18 | 113.7 | - | 107.8 | 0.1 | - | 5.1 | 0.6 | 0 | 0.1 | 0 | - | - | 113.7
9 | 2 | 19 | 114.4 | - | 109.2 | 0.1 | - | 5.1 | 0 | 0 | 0 | 0 | - | - | 114.4
9 | 2 | 20 | 108.9 | - | 103.7 | 0.1 | - | 5.1 | 0 | 0 | 0 | 0 | - | - | 108.9
9 | 2 | 21 | 103.1 | - | 97.9 | 0.1 | - | 5.1 | 0 | 0 | 0 | 0 | - | - | 103.1
9 | 2 | 22 | 93.8 | - | 88.6 | 0.1 | - | 5.1 | 0 | 0 | 0 | 0 | - | - | 93.8
9 | 2 | 23 | 86.4 | - | 81.2 | 0.1 | - | 5.1 | 0 | 0 | 0 | 0 | - | - | 86.4
9 | 3 | 0 | 77.7 | - | 72.5 | 0.1 | - | 5.1 | 0 | 0 | 0 | 0 | - | - | 77.7
9 | 3 | 1 | 70.3 | - | 65.1 | 0.1 | - | 5.1 | 0 | 0 | 0 | 0 | - | - | 70.3
9 | 3 | 2 | 68.8 | - | 63.6 | 0.1 | - | 5.1 | 0 | 0 | 0 | 0 | - | - | 68.8
9 | 3 | 3 | 68.5 | - | 63.3 | 0.1 | - | 5.1 | 0 | 0 | 0 | 0 | - | - | 68.5
9 | 3 | 4 | 68.4 | - | 63.2 | 0.1 | - | 5.1 | 0 | 0 | 0 | 0 | - | - | 68.4
9 | 3 | 5 | 71.3 | - | 66.1 | 0.1 | - | 5.1 | 0 | 0 | 0 | 0 | - | - | 71.3
9 | 3 | 6 | 78.4 | - | 72 | 0.1 | - | 5.1 | 1.2 | 0 | 0 | 0 | - | - | 78.4
9 | 3 | 7 | 92.7 | - | 80.2 | 0.1 | - | 5.1 | 7.2 | 0 | 0.1 | 0 | - | - | 92.7
9 | 3 | 8 | 111.8 | - | 90.2 | 0.1 | - | 5.1 | 16.3 | 0 | 0.1 | 0 | - | - | 111.8
9 | 3 | 9 | 125.2 | - | 96.6 | 0.1 | - | 5.1 | 23.3 | 0 | 0.1 | 0 | - | - | 125.2
9 | 3 | 10 | 130.4 | - | 98.2 | 0.1 | - | 5.1 | 27 | 0 | 0 | 0 | - | - | 130.4
9 | 3 | 11 | 132.9 | - | 99.4 | 0.1 | - | 5.1 | 28.3 | 0 | 0 | 0 | - | - | 132.9
9 | 3 | 12 | 132.7 | - | 99 | 0.1 | - | 5.1 | 28.4 | 0 | 0.1 | 0 | - | - | 132.7
9 | 3 | 13 | 133.4 | - | 102.5 | 0.1 | - | 5.1 | 25.6 | 0 | 0.1 | 0 | - | - | 133.4
9 | 3 | 14 | 131.9 | - | 106.7 | 0.1 | - | 5.1 | 19.9 | 0 | 0.1 | 0 | - | - | 131.9
9 | 3 | 15 | 129.3 | - | 105.9 | 0.1 | - | 5.1 | 18.1 | 0 | 0.1 | 0 | - | - | 129.3
9 | 3 | 16 | 126.1 | - | 108.4 | 0.1 | - | 5.1 | 12.4 | 0 | 0.1 | 0 | - | - | 126.1
9 | 3 | 17 | 124.1 | - | 113.2 | 0.1 | - | 5.1 | 5.6 | 0 | 0.1 | 0 | - | - | 124.1
9 | 3 | 18 | 121.6 | - | 115.5 | 0.1 | - | 5.1 | 0.8 | 0 | 0.1 | 0 | - | - | 121.6
9 | 3 | 19 | 120.9 | - | 115.7 | 0.1 | - | 5.1 | 0 | 0 | 0 | 0 | - | - | 120.9
9 | 3 | 20 | 115.8 | - | 110.6 | 0.1 | - | 5.1 | 0 | 0 | 0 | 0 | - | - | 115.8
9 | 3 | 21 | 108.6 | - | 103.3 | 0.1 | - | 5.1 | 0 | 0 | 0.1 | 0 | - | - | 108.6
9 | 3 | 22 | 100 | - | 94.8 | 0.1 | - | 5.1 | 0 | 0 | 0 | 0 | - | - | 100
9 | 3 | 23 | 91.3 | - | 86.1 | 0.1 | - | 5.1 | 0 | 0 | 0 | 0 | - | - | 91.3
9 | 4 | 0 | 82.8 | - | 77.6 | 0.1 | - | 5.1 | 0 | 0 | 0 | 0 | - | - | 82.8
9 | 4 | 1 | 75.9 | - | 70.6 | 0.1 | - | 5.1 | 0 | 0 | 0.1 | 0 | - | - | 75.9
9 | 4 | 2 | 72.8 | - | 67.5 | 0.1 | - | 5.1 | 0 | 0 | 0.1 | 0 | - | - | 72.8
9 | 4 | 3 | 72.1 | - | 66.8 | 0.1 | - | 5.1 | 0 | 0 | 0.1 | 0 | - | - | 72.1
9 | 4 | 4 | 71.5 | - | 66.3 | 0.1 | - | 5.1 | 0 | 0 | 0 | 0 | - | - | 71.5
9 | 4 | 5 | 75.4 | - | 70.2 | 0.1 | - | 5.1 | 0 | 0 | 0 | 0 | - | - | 75.4
9 | 4 | 6 | 82 | - | 75.6 | 0.1 | - | 5.1 | 1.2 | 0 | 0 | 0 | - | - | 82
9 | 4 | 7 | 97.4 | - | 85.3 | 0.1 | - | 5.1 | 6.9 | 0 | 0 | 0 | - | - | 97.4
9 | 4 | 8 | 118.6 | - | 97.9 | 0.1 | - | 5.1 | 15.5 | 0 | 0 | 0 | - | - | 118.6
9 | 4 | 9 | 132 | - | 104.2 | 0.1 | - | 5.1 | 22.6 | 0 | 0 | 0 | - | - | 132
9 | 4 | 10 | 137.2 | - | 104.7 | 0.1 | - | 5.1 | 27.3 | 0 | 0 | 0 | - | - | 137.2
9 | 4 | 11 | 141.2 | - | 103.2 | 0.1 | - | 5.1 | 32.8 | 0 | 0 | 0 | - | - | 141.2
9 | 4 | 12 | 141.5 | - | 102.1 | 0.1 | - | 5.1 | 34.1 | 0 | 0.1 | 0 | - | - | 141.5
9 | 4 | 13 | 143.3 | - | 106.3 | 0.1 | - | 5.1 | 31.8 | 0 | 0 | 0 | - | - | 143.3
9 | 4 | 14 | 142.4 | - | 109.6 | 0.1 | - | 5.1 | 27.6 | 0 | 0 | 0 | - | - | 142.4
9 | 4 | 15 | 140.2 | - | 114.5 | 0.1 | - | 5.1 | 20.5 | 0 | 0 | 0 | - | - | 140.2
9 | 4 | 16 | 139 | - | 120.8 | 0.1 | - | 5.1 | 13 | 0 | 0 | 0 | - | - | 139
9 | 4 | 17 | 133.1 | - | 122.4 | 0.1 | - | 5.1 | 5.5 | 0 | 0 | 0 | - | - | 133.1
9 | 4 | 18 | 129.1 | - | 123.2 | 0.1 | - | 5.1 | 0.7 | 0 | 0 | 0 | - | - | 129.1
9 | 4 | 19 | 128.4 | - | 123.2 | 0.1 | - | 5.1 | 0 | 0 | 0 | 0 | - | - | 128.4
9 | 4 | 20 | 123 | - | 117.8 | 0.1 | - | 5.1 | 0 | 0 | 0 | 0 | - | - | 123
9 | 4 | 21 | 115.2 | - | 110 | 0.1 | - | 5.1 | 0 | 0 | 0 | 0 | - | - | 115.2
9 | 4 | 22 | 105.9 | - | 100.7 | 0.1 | - | 5.1 | 0 | 0 | 0 | 0 | - | - | 105.9
9 | 4 | 23 | 97.5 | - | 92.3 | 0.1 | - | 5.1 | 0 | 0 | 0 | 0 | - | - | 97.5
9 | 5 | 0 | 88.1 | - | 82.9 | 0.1 | - | 5.1 | 0 | 0 | 0 | 0 | - | - | 88.1
9 | 5 | 1 | 81.5 | - | 76.3 | 0.1 | - | 5.1 | 0 | 0 | 0 | 0 | - | - | 81.5
9 | 5 | 2 | 78.9 | - | 73.7 | 0.1 | - | 5.1 | 0 | 0 | 0 | 0 | - | - | 78.9
9 | 5 | 3 | 77.9 | - | 72.7 | 0.1 | - | 5.1 | 0 | 0 | 0 | 0 | - | - | 77.9
9 | 5 | 4 | 77 | - | 71.8 | 0.1 | - | 5.1 | 0 | 0 | 0 | 0 | - | - | 77
9 | 5 | 5 | 79.3 | - | 74.1 | 0.1 | - | 5.1 | 0 | 0 | 0 | 0 | - | - | 79.3
9 | 5 | 6 | 84 | - | 77.7 | 0.1 | - | 5.1 | 1.1 | 0 | 0 | 0 | - | - | 84
9 | 5 | 7 | 97.4 | - | 85.4 | 0.1 | - | 5.1 | 6.8 | 0 | 0 | 0 | - | - | 97.4
9 | 5 | 8 | 118.3 | - | 97.7 | 0.1 | - | 5.1 | 15.4 | 0 | 0 | 0 | - | - | 118.3
9 | 5 | 9 | 132.4 | - | 103.3 | 0.1 | - | 5.1 | 23.9 | 0 | 0 | 0 | - | - | 132.4
9 | 5 | 10 | 138.2 | - | 102.4 | 0.1 | - | 5.1 | 30.6 | 0 | 0 | 0 | - | - | 138.2
9 | 5 | 11 | 142.6 | - | 103.2 | 0.1 | - | 5.1 | 34.2 | 0 | 0 | 0 | - | - | 142.6
9 | 5 | 12 | 143 | - | 102.4 | 0.1 | - | 5.1 | 35.4 | 0 | 0 | 0 | - | - | 143
9 | 5 | 13 | 143.4 | - | 105.3 | 0.1 | - | 5.1 | 32.9 | 0 | 0 | 0 | - | - | 143.4
9 | 5 | 14 | 141.9 | - | 107.8 | 0.1 | - | 5.1 | 28.9 | 0 | 0 | 0 | - | - | 141.9
9 | 5 | 15 | 139.7 | - | 111.6 | 0.1 | - | 5.1 | 22.9 | 0 | 0 | 0 | - | - | 139.7
9 | 5 | 16 | 138.5 | - | 119.3 | 0.1 | - | 5.1 | 14 | 0 | 0 | 0 | - | - | 138.5
9 | 5 | 17 | 133.5 | - | 122.9 | 0.1 | - | 5.1 | 5.4 | 0 | 0 | 0 | - | - | 133.5
9 | 5 | 18 | 129.2 | - | 123.4 | 0.1 | - | 5.1 | 0.6 | 0 | 0 | 0 | - | - | 129.2
9 | 5 | 19 | 128.1 | - | 122.9 | 0.1 | - | 5.1 | 0 | 0 | 0 | 0 | - | - | 128.1
9 | 5 | 20 | 122.6 | - | 117.4 | 0.1 | - | 5.1 | 0 | 0 | 0 | 0 | - | - | 122.6
9 | 5 | 21 | 115.3 | - | 110.1 | 0.1 | - | 5.1 | 0 | 0 | 0 | 0 | - | - | 115.3
9 | 5 | 22 | 106.5 | - | 101.3 | 0.1 | - | 5.1 | 0 | 0 | 0 | 0 | - | - | 106.5
9 | 5 | 23 | 98.7 | - | 93.5 | 0.1 | - | 5.1 | 0 | 0 | 0 | 0 | - | - | 98.7
9 | 6 | 0 | 90.4 | - | 85.2 | 0.1 | - | 5.1 | 0 | 0 | 0 | 0 | - | - | 90.4
9 | 6 | 1 | 84 | - | 78.8 | 0.1 | - | 5.1 | 0 | 0 | 0 | 0 | - | - | 84
9 | 6 | 2 | 81 | - | 75.8 | 0.1 | - | 5.1 | 0 | 0 | 0 | 0 | - | - | 81
9 | 6 | 3 | 79.5 | - | 74.3 | 0.1 | - | 5.1 | 0 | 0 | 0 | 0 | - | - | 79.5
9 | 6 | 4 | 76.7 | - | 71.5 | 0.1 | - | 5.1 | 0 | 0 | 0 | 0 | - | - | 76.7
9 | 6 | 5 | 77.7 | - | 72.5 | 0.1 | - | 5.1 | 0 | 0 | 0 | 0 | - | - | 77.7
9 | 6 | 6 | 78.6 | - | 72.3 | 0.1 | - | 5.1 | 1.1 | 0 | 0 | 0 | - | - | 78.6
9 | 6 | 7 | 88.6 | - | 76.7 | 0.1 | - | 5.1 | 6.6 | 0 | 0.1 | 0 | - | - | 88.6
9 | 6 | 8 | 102.7 | - | 82.2 | 0.1 | - | 5.1 | 15.2 | 0 | 0.1 | 0 | - | - | 102.7
9 | 6 | 9 | 114.8 | - | 86.8 | 0.1 | - | 5.1 | 22.7 | 0 | 0.1 | 0 | - | - | 114.8
9 | 6 | 10 | 121.9 | - | 88.4 | 0.1 | - | 5.1 | 28.1 | 0 | 0.2 | 0 | - | - | 121.9
9 | 6 | 11 | 126.5 | - | 88.3 | 0.1 | - | 5.1 | 32.8 | 0 | 0.2 | 0 | - | - | 126.5
9 | 6 | 12 | 128.2 | - | 89.1 | 0.1 | - | 5.1 | 33.8 | 0 | 0.1 | 0 | - | - | 128.2
9 | 6 | 13 | 127.8 | - | 90 | 0.1 | - | 5.1 | 32.5 | 0 | 0.1 | 0 | - | - | 127.8
9 | 6 | 14 | 125.5 | - | 91 | 0.1 | - | 5.1 | 29.2 | 0 | 0.1 | 0 | - | - | 125.5
9 | 6 | 15 | 123.8 | - | 95.9 | 0.1 | - | 5.1 | 22.7 | 0 | 0 | 0 | - | - | 123.8
9 | 6 | 16 | 122.4 | - | 103 | 0.1 | - | 5.1 | 14.2 | 0 | 0 | 0 | - | - | 122.4
9 | 6 | 17 | 119.4 | - | 109 | 0.1 | - | 5.1 | 5.2 | 0 | 0 | 0 | - | - | 119.4
9 | 6 | 18 | 114.5 | - | 108.8 | 0.1 | - | 5.1 | 0.5 | 0 | 0 | 0 | - | - | 114.5
9 | 6 | 19 | 113 | - | 107.8 | 0.1 | - | 5.1 | 0 | 0 | 0 | 0 | - | - | 113
9 | 6 | 20 | 109.7 | - | 104.5 | 0.1 | - | 5.1 | 0 | 0 | 0 | 0 | - | - | 109.7
9 | 6 | 21 | 105.5 | - | 100.3 | 0.1 | - | 5.1 | 0 | 0 | 0 | 0 | - | - | 105.5
9 | 6 | 22 | 100.3 | - | 95.1 | 0.1 | - | 5.1 | 0 | 0 | 0 | 0 | - | - | 100.3
9 | 6 | 23 | 94.3 | - | 89.1 | 0.1 | - | 5.1 | 0 | 0 | 0 | 0 | - | - | 94.3
9 | 7 | 0 | 86.7 | - | 81.4 | 0.1 | - | 5.1 | 0 | 0 | 0.1 | 0 | - | - | 86.7
9 | 7 | 1 | 79.5 | - | 74.2 | 0.1 | - | 5.1 | 0 | 0 | 0.1 | 0 | - | - | 79.5
9 | 7 | 2 | 77.3 | - | 72 | 0.1 | - | 5.1 | 0 | 0 | 0.1 | 0 | - | - | 77.3
9 | 7 | 3 | 75.3 | - | 70 | 0.1 | - | 5.1 | 0 | 0 | 0.1 | 0 | - | - | 75.3
9 | 7 | 4 | 72.7 | - | 67.4 | 0.1 | - | 5.1 | 0 | 0 | 0.1 | 0 | - | - | 72.7
9 | 7 | 5 | 73.4 | - | 68.1 | 0.1 | - | 5.1 | 0 | 0 | 0.1 | 0 | - | - | 73.4
9 | 7 | 6 | 72.9 | - | 66.5 | 0.1 | - | 5.1 | 1.1 | 0 | 0.1 | 0 | - | - | 72.9
9 | 7 | 7 | 82.4 | - | 70.6 | 0.1 | - | 5.1 | 6.5 | 0 | 0.1 | 0 | - | - | 82.4
9 | 7 | 8 | 94.6 | - | 73.7 | 0.1 | - | 5.1 | 15.6 | 0 | 0.1 | 0 | - | - | 94.6
9 | 7 | 9 | 106.4 | - | 78.6 | 0.1 | - | 5.1 | 22.5 | 0 | 0.1 | 0 | - | - | 106.4
9 | 7 | 10 | 113.2 | - | 78.6 | 0.1 | - | 5.1 | 29.3 | 0 | 0.1 | 0 | - | - | 113.2
9 | 7 | 11 | 117.6 | - | 79.2 | 0.1 | - | 5.1 | 33.1 | 0 | 0.1 | 0 | - | - | 117.6
9 | 7 | 12 | 120.8 | - | 81.8 | 0.1 | - | 5.1 | 33.8 | 0 | 0 | 0 | - | - | 120.8
9 | 7 | 13 | 121.6 | - | 84.4 | 0.1 | - | 5.1 | 32 | 0 | 0 | 0 | - | - | 121.6
9 | 7 | 14 | 120.9 | - | 87.4 | 0.1 | - | 5.1 | 28.3 | 0 | 0 | 0 | - | - | 120.9
9 | 7 | 15 | 118.5 | - | 92.2 | 0.1 | - | 5.1 | 21.1 | 0 | 0 | 0 | - | - | 118.5
9 | 7 | 16 | 117.1 | - | 100.9 | 0.1 | - | 5.1 | 11 | 0 | 0 | 0 | - | - | 117.1
9 | 7 | 17 | 116.7 | - | 107.1 | 0.1 | - | 5.1 | 4.4 | 0 | 0 | 0 | - | - | 116.7
9 | 7 | 18 | 117.2 | - | 111.5 | 0.1 | - | 5.1 | 0.5 | 0 | 0 | 0 | - | - | 117.2
9 | 7 | 19 | 117.6 | - | 112.4 | 0.1 | - | 5.1 | 0 | 0 | 0 | 0 | - | - | 117.6
9 | 7 | 20 | 113.5 | - | 108.3 | 0.1 | - | 5.1 | 0 | 0 | 0 | 0 | - | - | 113.5
9 | 7 | 21 | 107.7 | - | 102.5 | 0.1 | - | 5.1 | 0 | 0 | 0 | 0 | - | - | 107.7
9 | 7 | 22 | 97.9 | - | 92.7 | 0.1 | - | 5.1 | 0 | 0 | 0 | 0 | - | - | 97.9
9 | 7 | 23 | 89.7 | - | 84.5 | 0.1 | - | 5.1 | 0 | 0 | 0 | 0 | - | - | 89.7
9 | 8 | 0 | 81.3 | - | 76.1 | 0.1 | - | 5.1 | 0 | 0 | 0 | 0 | - | - | 81.3
9 | 8 | 1 | 74 | - | 68.8 | 0.1 | - | 5.1 | 0 | 0 | 0 | 0 | - | - | 74
9 | 8 | 2 | 73 | - | 67.7 | 0.1 | - | 5.1 | 0 | 0 | 0.1 | 0 | - | - | 73
9 | 8 | 3 | 72.3 | - | 67.1 | 0.1 | - | 5.1 | 0 | 0 | 0 | 0 | - | - | 72.3
9 | 8 | 4 | 71.7 | - | 66.5 | 0.1 | - | 5.1 | 0 | 0 | 0 | 0 | - | - | 71.7
9 | 8 | 5 | 75.5 | - | 70.3 | 0.1 | - | 5.1 | 0 | 0 | 0 | 0 | - | - | 75.5
9 | 8 | 6 | 82.2 | - | 75.9 | 0.1 | - | 5.1 | 1 | 0 | 0.1 | 0 | - | - | 82.2
9 | 8 | 7 | 98.2 | - | 86.3 | 0.1 | - | 5.1 | 6.6 | 0 | 0.1 | 0 | - | - | 98.2
9 | 8 | 8 | 119 | - | 99.1 | 0.1 | - | 5.1 | 14.6 | 0 | 0.1 | 0 | - | - | 119
9 | 8 | 9 | 132.6 | - | 104.7 | 0.1 | - | 5.1 | 22.5 | 0 | 0.2 | 0 | - | - | 132.6
9 | 8 | 10 | 139.1 | - | 104.4 | 0.1 | - | 5.1 | 29.3 | 0 | 0.2 | 0 | - | - | 139.1
9 | 8 | 11 | 143.4 | - | 104.9 | 0.1 | - | 5.1 | 33.1 | 0 | 0.2 | 0 | - | - | 143.4
9 | 8 | 12 | 143.4 | - | 105 | 0.1 | - | 5.1 | 33 | 0 | 0.2 | 0 | - | - | 143.4
9 | 8 | 13 | 142.2 | - | 105.9 | 0.1 | - | 5.1 | 30.9 | 0 | 0.2 | 0 | - | - | 142.2
9 | 8 | 14 | 140.7 | - | 108.8 | 0.1 | - | 5.1 | 26.5 | 0 | 0.2 | 0 | - | - | 140.7
9 | 8 | 15 | 139.2 | - | 113.6 | 0.1 | - | 5.1 | 20.2 | 0 | 0.2 | 0 | - | - | 139.2
9 | 8 | 16 | 136.7 | - | 119.4 | 0.1 | - | 5.1 | 11.9 | 0 | 0.2 | 0 | - | - | 136.7
9 | 8 | 17 | 130.4 | - | 120.1 | 0.1 | - | 5.1 | 4.9 | 0 | 0.2 | 0 | - | - | 130.4
9 | 8 | 18 | 126.7 | - | 120.8 | 0.1 | - | 5.1 | 0.5 | 0 | 0.2 | 0 | - | - | 126.7
9 | 8 | 19 | 124.8 | - | 119.4 | 0.1 | - | 5.1 | 0 | 0 | 0.2 | 0 | - | - | 124.8
9 | 8 | 20 | 119.5 | - | 114.2 | 0.1 | - | 5.1 | 0 | 0 | 0.1 | 0 | - | - | 119.5
9 | 8 | 21 | 111.3 | - | 106 | 0.1 | - | 5.1 | 0 | 0 | 0.1 | 0 | - | - | 111.3
9 | 8 | 22 | 100.1 | - | 94.8 | 0.1 | - | 5.1 | 0 | 0 | 0.1 | 0 | - | - | 100.1
9 | 8 | 23 | 90.2 | - | 85 | 0.1 | - | 5.1 | 0 | 0 | 0 | 0 | - | - | 90.2
9 | 9 | 0 | 81.9 | - | 76.6 | 0.1 | - | 5.1 | 0 | 0 | 0.1 | 0 | - | - | 81.9
9 | 9 | 1 | 75.8 | - | 70.4 | 0.1 | - | 5.1 | 0 | 0 | 0.2 | 0 | - | - | 75.8
9 | 9 | 2 | 74.7 | - | 69.4 | 0.1 | - | 5.1 | 0 | 0 | 0.1 | 0 | - | - | 74.7
9 | 9 | 3 | 73.9 | - | 68.6 | 0.1 | - | 5.1 | 0 | 0 | 0.1 | 0 | - | - | 73.9
9 | 9 | 4 | 73.1 | - | 67.8 | 0.1 | - | 5.1 | 0 | 0 | 0.1 | 0 | - | - | 73.1
9 | 9 | 5 | 77.2 | - | 71.9 | 0.1 | - | 5.1 | 0 | 0 | 0.1 | 0 | - | - | 77.2
9 | 9 | 6 | 83.5 | - | 77.2 | 0.1 | - | 5.1 | 1 | 0 | 0.1 | 0 | - | - | 83.5
9 | 9 | 7 | 99.2 | - | 87.3 | 0.1 | - | 5.1 | 6.7 | 0 | 0 | 0 | - | - | 99.2
9 | 9 | 8 | 120.6 | - | 101 | 0.1 | - | 5.1 | 14.4 | 0 | 0 | 0 | - | - | 120.6
9 | 9 | 9 | 134.9 | - | 108 | 0.1 | - | 5.1 | 21.6 | 0 | 0.1 | 0 | - | - | 134.9
9 | 9 | 10 | 140 | - | 107 | 0.1 | - | 5.1 | 27.8 | 0 | 0 | 0 | - | - | 140
9 | 9 | 11 | 142.2 | - | 105.4 | 0.1 | - | 5.1 | 31.5 | 0 | 0.1 | 0 | - | - | 142.2
9 | 9 | 12 | 141.9 | - | 104.1 | 0.1 | - | 5.1 | 32.5 | 0 | 0.1 | 0 | - | - | 141.9
9 | 9 | 13 | 142.3 | - | 107.1 | 0.1 | - | 5.1 | 30 | 0 | 0 | 0 | - | - | 142.3
9 | 9 | 14 | 142.6 | - | 112.1 | 0.1 | - | 5.1 | 25.3 | 0 | 0 | 0 | - | - | 142.6
9 | 9 | 15 | 139.8 | - | 115.4 | 0.1 | - | 5.1 | 19.2 | 0 | 0 | 0 | - | - | 139.8
9 | 9 | 16 | 136 | - | 119.2 | 0.1 | - | 5.1 | 11.6 | 0 | 0 | 0 | - | - | 136
9 | 9 | 17 | 126.4 | - | 117.4 | 0.1 | - | 5.1 | 3.7 | 0 | 0.1 | 0 | - | - | 126.4
9 | 9 | 18 | 122.7 | - | 117.1 | 0.1 | - | 5.1 | 0.4 | 0 | 0 | 0 | - | - | 122.7
9 | 9 | 19 | 121.5 | - | 116.3 | 0.1 | - | 5.1 | 0 | 0 | 0 | 0 | - | - | 121.5
9 | 9 | 20 | 114.9 | - | 109.7 | 0.1 | - | 5.1 | 0 | 0 | 0 | 0 | - | - | 114.9
9 | 9 | 21 | 105.4 | - | 100.1 | 0.1 | - | 5.1 | 0 | 0 | 0.1 | 0 | - | - | 105.4
9 | 9 | 22 | 95.9 | - | 90.7 | 0.1 | - | 5.1 | 0 | 0 | 0 | 0 | - | - | 95.9
9 | 9 | 23 | 87.8 | - | 82.6 | 0.1 | - | 5.1 | 0 | 0 | 0 | 0 | - | - | 87.8
9 | 10 | 0 | 80.1 | - | 74.9 | 0.1 | - | 5.1 | 0 | 0 | 0 | 0 | - | - | 80.1
9 | 10 | 1 | 73.2 | - | 68 | 0.1 | - | 5.1 | 0 | 0 | 0 | 0 | - | - | 73.2
9 | 10 | 2 | 71.8 | - | 66.6 | 0.1 | - | 5.1 | 0 | 0 | 0 | 0 | - | - | 71.8
9 | 10 | 3 | 71.7 | - | 66.5 | 0.1 | - | 5.1 | 0 | 0 | 0 | 0 | - | - | 71.7
9 | 10 | 4 | 71.2 | - | 66 | 0.1 | - | 5.1 | 0 | 0 | 0 | 0 | - | - | 71.2
9 | 10 | 5 | 75.4 | - | 70.2 | 0.1 | - | 5.1 | 0 | 0 | 0 | 0 | - | - | 75.4
9 | 10 | 6 | 81.8 | - | 75.6 | 0.1 | - | 5.1 | 1 | 0 | 0 | 0 | - | - | 81.8
9 | 10 | 7 | 97.3 | - | 85.3 | 0.1 | - | 5.1 | 6.8 | 0 | 0 | 0 | - | - | 97.3
9 | 10 | 8 | 118.1 | - | 97.9 | 0.1 | - | 5.1 | 15 | 0 | 0 | 0 | - | - | 118.1
9 | 10 | 9 | 131.6 | - | 104.2 | 0.1 | - | 5.1 | 22.2 | 0 | 0 | 0 | - | - | 131.6
9 | 10 | 10 | 136.5 | - | 102.6 | 0.1 | - | 5.1 | 28.7 | 0 | 0 | 0 | - | - | 136.5
9 | 10 | 11 | 139.8 | - | 102.9 | 0.1 | - | 5.1 | 31.7 | 0 | 0 | 0 | - | - | 139.8
9 | 10 | 12 | 139.3 | - | 104.2 | 0.1 | - | 5.1 | 29.8 | 0 | 0.1 | 0 | - | - | 139.3
9 | 10 | 13 | 140.2 | - | 104.5 | 0.1 | - | 5.1 | 30.4 | 0 | 0.1 | 0 | - | - | 140.2
9 | 10 | 14 | 139 | - | 109.3 | 0.1 | - | 5.1 | 24.4 | 0 | 0.1 | 0 | - | - | 139
9 | 10 | 15 | 136.7 | - | 117.2 | 0.1 | - | 5.1 | 14.2 | 0 | 0.1 | 0 | - | - | 136.7
9 | 10 | 16 | 131.5 | - | 119.9 | 0.1 | - | 5.1 | 6.3 | 0 | 0.1 | 0 | - | - | 131.5
9 | 10 | 17 | 125.3 | - | 117.1 | 0.1 | - | 5.1 | 3 | 0 | 0 | 0 | - | - | 125.3
9 | 10 | 18 | 125 | - | 119.4 | 0.1 | - | 5.1 | 0.4 | 0 | 0 | 0 | - | - | 125
9 | 10 | 19 | 125.9 | - | 120.7 | 0.1 | - | 5.1 | 0 | 0 | 0 | 0 | - | - | 125.9
9 | 10 | 20 | 120.9 | - | 115.7 | 0.1 | - | 5.1 | 0 | 0 | 0 | 0 | - | - | 120.9
9 | 10 | 21 | 111 | - | 105.8 | 0.1 | - | 5.1 | 0 | 0 | 0 | 0 | - | - | 111
9 | 10 | 22 | 100.3 | - | 95.1 | 0.1 | - | 5.1 | 0 | 0 | 0 | 0 | - | - | 100.3
9 | 10 | 23 | 90.1 | - | 84.9 | 0.1 | - | 5.1 | 0 | 0 | 0 | 0 | - | - | 90.1
9 | 11 | 0 | 81.9 | - | 76.7 | 0.1 | - | 5.1 | 0 | 0 | 0 | 0 | - | - | 81.9
9 | 11 | 1 | 75.1 | - | 69.9 | 0.1 | - | 5.1 | 0 | 0 | 0 | 0 | - | - | 75.1
9 | 11 | 2 | 73 | - | 67.8 | 0.1 | - | 5.1 | 0 | 0 | 0 | 0 | - | - | 73
9 | 11 | 3 | 72 | - | 66.8 | 0.1 | - | 5.1 | 0 | 0 | 0 | 0 | - | - | 72
9 | 11 | 4 | 71.4 | - | 66.2 | 0.1 | - | 5.1 | 0 | 0 | 0 | 0 | - | - | 71.4
9 | 11 | 5 | 75.3 | - | 70.1 | 0.1 | - | 5.1 | 0 | 0 | 0 | 0 | - | - | 75.3
9 | 11 | 6 | 81.7 | - | 75.5 | 0.1 | - | 5.1 | 0.9 | 0 | 0.1 | 0 | - | - | 81.7
9 | 11 | 7 | 94.7 | - | 84 | 0.1 | - | 5.1 | 5.4 | 0 | 0.1 | 0 | - | - | 94.7
9 | 11 | 8 | 115.2 | - | 94.8 | 0.1 | - | 5.1 | 15.2 | 0 | 0 | 0 | - | - | 115.2
9 | 11 | 9 | 129.4 | - | 103.5 | 0.1 | - | 5.1 | 20.7 | 0 | 0 | 0 | - | - | 129.4
9 | 11 | 10 | 137.1 | - | 106.7 | 0.1 | - | 5.1 | 25.2 | 0 | 0 | 0 | - | - | 137.1
9 | 11 | 11 | 139.6 | - | 106.4 | 0.1 | - | 5.1 | 28 | 0 | 0 | 0 | - | - | 139.6
9 | 11 | 12 | 137 | - | 105.3 | 0.1 | - | 5.1 | 26.5 | 0 | 0 | 0 | - | - | 137
9 | 11 | 13 | 138.2 | - | 109 | 0.1 | - | 5.1 | 24 | 0 | 0 | 0 | - | - | 138.2
9 | 11 | 14 | 135.6 | - | 109.7 | 0.1 | - | 5.1 | 20.7 | 0 | 0 | 0 | - | - | 135.6
9 | 11 | 15 | 134.2 | - | 112.7 | 0.1 | - | 5.1 | 16.3 | 0 | 0 | 0 | - | - | 134.2
9 | 11 | 16 | 130.7 | - | 116.9 | 0.1 | - | 5.1 | 8.6 | 0 | 0 | 0 | - | - | 130.7
9 | 11 | 17 | 122.6 | - | 114.7 | 0.1 | - | 5.1 | 2.7 | 0 | 0 | 0 | - | - | 122.6
9 | 11 | 18 | 122.4 | - | 116.9 | 0.1 | - | 5.1 | 0.3 | 0 | 0 | 0 | - | - | 122.4
9 | 11 | 19 | 122.4 | - | 117.2 | 0.1 | - | 5.1 | 0 | 0 | 0 | 0 | - | - | 122.4
9 | 11 | 20 | 116.8 | - | 111.6 | 0.1 | - | 5.1 | 0 | 0 | 0 | 0 | - | - | 116.8
9 | 11 | 21 | 109.1 | - | 103.9 | 0.1 | - | 5.1 | 0 | 0 | 0 | 0 | - | - | 109.1
9 | 11 | 22 | 99.5 | - | 94.3 | 0.1 | - | 5.1 | 0 | 0 | 0 | 0 | - | - | 99.5
9 | 11 | 23 | 90.5 | - | 85.3 | 0.1 | - | 5.1 | 0 | 0 | 0 | 0 | - | - | 90.5
9 | 12 | 0 | 81.1 | - | 75.9 | 0.1 | - | 5.1 | 0 | 0 | 0 | 0 | - | - | 81.1
9 | 12 | 1 | 73.3 | - | 68.1 | 0.1 | - | 5.1 | 0 | 0 | 0 | 0 | - | - | 73.3
9 | 12 | 2 | 71.6 | - | 66.4 | 0.1 | - | 5.1 | 0 | 0 | 0 | 0 | - | - | 71.6
9 | 12 | 3 | 71.1 | - | 65.9 | 0.1 | - | 5.1 | 0 | 0 | 0 | 0 | - | - | 71.1
9 | 12 | 4 | 70.2 | - | 65 | 0.1 | - | 5.1 | 0 | 0 | 0 | 0 | - | - | 70.2
9 | 12 | 5 | 74 | - | 68.8 | 0.1 | - | 5.1 | 0 | 0 | 0 | 0 | - | - | 74
9 | 12 | 6 | 80 | - | 73.9 | 0.1 | - | 5.1 | 0.9 | 0 | 0 | 0 | - | - | 80
9 | 12 | 7 | 94.7 | - | 84.4 | 0.1 | - | 5.1 | 5.1 | 0 | 0 | 0 | - | - | 94.7
9 | 12 | 8 | 109.8 | - | 93.4 | 0.1 | - | 5.1 | 11.2 | 0 | 0 | 0 | - | - | 109.8
9 | 12 | 9 | 122.3 | - | 96.5 | 0.1 | - | 5.1 | 20.6 | 0 | 0 | 0 | - | - | 122.3
9 | 12 | 10 | 131 | - | 96.3 | 0.1 | - | 5.1 | 29.5 | 0 | 0 | 0 | - | - | 131
9 | 12 | 11 | 135.2 | - | 96.1 | 0.1 | - | 5.1 | 33.9 | 0 | 0 | 0 | - | - | 135.2
9 | 12 | 12 | 135.1 | - | 94.6 | 0.1 | - | 5.1 | 35.3 | 0 | 0 | 0 | - | - | 135.1
9 | 12 | 13 | 137.4 | - | 98.5 | 0.1 | - | 5.1 | 33.6 | 0 | 0.1 | 0 | - | - | 137.4
9 | 12 | 14 | 137.7 | - | 103.4 | 0.1 | - | 5.1 | 29.1 | 0 | 0 | 0 | - | - | 137.7
9 | 12 | 15 | 135.3 | - | 107.8 | 0.1 | - | 5.1 | 22.3 | 0 | 0 | 0 | - | - | 135.3
9 | 12 | 16 | 134 | - | 115.3 | 0.1 | - | 5.1 | 13.5 | 0 | 0 | 0 | - | - | 134
9 | 12 | 17 | 128 | - | 117.9 | 0.1 | - | 5.1 | 4.9 | 0 | 0 | 0 | - | - | 128
9 | 12 | 18 | 123.2 | - | 117.6 | 0.1 | - | 5.1 | 0.4 | 0 | 0 | 0 | - | - | 123.2
9 | 12 | 19 | 121 | - | 115.8 | 0.1 | - | 5.1 | 0 | 0 | 0 | 0 | - | - | 121
9 | 12 | 20 | 115.5 | - | 110.3 | 0.1 | - | 5.1 | 0 | 0 | 0 | 0 | - | - | 115.5
9 | 12 | 21 | 108.6 | - | 103.4 | 0.1 | - | 5.1 | 0 | 0 | 0 | 0 | - | - | 108.6
9 | 12 | 22 | 101.9 | - | 96.7 | 0.1 | - | 5.1 | 0 | 0 | 0 | 0 | - | - | 101.9
9 | 12 | 23 | 95 | - | 89.8 | 0.1 | - | 5.1 | 0 | 0 | 0 | 0 | - | - | 95
9 | 13 | 0 | 87 | - | 81.8 | 0.1 | - | 5.1 | 0 | 0 | 0 | 0 | - | - | 87
9 | 13 | 1 | 79.8 | - | 74.6 | 0.1 | - | 5.1 | 0 | 0 | 0 | 0 | - | - | 79.8
9 | 13 | 2 | 77.9 | - | 72.7 | 0.1 | - | 5.1 | 0 | 0 | 0 | 0 | - | - | 77.9
9 | 13 | 3 | 76.9 | - | 71.7 | 0.1 | - | 5.1 | 0 | 0 | 0 | 0 | - | - | 76.9
9 | 13 | 4 | 74.5 | - | 69.3 | 0.1 | - | 5.1 | 0 | 0 | 0 | 0 | - | - | 74.5
9 | 13 | 5 | 76.3 | - | 71.1 | 0.1 | - | 5.1 | 0 | 0 | 0 | 0 | - | - | 76.3
9 | 13 | 6 | 78 | - | 71.8 | 0.1 | - | 5.1 | 1 | 0 | 0 | 0 | - | - | 78
9 | 13 | 7 | 89 | - | 77.2 | 0.1 | - | 5.1 | 6.6 | 0 | 0 | 0 | - | - | 89
9 | 13 | 8 | 101.5 | - | 81.7 | 0.1 | - | 5.1 | 14.6 | 0 | 0 | 0 | - | - | 101.5
9 | 13 | 9 | 111.5 | - | 84.6 | 0.1 | - | 5.1 | 21.6 | 0 | 0.1 | 0 | - | - | 111.5
9 | 13 | 10 | 116.3 | - | 84.1 | 0.1 | - | 5.1 | 26.9 | 0 | 0.1 | 0 | - | - | 116.3
9 | 13 | 11 | 119.1 | - | 82.9 | 0.1 | - | 5.1 | 30.9 | 0 | 0.1 | 0 | - | - | 119.1
9 | 13 | 12 | 119.6 | - | 82.7 | 0.1 | - | 5.1 | 31.6 | 0 | 0.1 | 0 | - | - | 119.6
9 | 13 | 13 | 120.6 | - | 85.9 | 0.1 | - | 5.1 | 29.4 | 0 | 0.1 | 0 | - | - | 120.6
9 | 13 | 14 | 118 | - | 90.3 | 0.1 | - | 5.1 | 22.4 | 0 | 0.1 | 0 | - | - | 118
9 | 13 | 15 | 112.2 | - | 90 | 0.1 | - | 5.1 | 16.9 | 0 | 0.1 | 0 | - | - | 112.2
9 | 13 | 16 | 112.9 | - | 96.5 | 0.1 | - | 5.1 | 11.1 | 0 | 0.1 | 0 | - | - | 112.9
9 | 13 | 17 | 111.2 | - | 101.8 | 0.1 | - | 5.1 | 4.1 | 0 | 0.1 | 0 | - | - | 111.2
9 | 13 | 18 | 110 | - | 104.5 | 0.1 | - | 5.1 | 0.3 | 0 | 0 | 0 | - | - | 110
9 | 13 | 19 | 109.9 | - | 104.7 | 0.1 | - | 5.1 | 0 | 0 | 0 | 0 | - | - | 109.9
9 | 13 | 20 | 105.8 | - | 100.6 | 0.1 | - | 5.1 | 0 | 0 | 0 | 0 | - | - | 105.8
9 | 13 | 21 | 99.9 | - | 94.7 | 0.1 | - | 5.1 | 0 | 0 | 0 | 0 | - | - | 99.9
9 | 13 | 22 | 92.2 | - | 87 | 0.1 | - | 5.1 | 0 | 0 | 0 | 0 | - | - | 92.2
9 | 13 | 23 | 89.5 | - | 84.3 | 0.1 | - | 5.1 | 0 | 0 | 0 | 0 | - | - | 89.5
9 | 14 | 0 | 83.4 | - | 78.2 | 0.1 | - | 5.1 | 0 | 0 | 0 | 0 | - | - | 83.4
9 | 14 | 1 | 77.4 | - | 72.2 | 0.1 | - | 5.1 | 0 | 0 | 0 | 0 | - | - | 77.4
9 | 14 | 2 | 74.7 | - | 69.5 | 0.1 | - | 5.1 | 0 | 0 | 0 | 0 | - | - | 74.7
9 | 14 | 3 | 75.2 | - | 70 | 0.1 | - | 5.1 | 0 | 0 | 0 | 0 | - | - | 75.2
9 | 14 | 4 | 73.4 | - | 68.2 | 0.1 | - | 5.1 | 0 | 0 | 0 | 0 | - | - | 73.4
9 | 14 | 5 | 74.3 | - | 69 | 0.1 | - | 5.1 | 0 | 0 | 0.1 | 0 | - | - | 74.3
9 | 14 | 6 | 75.2 | - | 69 | 0.1 | - | 5.1 | 0.9 | 0 | 0.1 | 0 | - | - | 75.2
9 | 14 | 7 | 85.7 | - | 74.1 | 0.1 | - | 5.1 | 6.4 | 0 | 0 | 0 | - | - | 85.7
9 | 14 | 8 | 97.6 | - | 77.4 | 0.1 | - | 5.1 | 15 | 0 | 0 | 0 | - | - | 97.6
9 | 14 | 9 | 108 | - | 80.7 | 0.1 | - | 5.1 | 22.1 | 0 | 0 | 0 | - | - | 108
9 | 14 | 10 | 113.6 | - | 80.2 | 0.1 | - | 5.1 | 28.2 | 0 | 0 | 0 | - | - | 113.6
9 | 14 | 11 | 117.4 | - | 81.2 | 0.1 | - | 5.1 | 30.9 | 0 | 0.1 | 0 | - | - | 117.4
9 | 14 | 12 | 117.5 | - | 81.7 | 0.1 | - | 5.1 | 30.6 | 0 | 0 | 0 | - | - | 117.5
9 | 14 | 13 | 118.2 | - | 83.7 | 0.1 | - | 5.1 | 29.3 | 0 | 0 | 0 | - | - | 118.2
9 | 14 | 14 | 118.4 | - | 86.1 | 0.1 | - | 5.1 | 27.1 | 0 | 0 | 0 | - | - | 118.4
9 | 14 | 15 | 118.1 | - | 93.4 | 0.1 | - | 5.1 | 19.5 | 0 | 0 | 0 | - | - | 118.1
9 | 14 | 16 | 118.6 | - | 102.3 | 0.1 | - | 5.1 | 11.1 | 0 | 0 | 0 | - | - | 118.6
9 | 14 | 17 | 115.9 | - | 106.6 | 0.1 | - | 5.1 | 4.1 | 0 | 0 | 0 | - | - | 115.9
9 | 14 | 18 | 114.6 | - | 109.1 | 0.1 | - | 5.1 | 0.3 | 0 | 0 | 0 | - | - | 114.6
9 | 14 | 19 | 115.6 | - | 110.4 | 0.1 | - | 5.1 | 0 | 0 | 0 | 0 | - | - | 115.6
9 | 14 | 20 | 112.2 | - | 107 | 0.1 | - | 5.1 | 0 | 0 | 0 | 0 | - | - | 112.2
9 | 14 | 21 | 106.8 | - | 101.6 | 0.1 | - | 5.1 | 0 | 0 | 0 | 0 | - | - | 106.8
9 | 14 | 22 | 100.2 | - | 95 | 0.1 | - | 5.1 | 0 | 0 | 0 | 0 | - | - | 100.2
9 | 14 | 23 | 92.3 | - | 87.1 | 0.1 | - | 5.1 | 0 | 0 | 0 | 0 | - | - | 92.3
9 | 15 | 0 | 85.5 | - | 80.3 | 0.1 | - | 5.1 | 0 | 0 | 0 | 0 | - | - | 85.5
9 | 15 | 1 | 78.6 | - | 73.4 | 0.1 | - | 5.1 | 0 | 0 | 0 | 0 | - | - | 78.6
9 | 15 | 2 | 77.4 | - | 72.2 | 0.1 | - | 5.1 | 0 | 0 | 0 | 0 | - | - | 77.4
9 | 15 | 3 | 76 | - | 70.8 | 0.1 | - | 5.1 | 0 | 0 | 0 | 0 | - | - | 76
9 | 15 | 4 | 74.6 | - | 69.4 | 0.1 | - | 5.1 | 0 | 0 | 0 | 0 | - | - | 74.6
9 | 15 | 5 | 76.9 | - | 71.7 | 0.1 | - | 5.1 | 0 | 0 | 0 | 0 | - | - | 76.9
9 | 15 | 6 | 79 | - | 72.8 | 0.1 | - | 5.1 | 1 | 0 | 0 | 0 | - | - | 79
9 | 15 | 7 | 90.6 | - | 78.6 | 0.1 | - | 5.1 | 6.8 | 0 | 0 | 0 | - | - | 90.6
9 | 15 | 8 | 105.3 | - | 84.1 | 0.1 | - | 5.1 | 16 | 0 | 0 | 0 | - | - | 105.3
9 | 15 | 9 | 116 | - | 86.7 | 0.1 | - | 5.1 | 24.1 | 0 | 0 | 0 | - | - | 116
9 | 15 | 10 | 124 | - | 88.7 | 0.1 | - | 5.1 | 30.1 | 0 | 0 | 0 | - | - | 124
9 | 15 | 11 | 127.8 | - | 88.9 | 0.1 | - | 5.1 | 33.7 | 0 | 0 | 0 | - | - | 127.8
9 | 15 | 12 | 129.1 | - | 89.3 | 0.1 | - | 5.1 | 34.6 | 0 | 0 | 0 | - | - | 129.1
9 | 15 | 13 | 129.7 | - | 92.1 | 0.1 | - | 5.1 | 32.4 | 0 | 0 | 0 | - | - | 129.7
9 | 15 | 14 | 128 | - | 94.9 | 0.1 | - | 5.1 | 27.9 | 0 | 0 | 0 | - | - | 128
9 | 15 | 15 | 125.8 | - | 98.6 | 0.1 | - | 5.1 | 22 | 0 | 0 | 0 | - | - | 125.8
9 | 15 | 16 | 126.3 | - | 107.8 | 0.1 | - | 5.1 | 13.3 | 0 | 0 | 0 | - | - | 126.3
9 | 15 | 17 | 125.6 | - | 115.8 | 0.1 | - | 5.1 | 4.6 | 0 | 0 | 0 | - | - | 125.6
9 | 15 | 18 | 125.9 | - | 120.4 | 0.1 | - | 5.1 | 0.3 | 0 | 0 | 0 | - | - | 125.9
9 | 15 | 19 | 126.5 | - | 121.3 | 0.1 | - | 5.1 | 0 | 0 | 0 | 0 | - | - | 126.5
9 | 15 | 20 | 121.2 | - | 116 | 0.1 | - | 5.1 | 0 | 0 | 0 | 0 | - | - | 121.2
9 | 15 | 21 | 114.1 | - | 108.9 | 0.1 | - | 5.1 | 0 | 0 | 0 | 0 | - | - | 114.1
9 | 15 | 22 | 103.8 | - | 98.6 | 0.1 | - | 5.1 | 0 | 0 | 0 | 0 | - | - | 103.8
9 | 15 | 23 | 92.9 | - | 87.7 | 0.1 | - | 5.1 | 0 | 0 | 0 | 0 | - | - | 92.9
9 | 16 | 0 | 85.9 | - | 80.7 | 0.1 | - | 5.1 | 0 | 0 | 0 | 0 | - | - | 85.9
9 | 16 | 1 | 79.9 | - | 74.7 | 0.1 | - | 5.1 | 0 | 0 | 0 | 0 | - | - | 79.9
9 | 16 | 2 | 77.5 | - | 72.3 | 0.1 | - | 5.1 | 0 | 0 | 0 | 0 | - | - | 77.5
9 | 16 | 3 | 76.8 | - | 71.6 | 0.1 | - | 5.1 | 0 | 0 | 0 | 0 | - | - | 76.8
9 | 16 | 4 | 76 | - | 70.8 | 0.1 | - | 5.1 | 0 | 0 | 0 | 0 | - | - | 76
9 | 16 | 5 | 79.4 | - | 74.2 | 0.1 | - | 5.1 | 0 | 0 | 0 | 0 | - | - | 79.4
9 | 16 | 6 | 84.7 | - | 78.6 | 0.1 | - | 5.1 | 0.9 | 0 | 0 | 0 | - | - | 84.7
9 | 16 | 7 | 100.3 | - | 88.5 | 0.1 | - | 5.1 | 6.6 | 0 | 0 | 0 | - | - | 100.3
9 | 16 | 8 | 118.8 | - | 98.9 | 0.1 | - | 5.1 | 14.7 | 0 | 0 | 0 | - | - | 118.8
9 | 16 | 9 | 131.7 | - | 103.9 | 0.1 | - | 5.1 | 22.6 | 0 | 0 | 0 | - | - | 131.7
9 | 16 | 10 | 136.5 | - | 102.3 | 0.1 | - | 5.1 | 29 | 0 | 0 | 0 | - | - | 136.5
9 | 16 | 11 | 139.2 | - | 102.2 | 0.1 | - | 5.1 | 31.8 | 0 | 0 | 0 | - | - | 139.2
9 | 16 | 12 | 138.8 | - | 99.7 | 0.1 | - | 5.1 | 33.9 | 0 | 0 | 0 | - | - | 138.8
9 | 16 | 13 | 140.7 | - | 103 | 0.1 | - | 5.1 | 32.5 | 0 | 0 | 0 | - | - | 140.7
9 | 16 | 14 | 140 | - | 106.9 | 0.1 | - | 5.1 | 27.9 | 0 | 0 | 0 | - | - | 140
9 | 16 | 15 | 138.1 | - | 114.1 | 0.1 | - | 5.1 | 18.8 | 0 | 0 | 0 | - | - | 138.1
9 | 16 | 16 | 134.8 | - | 119.2 | 0.1 | - | 5.1 | 10.4 | 0 | 0 | 0 | - | - | 134.8
9 | 16 | 17 | 129.8 | - | 120.5 | 0.1 | - | 5.1 | 4.1 | 0 | 0 | 0 | - | - | 129.8
9 | 16 | 18 | 125.4 | - | 120 | 0.1 | - | 5.1 | 0.2 | 0 | 0 | 0 | - | - | 125.4
9 | 16 | 19 | 124.7 | - | 119.5 | 0.1 | - | 5.1 | 0 | 0 | 0 | 0 | - | - | 124.7
9 | 16 | 20 | 119.1 | - | 113.9 | 0.1 | - | 5.1 | 0 | 0 | 0 | 0 | - | - | 119.1
9 | 16 | 21 | 111.4 | - | 106.2 | 0.1 | - | 5.1 | 0 | 0 | 0 | 0 | - | - | 111.4
9 | 16 | 22 | 104 | - | 98.8 | 0.1 | - | 5.1 | 0 | 0 | 0 | 0 | - | - | 104
9 | 16 | 23 | 95.6 | - | 90.4 | 0.1 | - | 5.1 | 0 | 0 | 0 | 0 | - | - | 95.6
9 | 17 | 0 | 87.3 | - | 82.1 | 0.1 | - | 5.1 | 0 | 0 | 0 | 0 | - | - | 87.3
9 | 17 | 1 | 81.4 | - | 76.2 | 0.1 | - | 5.1 | 0 | 0 | 0 | 0 | - | - | 81.4
9 | 17 | 2 | 80.1 | - | 74.9 | 0.1 | - | 5.1 | 0 | 0 | 0 | 0 | - | - | 80.1
9 | 17 | 3 | 79.2 | - | 74 | 0.1 | - | 5.1 | 0 | 0 | 0 | 0 | - | - | 79.2
9 | 17 | 4 | 78.3 | - | 73.1 | 0.1 | - | 5.1 | 0 | 0 | 0 | 0 | - | - | 78.3
9 | 17 | 5 | 81.1 | - | 75.9 | 0.1 | - | 5.1 | 0 | 0 | 0 | 0 | - | - | 81.1
9 | 17 | 6 | 85.8 | - | 79.7 | 0.1 | - | 5.1 | 0.9 | 0 | 0 | 0 | - | - | 85.8
9 | 17 | 7 | 100.9 | - | 89.1 | 0.1 | - | 5.1 | 6.6 | 0 | 0 | 0 | - | - | 100.9
9 | 17 | 8 | 119.1 | - | 98.7 | 0.1 | - | 5.1 | 15.2 | 0 | 0 | 0 | - | - | 119.1
9 | 17 | 9 | 131.6 | - | 103.1 | 0.1 | - | 5.1 | 23.3 | 0 | 0 | 0 | - | - | 131.6
9 | 17 | 10 | 137.4 | - | 102.9 | 0.1 | - | 5.1 | 29.3 | 0 | 0 | 0 | - | - | 137.4
9 | 17 | 11 | 140.5 | - | 102.4 | 0.1 | - | 5.1 | 32.9 | 0 | 0 | 0 | - | - | 140.5
9 | 17 | 12 | 139.6 | - | 101 | 0.1 | - | 5.1 | 33.4 | 0 | 0 | 0 | - | - | 139.6
9 | 17 | 13 | 140.3 | - | 102.9 | 0.1 | - | 5.1 | 32.2 | 0 | 0 | 0 | - | - | 140.3
9 | 17 | 14 | 140.4 | - | 107.1 | 0.1 | - | 5.1 | 28.1 | 0 | 0 | 0 | - | - | 140.4
9 | 17 | 15 | 139.3 | - | 112.7 | 0.1 | - | 5.1 | 21.4 | 0 | 0 | 0 | - | - | 139.3
9 | 17 | 16 | 137.7 | - | 119.7 | 0.1 | - | 5.1 | 12.8 | 0 | 0 | 0 | - | - | 137.7
9 | 17 | 17 | 131.7 | - | 122.2 | 0.1 | - | 5.1 | 4.3 | 0 | 0 | 0 | - | - | 131.7
9 | 17 | 18 | 128.9 | - | 123.5 | 0.1 | - | 5.1 | 0.2 | 0 | 0 | 0 | - | - | 128.9
9 | 17 | 19 | 127.9 | - | 122.7 | 0.1 | - | 5.1 | 0 | 0 | 0 | 0 | - | - | 127.9
9 | 17 | 20 | 122 | - | 116.8 | 0.1 | - | 5.1 | 0 | 0 | 0 | 0 | - | - | 122
9 | 17 | 21 | 113.2 | - | 108 | 0.1 | - | 5.1 | 0 | 0 | 0 | 0 | - | - | 113.2
9 | 17 | 22 | 102.9 | - | 97.7 | 0.1 | - | 5.1 | 0 | 0 | 0 | 0 | - | - | 102.9
9 | 17 | 23 | 94.4 | - | 89.2 | 0.1 | - | 5.1 | 0 | 0 | 0 | 0 | - | - | 94.4
9 | 18 | 0 | 86.2 | - | 81 | 0.1 | - | 5.1 | 0 | 0 | 0 | 0 | - | - | 86.2
9 | 18 | 1 | 79.6 | - | 74.4 | 0.1 | - | 5.1 | 0 | 0 | 0 | 0 | - | - | 79.6
9 | 18 | 2 | 77.1 | - | 71.9 | 0.1 | - | 5.1 | 0 | 0 | 0 | 0 | - | - | 77.1
9 | 18 | 3 | 75.4 | - | 70.2 | 0.1 | - | 5.1 | 0 | 0 | 0 | 0 | - | - | 75.4
9 | 18 | 4 | 73.8 | - | 68.6 | 0.1 | - | 5.1 | 0 | 0 | 0 | 0 | - | - | 73.8
9 | 18 | 5 | 77.3 | - | 72.1 | 0.1 | - | 5.1 | 0 | 0 | 0 | 0 | - | - | 77.3
9 | 18 | 6 | 83.2 | - | 77.1 | 0.1 | - | 5.1 | 0.9 | 0 | 0 | 0 | - | - | 83.2
9 | 18 | 7 | 98 | - | 86.2 | 0.1 | - | 5.1 | 6.6 | 0 | 0 | 0 | - | - | 98
9 | 18 | 8 | 117.7 | - | 96.9 | 0.1 | - | 5.1 | 15.6 | 0 | 0 | 0 | - | - | 117.7
9 | 18 | 9 | 131 | - | 102 | 0.1 | - | 5.1 | 23.8 | 0 | 0 | 0 | - | - | 131
9 | 18 | 10 | 136.6 | - | 101.7 | 0.1 | - | 5.1 | 29.7 | 0 | 0 | 0 | - | - | 136.6
9 | 18 | 11 | 139.3 | - | 101 | 0.1 | - | 5.1 | 33.1 | 0 | 0 | 0 | - | - | 139.3
9 | 18 | 12 | 137.6 | - | 97.3 | 0.1 | - | 5.1 | 35.1 | 0 | 0 | 0 | - | - | 137.6
9 | 18 | 13 | 139.4 | - | 100.6 | 0.1 | - | 5.1 | 33.6 | 0 | 0 | 0 | - | - | 139.4
9 | 18 | 14 | 138.6 | - | 104.9 | 0.1 | - | 5.1 | 28.5 | 0 | 0 | 0 | - | - | 138.6
9 | 18 | 15 | 136.9 | - | 110.2 | 0.1 | - | 5.1 | 21.5 | 0 | 0 | 0 | - | - | 136.9
9 | 18 | 16 | 135.7 | - | 118 | 0.1 | - | 5.1 | 12.5 | 0 | 0 | 0 | - | - | 135.7
9 | 18 | 17 | 129.2 | - | 120 | 0.1 | - | 5.1 | 4 | 0 | 0 | 0 | - | - | 129.2
9 | 18 | 18 | 126.5 | - | 121.1 | 0.1 | - | 5.1 | 0.2 | 0 | 0 | 0 | - | - | 126.5
9 | 18 | 19 | 126 | - | 120.8 | 0.1 | - | 5.1 | 0 | 0 | 0 | 0 | - | - | 126
9 | 18 | 20 | 120.4 | - | 115.2 | 0.1 | - | 5.1 | 0 | 0 | 0 | 0 | - | - | 120.4
9 | 18 | 21 | 111.4 | - | 106.2 | 0.1 | - | 5.1 | 0 | 0 | 0 | 0 | - | - | 111.4
9 | 18 | 22 | 101.1 | - | 95.9 | 0.1 | - | 5.1 | 0 | 0 | 0 | 0 | - | - | 101.1
9 | 18 | 23 | 91.8 | - | 86.6 | 0.1 | - | 5.1 | 0 | 0 | 0 | 0 | - | - | 91.8
9 | 19 | 0 | 83.7 | - | 78.5 | 0.1 | - | 5.1 | 0 | 0 | 0 | 0 | - | - | 83.7
9 | 19 | 1 | 76.5 | - | 71.3 | 0.1 | - | 5.1 | 0 | 0 | 0 | 0 | - | - | 76.5
9 | 19 | 2 | 74.7 | - | 69.5 | 0.1 | - | 5.1 | 0 | 0 | 0 | 0 | - | - | 74.7
9 | 19 | 3 | 73.3 | - | 68.1 | 0.1 | - | 5.1 | 0 | 0 | 0 | 0 | - | - | 73.3
9 | 19 | 4 | 72.4 | - | 67.2 | 0.1 | - | 5.1 | 0 | 0 | 0 | 0 | - | - | 72.4
9 | 19 | 5 | 76.4 | - | 71.2 | 0.1 | - | 5.1 | 0 | 0 | 0 | 0 | - | - | 76.4
9 | 19 | 6 | 82.2 | - | 76.1 | 0.1 | - | 5.1 | 0.9 | 0 | 0 | 0 | - | - | 82.2
9 | 19 | 7 | 97.2 | - | 85.5 | 0.1 | - | 5.1 | 6.5 | 0 | 0 | 0 | - | - | 97.2
9 | 19 | 8 | 117.2 | - | 97 | 0.1 | - | 5.1 | 15 | 0 | 0 | 0 | - | - | 117.2
9 | 19 | 9 | 131.1 | - | 102.8 | 0.1 | - | 5.1 | 23.1 | 0 | 0 | 0 | - | - | 131.1
9 | 19 | 10 | 136.2 | - | 102.6 | 0.1 | - | 5.1 | 28.4 | 0 | 0 | 0 | - | - | 136.2
9 | 19 | 11 | 139.2 | - | 102.4 | 0.1 | - | 5.1 | 31.6 | 0 | 0 | 0 | - | - | 139.2
9 | 19 | 12 | 138.8 | - | 100.9 | 0.1 | - | 5.1 | 32.6 | 0 | 0.1 | 0 | - | - | 138.8
9 | 19 | 13 | 138.7 | - | 102.2 | 0.1 | - | 5.1 | 31.2 | 0 | 0.1 | 0 | - | - | 138.7
9 | 19 | 14 | 138.9 | - | 105.9 | 0.1 | - | 5.1 | 27.8 | 0 | 0 | 0 | - | - | 138.9
9 | 19 | 15 | 138 | - | 111.7 | 0.1 | - | 5.1 | 21.1 | 0 | 0 | 0 | - | - | 138
9 | 19 | 16 | 135.3 | - | 118 | 0.1 | - | 5.1 | 12.1 | 0 | 0 | 0 | - | - | 135.3
9 | 19 | 17 | 128.9 | - | 119.9 | 0.1 | - | 5.1 | 3.8 | 0 | 0 | 0 | - | - | 128.9
9 | 19 | 18 | 125.7 | - | 120.3 | 0.1 | - | 5.1 | 0.2 | 0 | 0 | 0 | - | - | 125.7
9 | 19 | 19 | 124 | - | 118.8 | 0.1 | - | 5.1 | 0 | 0 | 0 | 0 | - | - | 124
9 | 19 | 20 | 119.4 | - | 114.2 | 0.1 | - | 5.1 | 0 | 0 | 0 | 0 | - | - | 119.4
9 | 19 | 21 | 111.7 | - | 106.5 | 0.1 | - | 5.1 | 0 | 0 | 0 | 0 | - | - | 111.7
9 | 19 | 22 | 102.6 | - | 97.4 | 0.1 | - | 5.1 | 0 | 0 | 0 | 0 | - | - | 102.6
9 | 19 | 23 | 97 | - | 91.8 | 0.1 | - | 5.1 | 0 | 0 | 0 | 0 | - | - | 97
9 | 20 | 0 | 89.2 | - | 83.9 | 0.1 | - | 5.1 | 0 | 0 | 0.1 | 0 | - | - | 89.2
9 | 20 | 1 | 82.9 | - | 77.7 | 0.1 | - | 5.1 | 0 | 0 | 0 | 0 | - | - | 82.9
9 | 20 | 2 | 80.6 | - | 75.3 | 0.1 | - | 5.1 | 0 | 0 | 0.1 | 0 | - | - | 80.6
9 | 20 | 3 | 80 | - | 74.7 | 0.1 | - | 5.1 | 0 | 0 | 0.1 | 0 | - | - | 80
9 | 20 | 4 | 78.1 | - | 72.9 | 0.1 | - | 5.1 | 0 | 0 | 0 | 0 | - | - | 78.1
9 | 20 | 5 | 78.7 | - | 73.5 | 0.1 | - | 5.1 | 0 | 0 | 0 | 0 | - | - | 78.7
9 | 20 | 6 | 81.4 | - | 75.3 | 0.1 | - | 5.1 | 0.9 | 0 | 0 | 0 | - | - | 81.4
9 | 20 | 7 | 91.8 | - | 80 | 0.1 | - | 5.1 | 6.6 | 0 | 0 | 0 | - | - | 91.8
9 | 20 | 8 | 107.8 | - | 87.4 | 0.1 | - | 5.1 | 15.2 | 0 | 0 | 0 | - | - | 107.8
9 | 20 | 9 | 119.4 | - | 90.7 | 0.1 | - | 5.1 | 23.5 | 0 | 0 | 0 | - | - | 119.4
9 | 20 | 10 | 126.3 | - | 91.3 | 0.1 | - | 5.1 | 29.8 | 0 | 0 | 0 | - | - | 126.3
9 | 20 | 11 | 130 | - | 91.4 | 0.1 | - | 5.1 | 33.4 | 0 | 0 | 0 | - | - | 130
9 | 20 | 12 | 130.3 | - | 91.2 | 0.1 | - | 5.1 | 33.9 | 0 | 0 | 0 | - | - | 130.3
9 | 20 | 13 | 131.3 | - | 95.9 | 0.1 | - | 5.1 | 30.2 | 0 | 0 | 0 | - | - | 131.3
9 | 20 | 14 | 129.6 | - | 99.8 | 0.1 | - | 5.1 | 24.6 | 0 | 0 | 0 | - | - | 129.6
9 | 20 | 15 | 128.5 | - | 105.3 | 0.1 | - | 5.1 | 18 | 0 | 0 | 0 | - | - | 128.5
9 | 20 | 16 | 125.2 | - | 109.6 | 0.1 | - | 5.1 | 10.4 | 0 | 0 | 0 | - | - | 125.2
9 | 20 | 17 | 121.8 | - | 113.1 | 0.1 | - | 5.1 | 3.5 | 0 | 0 | 0 | - | - | 121.8
9 | 20 | 18 | 120.4 | - | 115 | 0.1 | - | 5.1 | 0.2 | 0 | 0 | 0 | - | - | 120.4
9 | 20 | 19 | 120.1 | - | 114.9 | 0.1 | - | 5.1 | 0 | 0 | 0 | 0 | - | - | 120.1
9 | 20 | 20 | 114.7 | - | 109.5 | 0.1 | - | 5.1 | 0 | 0 | 0 | 0 | - | - | 114.7
9 | 20 | 21 | 109.5 | - | 104.3 | 0.1 | - | 5.1 | 0 | 0 | 0 | 0 | - | - | 109.5
9 | 20 | 22 | 101.9 | - | 96.7 | 0.1 | - | 5.1 | 0 | 0 | 0 | 0 | - | - | 101.9
9 | 20 | 23 | 94.5 | - | 89.3 | 0.1 | - | 5.1 | 0 | 0 | 0 | 0 | - | - | 94.5
9 | 21 | 0 | 87.2 | - | 82 | 0.1 | - | 5.1 | 0 | 0 | 0 | 0 | - | - | 87.2
9 | 21 | 1 | 80.4 | - | 75.2 | 0.1 | - | 5.1 | 0 | 0 | 0 | 0 | - | - | 80.4
9 | 21 | 2 | 78.2 | - | 73 | 0.1 | - | 5.1 | 0 | 0 | 0 | 0 | - | - | 78.2
9 | 21 | 3 | 76.7 | - | 71.5 | 0.1 | - | 5.1 | 0 | 0 | 0 | 0 | - | - | 76.7
9 | 21 | 4 | 74.2 | - | 69 | 0.1 | - | 5.1 | 0 | 0 | 0 | 0 | - | - | 74.2
9 | 21 | 5 | 75.8 | - | 70.6 | 0.1 | - | 5.1 | 0 | 0 | 0 | 0 | - | - | 75.8
9 | 21 | 6 | 76.4 | - | 70.4 | 0.1 | - | 5.1 | 0.8 | 0 | 0 | 0 | - | - | 76.4
9 | 21 | 7 | 84.9 | - | 73.4 | 0.1 | - | 5.1 | 6.3 | 0 | 0 | 0 | - | - | 84.9
9 | 21 | 8 | 98.1 | - | 77.9 | 0.1 | - | 5.1 | 15 | 0 | 0 | 0 | - | - | 98.1
9 | 21 | 9 | 108.3 | - | 82.3 | 0.1 | - | 5.1 | 20.7 | 0 | 0.1 | 0 | - | - | 108.3
9 | 21 | 10 | 114.3 | - | 83.7 | 0.1 | - | 5.1 | 25.3 | 0 | 0.1 | 0 | - | - | 114.3
9 | 21 | 11 | 116.9 | - | 82.8 | 0.1 | - | 5.1 | 28.7 | 0 | 0.2 | 0 | - | - | 116.9
9 | 21 | 12 | 118.9 | - | 82.9 | 0.1 | - | 5.1 | 30.7 | 0 | 0.1 | 0 | - | - | 118.9
9 | 21 | 13 | 119.8 | - | 84.4 | 0.1 | - | 5.1 | 30 | 0 | 0.2 | 0 | - | - | 119.8
9 | 21 | 14 | 117.3 | - | 88 | 0.1 | - | 5.1 | 23.9 | 0 | 0.2 | 0 | - | - | 117.3
9 | 21 | 15 | 115.6 | - | 93 | 0.1 | - | 5.1 | 17.3 | 0 | 0.1 | 0 | - | - | 115.6
9 | 21 | 16 | 114 | - | 98.8 | 0.1 | - | 5.1 | 9.9 | 0 | 0.1 | 0 | - | - | 114
9 | 21 | 17 | 115.7 | - | 107.1 | 0.1 | - | 5.1 | 3.3 | 0 | 0.1 | 0 | - | - | 115.7
9 | 21 | 18 | 117.9 | - | 112.4 | 0.1 | - | 5.1 | 0.2 | 0 | 0.1 | 0 | - | - | 117.9
9 | 21 | 19 | 118 | - | 112.7 | 0.1 | - | 5.1 | 0 | 0 | 0.1 | 0 | - | - | 118
9 | 21 | 20 | 115.7 | - | 110.3 | 0.1 | - | 5.1 | 0 | 0 | 0.2 | 0 | - | - | 115.7
9 | 21 | 21 | 109.4 | - | 104.1 | 0.1 | - | 5.1 | 0 | 0 | 0.1 | 0 | - | - | 109.4
9 | 21 | 22 | 100.7 | - | 95.4 | 0.1 | - | 5.1 | 0 | 0 | 0.1 | 0 | - | - | 100.7
9 | 21 | 23 | 93.1 | - | 87.8 | 0.1 | - | 5.1 | 0 | 0 | 0.1 | 0 | - | - | 93.1
9 | 22 | 0 | 84.5 | - | 79.2 | 0.1 | - | 5.1 | 0 | 0 | 0.1 | 0 | - | - | 84.5
9 | 22 | 1 | 79 | - | 73.7 | 0.1 | - | 5.1 | 0 | 0 | 0.1 | 0 | - | - | 79
9 | 22 | 2 | 75.9 | - | 70.6 | 0.1 | - | 5.1 | 0 | 0 | 0.1 | 0 | - | - | 75.9
9 | 22 | 3 | 76.3 | - | 71 | 0.1 | - | 5.1 | 0 | 0 | 0.1 | 0 | - | - | 76.3
9 | 22 | 4 | 75.6 | - | 70.3 | 0.1 | - | 5.1 | 0 | 0 | 0.1 | 0 | - | - | 75.6
9 | 22 | 5 | 79.7 | - | 74.3 | 0.1 | - | 5.1 | 0 | 0 | 0.2 | 0 | - | - | 79.7
9 | 22 | 6 | 86 | - | 79.7 | 0.1 | - | 5.1 | 0.9 | 0 | 0.2 | 0 | - | - | 86
9 | 22 | 7 | 100.5 | - | 88.8 | 0.1 | - | 5.1 | 6.4 | 0 | 0.1 | 0 | - | - | 100.5
9 | 22 | 8 | 119.2 | - | 98.8 | 0.1 | - | 5.1 | 15 | 0 | 0.2 | 0 | - | - | 119.2
9 | 22 | 9 | 132.1 | - | 103.9 | 0.1 | - | 5.1 | 22.8 | 0 | 0.2 | 0 | - | - | 132.1
9 | 22 | 10 | 137.3 | - | 102.4 | 0.1 | - | 5.1 | 29.5 | 0 | 0.2 | 0 | - | - | 137.3
9 | 22 | 11 | 139.7 | - | 101.2 | 0.1 | - | 5.1 | 33.1 | 0 | 0.2 | 0 | - | - | 139.7
9 | 22 | 12 | 139.4 | - | 101 | 0.1 | - | 5.1 | 33 | 0 | 0.2 | 0 | - | - | 139.4
9 | 22 | 13 | 140.8 | - | 104 | 0.1 | - | 5.1 | 31.4 | 0 | 0.2 | 0 | - | - | 140.8
9 | 22 | 14 | 140.4 | - | 108.2 | 0.1 | - | 5.1 | 26.7 | 0 | 0.3 | 0 | - | - | 140.4
9 | 22 | 15 | 138.6 | - | 113.4 | 0.1 | - | 5.1 | 19.7 | 0 | 0.3 | 0 | - | - | 138.6
9 | 22 | 16 | 136.4 | - | 119.9 | 0.1 | - | 5.1 | 11 | 0 | 0.3 | 0 | - | - | 136.4
9 | 22 | 17 | 127.1 | - | 118.5 | 0.1 | - | 5.1 | 3.2 | 0 | 0.2 | 0 | - | - | 127.1
9 | 22 | 18 | 124.9 | - | 119.3 | 0.1 | - | 5.1 | 0.1 | 0 | 0.3 | 0 | - | - | 124.9
9 | 22 | 19 | 123.4 | - | 118 | 0.1 | - | 5.1 | 0 | 0 | 0.2 | 0 | - | - | 123.4
9 | 22 | 20 | 117.1 | - | 111.7 | 0.1 | - | 5.1 | 0 | 0 | 0.2 | 0 | - | - | 117.1
9 | 22 | 21 | 109.6 | - | 104.2 | 0.1 | - | 5.1 | 0 | 0 | 0.2 | 0 | - | - | 109.6
9 | 22 | 22 | 101.3 | - | 95.9 | 0.1 | - | 5.1 | 0 | 0 | 0.2 | 0 | - | - | 101.3
9 | 22 | 23 | 95.2 | - | 89.8 | 0.1 | - | 5.1 | 0 | 0 | 0.2 | 0 | - | - | 95.2
9 | 23 | 0 | 88.4 | - | 83 | 0.1 | - | 5.1 | 0 | 0 | 0.2 | 0 | - | - | 88.4
9 | 23 | 1 | 81.9 | - | 76.5 | 0.1 | - | 5.1 | 0 | 0 | 0.2 | 0 | - | - | 81.9
9 | 23 | 2 | 79.4 | - | 74 | 0.1 | - | 5.1 | 0 | 0 | 0.2 | 0 | - | - | 79.4
9 | 23 | 3 | 79.2 | - | 73.8 | 0.1 | - | 5.1 | 0 | 0 | 0.2 | 0 | - | - | 79.2
9 | 23 | 4 | 77.9 | - | 72.5 | 0.1 | - | 5.1 | 0 | 0 | 0.2 | 0 | - | - | 77.9
9 | 23 | 5 | 79.8 | - | 74.4 | 0.1 | - | 5.1 | 0 | 0 | 0.2 | 0 | - | - | 79.8
9 | 23 | 6 | 80.9 | - | 74.8 | 0.1 | - | 5.1 | 0.8 | 0 | 0.1 | 0 | - | - | 80.9
9 | 23 | 7 | 91 | - | 79.7 | 0.1 | - | 5.1 | 6 | 0 | 0.1 | 0 | - | - | 91
9 | 23 | 8 | 104.2 | - | 84.3 | 0.1 | - | 5.1 | 14.6 | 0 | 0.1 | 0 | - | - | 104.2
9 | 23 | 9 | 117 | - | 88.6 | 0.1 | - | 5.1 | 23 | 0 | 0.2 | 0 | - | - | 117
9 | 23 | 10 | 124.1 | - | 89.8 | 0.1 | - | 5.1 | 28.9 | 0 | 0.2 | 0 | - | - | 124.1
9 | 23 | 11 | 126.8 | - | 90.8 | 0.1 | - | 5.1 | 30.6 | 0 | 0.2 | 0 | - | - | 126.8
9 | 23 | 12 | 127.3 | - | 89.7 | 0.1 | - | 5.1 | 32.2 | 0 | 0.2 | 0 | - | - | 127.3
9 | 23 | 13 | 128 | - | 92.6 | 0.1 | - | 5.1 | 30 | 0 | 0.2 | 0 | - | - | 128
9 | 23 | 14 | 126.9 | - | 94.6 | 0.1 | - | 5.1 | 26.9 | 0 | 0.2 | 0 | - | - | 126.9
9 | 23 | 15 | 125 | - | 99.6 | 0.1 | - | 5.1 | 20.1 | 0 | 0.1 | 0 | - | - | 125
9 | 23 | 16 | 124.5 | - | 108 | 0.1 | - | 5.1 | 11.2 | 0 | 0.1 | 0 | - | - | 124.5
9 | 23 | 17 | 121.9 | - | 113 | 0.1 | - | 5.1 | 3.6 | 0 | 0.1 | 0 | - | - | 121.9
9 | 23 | 18 | 122.8 | - | 117.4 | 0.1 | - | 5.1 | 0.1 | 0 | 0.1 | 0 | - | - | 122.8
9 | 23 | 19 | 122.7 | - | 117.4 | 0.1 | - | 5.1 | 0 | 0 | 0.1 | 0 | - | - | 122.7
9 | 23 | 20 | 118.9 | - | 113.6 | 0.1 | - | 5.1 | 0 | 0 | 0.1 | 0 | - | - | 118.9
9 | 23 | 21 | 111.9 | - | 106.6 | 0.1 | - | 5.1 | 0 | 0 | 0.1 | 0 | - | - | 111.9
9 | 23 | 22 | 102.1 | - | 96.7 | 0.1 | - | 5.1 | 0 | 0 | 0.2 | 0 | - | - | 102.1
9 | 23 | 23 | 93.7 | - | 88.4 | 0.1 | - | 5.1 | 0 | 0 | 0.1 | 0 | - | - | 93.7
9 | 24 | 0 | 85.3 | - | 80 | 0.1 | - | 5.1 | 0 | 0 | 0.1 | 0 | - | - | 85.3
9 | 24 | 1 | 78.8 | - | 73.5 | 0.1 | - | 5.1 | 0 | 0 | 0.1 | 0 | - | - | 78.8
9 | 24 | 2 | 77.6 | - | 72.3 | 0.1 | - | 5.1 | 0 | 0 | 0.1 | 0 | - | - | 77.6
9 | 24 | 3 | 76.6 | - | 71.3 | 0.1 | - | 5.1 | 0 | 0 | 0.1 | 0 | - | - | 76.6
9 | 24 | 4 | 76 | - | 70.7 | 0.1 | - | 5.1 | 0 | 0 | 0.1 | 0 | - | - | 76
9 | 24 | 5 | 79.6 | - | 74.3 | 0.1 | - | 5.1 | 0 | 0 | 0.1 | 0 | - | - | 79.6
9 | 24 | 6 | 85.1 | - | 79 | 0.1 | - | 5.1 | 0.8 | 0 | 0.1 | 0 | - | - | 85.1
9 | 24 | 7 | 98.6 | - | 87.1 | 0.1 | - | 5.1 | 6.2 | 0 | 0.1 | 0 | - | - | 98.6
9 | 24 | 8 | 116.5 | - | 96.5 | 0.1 | - | 5.1 | 14.7 | 0 | 0.1 | 0 | - | - | 116.5
9 | 24 | 9 | 128.7 | - | 102.5 | 0.1 | - | 5.1 | 20.9 | 0 | 0.1 | 0 | - | - | 128.7
9 | 24 | 10 | 133.6 | - | 100.2 | 0.1 | - | 5.1 | 28.1 | 0 | 0.1 | 0 | - | - | 133.6
9 | 24 | 11 | 136.6 | - | 100.7 | 0.1 | - | 5.1 | 30.6 | 0 | 0.1 | 0 | - | - | 136.6
9 | 24 | 12 | 135.8 | - | 97.4 | 0.1 | - | 5.1 | 33 | 0 | 0.2 | 0 | - | - | 135.8
9 | 24 | 13 | 138 | - | 102.4 | 0.1 | - | 5.1 | 30.3 | 0 | 0.1 | 0 | - | - | 138
9 | 24 | 14 | 136.5 | - | 105.4 | 0.1 | - | 5.1 | 25.8 | 0 | 0.1 | 0 | - | - | 136.5
9 | 24 | 15 | 134.9 | - | 111.5 | 0.1 | - | 5.1 | 18.1 | 0 | 0.1 | 0 | - | - | 134.9
9 | 24 | 16 | 132.3 | - | 116.8 | 0.1 | - | 5.1 | 10.2 | 0 | 0.1 | 0 | - | - | 132.3
9 | 24 | 17 | 126.2 | - | 117.5 | 0.1 | - | 5.1 | 3.5 | 0 | 0 | 0 | - | - | 126.2
9 | 24 | 18 | 123.8 | - | 118.5 | 0.1 | - | 5.1 | 0.1 | 0 | 0 | 0 | - | - | 123.8
9 | 24 | 19 | 123 | - | 117.7 | 0.1 | - | 5.1 | 0 | 0 | 0.1 | 0 | - | - | 123
9 | 24 | 20 | 117.4 | - | 112.1 | 0.1 | - | 5.1 | 0 | 0 | 0.1 | 0 | - | - | 117.4
9 | 24 | 21 | 108.8 | - | 103.4 | 0.1 | - | 5.1 | 0 | 0 | 0.2 | 0 | - | - | 108.8
9 | 24 | 22 | 99.3 | - | 94 | 0.1 | - | 5.1 | 0 | 0 | 0.1 | 0 | - | - | 99.3
9 | 24 | 23 | 90.9 | - | 85.6 | 0.1 | - | 5.1 | 0 | 0 | 0.1 | 0 | - | - | 90.9
9 | 25 | 0 | 83.1 | - | 77.8 | 0.1 | - | 5.1 | 0 | 0 | 0.1 | 0 | - | - | 83.1
9 | 25 | 1 | 76.2 | - | 70.9 | 0.1 | - | 5.1 | 0 | 0 | 0.1 | 0 | - | - | 76.2
9 | 25 | 2 | 74.5 | - | 69.2 | 0.1 | - | 5.1 | 0 | 0 | 0.1 | 0 | - | - | 74.5
9 | 25 | 3 | 74.1 | - | 68.9 | 0.1 | - | 5.1 | 0 | 0 | 0 | 0 | - | - | 74.1
9 | 25 | 4 | 73.1 | - | 67.9 | 0.1 | - | 5.1 | 0 | 0 | 0 | 0 | - | - | 73.1
9 | 25 | 5 | 77 | - | 71.8 | 0.1 | - | 5.1 | 0 | 0 | 0 | 0 | - | - | 77
9 | 25 | 6 | 83 | - | 77 | 0.1 | - | 5.1 | 0.8 | 0 | 0 | 0 | - | - | 83
9 | 25 | 7 | 97.1 | - | 86.4 | 0.1 | - | 5.1 | 5.5 | 0 | 0 | 0 | - | - | 97.1
9 | 25 | 8 | 114 | - | 97.9 | 0.1 | - | 5.1 | 10.8 | 0 | 0.1 | 0 | - | - | 114
9 | 25 | 9 | 127.1 | - | 103 | 0.1 | - | 5.1 | 18.8 | 0 | 0.1 | 0 | - | - | 127.1
9 | 25 | 10 | 134.4 | - | 103.3 | 0.1 | - | 5.1 | 25.8 | 0 | 0.1 | 0 | - | - | 134.4
9 | 25 | 11 | 137.5 | - | 103.6 | 0.1 | - | 5.1 | 28.6 | 0 | 0.1 | 0 | - | - | 137.5
9 | 25 | 12 | 136.8 | - | 101.1 | 0.1 | - | 5.1 | 30.4 | 0 | 0.1 | 0 | - | - | 136.8
9 | 25 | 13 | 137.3 | - | 107.4 | 0.1 | - | 5.1 | 24.7 | 0 | 0 | 0 | - | - | 137.3
9 | 25 | 14 | 134.8 | - | 112.7 | 0.1 | - | 5.1 | 16.9 | 0 | 0 | 0 | - | - | 134.8
9 | 25 | 15 | 131.4 | - | 112.5 | 0.1 | - | 5.1 | 13.6 | 0 | 0.1 | 0 | - | - | 131.4
9 | 25 | 16 | 128.8 | - | 115.5 | 0.1 | - | 5.1 | 8 | 0 | 0.1 | 0 | - | - | 128.8
9 | 25 | 17 | 122.1 | - | 114.2 | 0.1 | - | 5.1 | 2.6 | 0 | 0.1 | 0 | - | - | 122.1
9 | 25 | 18 | 122.5 | - | 117.1 | 0.1 | - | 5.1 | 0.1 | 0 | 0.1 | 0 | - | - | 122.5
9 | 25 | 19 | 121.5 | - | 116.2 | 0.1 | - | 5.1 | 0 | 0 | 0.1 | 0 | - | - | 121.5
9 | 25 | 20 | 116 | - | 110.7 | 0.1 | - | 5.1 | 0 | 0 | 0.1 | 0 | - | - | 116
9 | 25 | 21 | 107.5 | - | 102.2 | 0.1 | - | 5.1 | 0 | 0 | 0.1 | 0 | - | - | 107.5
9 | 25 | 22 | 98.6 | - | 93.3 | 0.1 | - | 5.1 | 0 | 0 | 0.1 | 0 | - | - | 98.6
9 | 25 | 23 | 90 | - | 84.7 | 0.1 | - | 5.1 | 0 | 0 | 0.1 | 0 | - | - | 90
9 | 26 | 0 | 81.6 | - | 76.4 | 0.1 | - | 5.1 | 0 | 0 | 0 | 0 | - | - | 81.6
9 | 26 | 1 | 74.5 | - | 69.3 | 0.1 | - | 5.1 | 0 | 0 | 0 | 0 | - | - | 74.5
9 | 26 | 2 | 72.7 | - | 67.5 | 0.1 | - | 5.1 | 0 | 0 | 0 | 0 | - | - | 72.7
9 | 26 | 3 | 72.3 | - | 67.1 | 0.1 | - | 5.1 | 0 | 0 | 0 | 0 | - | - | 72.3
9 | 26 | 4 | 72.2 | - | 67 | 0.1 | - | 5.1 | 0 | 0 | 0 | 0 | - | - | 72.2
9 | 26 | 5 | 76.2 | - | 71 | 0.1 | - | 5.1 | 0 | 0 | 0 | 0 | - | - | 76.2
9 | 26 | 6 | 81.7 | - | 75.7 | 0.1 | - | 5.1 | 0.7 | 0 | 0.1 | 0 | - | - | 81.7
9 | 26 | 7 | 95 | - | 84 | 0.1 | - | 5.1 | 5.7 | 0 | 0.1 | 0 | - | - | 95
9 | 26 | 8 | 114.4 | - | 94.6 | 0.1 | - | 5.1 | 14.5 | 0 | 0.1 | 0 | - | - | 114.4
9 | 26 | 9 | 126.8 | - | 98.4 | 0.1 | - | 5.1 | 23.1 | 0 | 0.1 | 0 | - | - | 126.8
9 | 26 | 10 | 130.3 | - | 95.5 | 0.1 | - | 5.1 | 29.5 | 0 | 0.1 | 0 | - | - | 130.3
9 | 26 | 11 | 133.1 | - | 94.5 | 0.1 | - | 5.1 | 33.3 | 0 | 0.1 | 0 | - | - | 133.1
9 | 26 | 12 | 133 | - | 94.6 | 0.1 | - | 5.1 | 33.1 | 0 | 0.1 | 0 | - | - | 133
9 | 26 | 13 | 135.5 | - | 99.8 | 0.1 | - | 5.1 | 30.4 | 0 | 0.1 | 0 | - | - | 135.5
9 | 26 | 14 | 135 | - | 106 | 0.1 | - | 5.1 | 23.6 | 0 | 0.2 | 0 | - | - | 135
9 | 26 | 15 | 132.8 | - | 109.5 | 0.1 | - | 5.1 | 17.9 | 0 | 0.2 | 0 | - | - | 132.8
9 | 26 | 16 | 132.2 | - | 116.2 | 0.1 | - | 5.1 | 10.6 | 0 | 0.2 | 0 | - | - | 132.2
9 | 26 | 17 | 126 | - | 117.6 | 0.1 | - | 5.1 | 3 | 0 | 0.2 | 0 | - | - | 126
9 | 26 | 18 | 123.7 | - | 118.2 | 0.1 | - | 5.1 | 0.1 | 0 | 0.2 | 0 | - | - | 123.7
9 | 26 | 19 | 119.6 | - | 114.3 | 0.1 | - | 5.1 | 0 | 0 | 0.1 | 0 | - | - | 119.6
9 | 26 | 20 | 113.7 | - | 108.4 | 0.1 | - | 5.1 | 0 | 0 | 0.1 | 0 | - | - | 113.7
9 | 26 | 21 | 106.3 | - | 101 | 0.1 | - | 5.1 | 0 | 0 | 0.1 | 0 | - | - | 106.3
9 | 26 | 22 | 97.9 | - | 92.6 | 0.1 | - | 5.1 | 0 | 0 | 0.1 | 0 | - | - | 97.9
9 | 26 | 23 | 90.1 | - | 84.8 | 0.1 | - | 5.1 | 0 | 0 | 0.1 | 0 | - | - | 90.1
9 | 27 | 0 | 82.3 | - | 77.1 | 0.1 | - | 5.1 | 0 | 0 | 0 | 0 | - | - | 82.3
9 | 27 | 1 | 74.8 | - | 69.6 | 0.1 | - | 5.1 | 0 | 0 | 0 | 0 | - | - | 74.8
9 | 27 | 2 | 72.8 | - | 67.6 | 0.1 | - | 5.1 | 0 | 0 | 0 | 0 | - | - | 72.8
9 | 27 | 3 | 71.3 | - | 66.1 | 0.1 | - | 5.1 | 0 | 0 | 0 | 0 | - | - | 71.3
9 | 27 | 4 | 70.1 | - | 64.9 | 0.1 | - | 5.1 | 0 | 0 | 0 | 0 | - | - | 70.1
9 | 27 | 5 | 71.1 | - | 65.9 | 0.1 | - | 5.1 | 0 | 0 | 0 | 0 | - | - | 71.1
9 | 27 | 6 | 72.8 | - | 66.9 | 0.1 | - | 5.1 | 0.7 | 0 | 0 | 0 | - | - | 72.8
9 | 27 | 7 | 85 | - | 73.8 | 0.1 | - | 5.1 | 6 | 0 | 0 | 0 | - | - | 85
9 | 27 | 8 | 99.6 | - | 80.1 | 0.1 | - | 5.1 | 14.3 | 0 | 0 | 0 | - | - | 99.6
9 | 27 | 9 | 110.1 | - | 82.7 | 0.1 | - | 5.1 | 22.2 | 0 | 0 | 0 | - | - | 110.1
9 | 27 | 10 | 115.5 | - | 83.1 | 0.1 | - | 5.1 | 27.2 | 0 | 0 | 0 | - | - | 115.5
9 | 27 | 11 | 118 | - | 83.1 | 0.1 | - | 5.1 | 29.7 | 0 | 0 | 0 | - | - | 118
9 | 27 | 12 | 119.8 | - | 84 | 0.1 | - | 5.1 | 30.6 | 0 | 0 | 0 | - | - | 119.8
9 | 27 | 13 | 120 | - | 84.4 | 0.1 | - | 5.1 | 30.4 | 0 | 0 | 0 | - | - | 120
9 | 27 | 14 | 119.7 | - | 88.3 | 0.1 | - | 5.1 | 26.2 | 0 | 0 | 0 | - | - | 119.7
9 | 27 | 15 | 118.2 | - | 94.1 | 0.1 | - | 5.1 | 18.9 | 0 | 0 | 0 | - | - | 118.2
9 | 27 | 16 | 117.9 | - | 102.1 | 0.1 | - | 5.1 | 10.6 | 0 | 0 | 0 | - | - | 117.9
9 | 27 | 17 | 114.6 | - | 106.4 | 0.1 | - | 5.1 | 3 | 0 | 0 | 0 | - | - | 114.6
9 | 27 | 18 | 113.9 | - | 108.6 | 0.1 | - | 5.1 | 0.1 | 0 | 0 | 0 | - | - | 113.9
9 | 27 | 19 | 113 | - | 107.8 | 0.1 | - | 5.1 | 0 | 0 | 0 | 0 | - | - | 113
9 | 27 | 20 | 108.4 | - | 103.2 | 0.1 | - | 5.1 | 0 | 0 | 0 | 0 | - | - | 108.4
9 | 27 | 21 | 102.9 | - | 97.7 | 0.1 | - | 5.1 | 0 | 0 | 0 | 0 | - | - | 102.9
9 | 27 | 22 | 94.9 | - | 89.7 | 0.1 | - | 5.1 | 0 | 0 | 0 | 0 | - | - | 94.9
9 | 27 | 23 | 90.7 | - | 85.5 | 0.1 | - | 5.1 | 0 | 0 | 0 | 0 | - | - | 90.7
9 | 28 | 0 | 83 | - | 77.8 | 0.1 | - | 5.1 | 0 | 0 | 0 | 0 | - | - | 83
9 | 28 | 1 | 77.1 | - | 71.9 | 0.1 | - | 5.1 | 0 | 0 | 0 | 0 | - | - | 77.1
9 | 28 | 2 | 74.8 | - | 69.6 | 0.1 | - | 5.1 | 0 | 0 | 0 | 0 | - | - | 74.8
9 | 28 | 3 | 73.7 | - | 68.5 | 0.1 | - | 5.1 | 0 | 0 | 0 | 0 | - | - | 73.7
9 | 28 | 4 | 71.6 | - | 66.4 | 0.1 | - | 5.1 | 0 | 0 | 0 | 0 | - | - | 71.6
9 | 28 | 5 | 72 | - | 66.8 | 0.1 | - | 5.1 | 0 | 0 | 0 | 0 | - | - | 72
9 | 28 | 6 | 71.2 | - | 65.3 | 0.1 | - | 5.1 | 0.7 | 0 | 0 | 0 | - | - | 71.2
9 | 28 | 7 | 81.3 | - | 70.2 | 0.1 | - | 5.1 | 5.9 | 0 | 0 | 0 | - | - | 81.3
9 | 28 | 8 | 94.3 | - | 74.5 | 0.1 | - | 5.1 | 14.6 | 0 | 0 | 0 | - | - | 94.3
9 | 28 | 9 | 104.7 | - | 77.2 | 0.1 | - | 5.1 | 22.3 | 0 | 0 | 0 | - | - | 104.7
9 | 28 | 10 | 110.6 | - | 77.9 | 0.1 | - | 5.1 | 27.5 | 0 | 0 | 0 | - | - | 110.6
9 | 28 | 11 | 112.2 | - | 77.9 | 0.1 | - | 5.1 | 29.1 | 0 | 0 | 0 | - | - | 112.2
9 | 28 | 12 | 114.1 | - | 80.5 | 0.1 | - | 5.1 | 28.4 | 0 | 0 | 0 | - | - | 114.1
9 | 28 | 13 | 113.4 | - | 82.2 | 0.1 | - | 5.1 | 26 | 0 | 0 | 0 | - | - | 113.4
9 | 28 | 14 | 112.6 | - | 86.1 | 0.1 | - | 5.1 | 21.3 | 0 | 0 | 0 | - | - | 112.6
9 | 28 | 15 | 112 | - | 92.6 | 0.1 | - | 5.1 | 14.2 | 0 | 0 | 0 | - | - | 112
9 | 28 | 16 | 109.9 | - | 97.6 | 0.1 | - | 5.1 | 7.1 | 0 | 0 | 0 | - | - | 109.9
9 | 28 | 17 | 110.2 | - | 102.6 | 0.1 | - | 5.1 | 2.4 | 0 | 0 | 0 | - | - | 110.2
9 | 28 | 18 | 113.6 | - | 108.3 | 0.1 | - | 5.1 | 0.1 | 0 | 0 | 0 | - | - | 113.6
9 | 28 | 19 | 112.5 | - | 107.3 | 0.1 | - | 5.1 | 0 | 0 | 0 | 0 | - | - | 112.5
9 | 28 | 20 | 108.9 | - | 103.7 | 0.1 | - | 5.1 | 0 | 0 | 0 | 0 | - | - | 108.9
9 | 28 | 21 | 103.1 | - | 97.9 | 0.1 | - | 5.1 | 0 | 0 | 0 | 0 | - | - | 103.1
9 | 28 | 22 | 93.7 | - | 88.5 | 0.1 | - | 5.1 | 0 | 0 | 0 | 0 | - | - | 93.7
9 | 28 | 23 | 86.4 | - | 81.2 | 0.1 | - | 5.1 | 0 | 0 | 0 | 0 | - | - | 86.4
9 | 29 | 0 | 77.8 | - | 72.6 | 0.1 | - | 5.1 | 0 | 0 | 0 | 0 | - | - | 77.8
9 | 29 | 1 | 71.2 | - | 66 | 0.1 | - | 5.1 | 0 | 0 | 0 | 0 | - | - | 71.2
9 | 29 | 2 | 70 | - | 64.8 | 0.1 | - | 5.1 | 0 | 0 | 0 | 0 | - | - | 70
9 | 29 | 3 | 69.5 | - | 64.3 | 0.1 | - | 5.1 | 0 | 0 | 0 | 0 | - | - | 69.5
9 | 29 | 4 | 68.6 | - | 63.4 | 0.1 | - | 5.1 | 0 | 0 | 0 | 0 | - | - | 68.6
9 | 29 | 5 | 73.1 | - | 67.9 | 0.1 | - | 5.1 | 0 | 0 | 0 | 0 | - | - | 73.1
9 | 29 | 6 | 80.1 | - | 74.3 | 0.1 | - | 5.1 | 0.6 | 0 | 0 | 0 | - | - | 80.1
9 | 29 | 7 | 92 | - | 82.5 | 0.1 | - | 5.1 | 4.3 | 0 | 0 | 0 | - | - | 92
9 | 29 | 8 | 108.3 | - | 90.8 | 0.1 | - | 5.1 | 12.3 | 0 | 0 | 0 | - | - | 108.3
9 | 29 | 9 | 121.4 | - | 94.4 | 0.1 | - | 5.1 | 21.8 | 0 | 0 | 0 | - | - | 121.4
9 | 29 | 10 | 126.7 | - | 96 | 0.1 | - | 5.1 | 25.5 | 0 | 0 | 0 | - | - | 126.7
9 | 29 | 11 | 127.3 | - | 98.8 | 0.1 | - | 5.1 | 23.3 | 0 | 0 | 0 | - | - | 127.3
9 | 29 | 12 | 127.5 | - | 94.5 | 0.1 | - | 5.1 | 27.8 | 0 | 0 | 0 | - | - | 127.5
9 | 29 | 13 | 127.6 | - | 102 | 0.1 | - | 5.1 | 20.4 | 0 | 0 | 0 | - | - | 127.6
9 | 29 | 14 | 127 | - | 103.8 | 0.1 | - | 5.1 | 18 | 0 | 0 | 0 | - | - | 127
9 | 29 | 15 | 124.8 | - | 108.2 | 0.1 | - | 5.1 | 11.4 | 0 | 0 | 0 | - | - | 124.8
9 | 29 | 16 | 123.2 | - | 110.4 | 0.1 | - | 5.1 | 7.6 | 0 | 0 | 0 | - | - | 123.2
9 | 29 | 17 | 120.1 | - | 112.1 | 0.1 | - | 5.1 | 2.8 | 0 | 0 | 0 | - | - | 120.1
9 | 29 | 18 | 119 | - | 113.7 | 0.1 | - | 5.1 | 0.1 | 0 | 0 | 0 | - | - | 119
9 | 29 | 19 | 117.3 | - | 112.1 | 0.1 | - | 5.1 | 0 | 0 | 0 | 0 | - | - | 117.3
9 | 29 | 20 | 111.3 | - | 106.1 | 0.1 | - | 5.1 | 0 | 0 | 0 | 0 | - | - | 111.3
9 | 29 | 21 | 103.9 | - | 98.7 | 0.1 | - | 5.1 | 0 | 0 | 0 | 0 | - | - | 103.9
9 | 29 | 22 | 96.7 | - | 91.5 | 0.1 | - | 5.1 | 0 | 0 | 0 | 0 | - | - | 96.7
9 | 29 | 23 | 88.9 | - | 83.7 | 0.1 | - | 5.1 | 0 | 0 | 0 | 0 | - | - | 88.9
9 | 30 | 0 | 81.6 | - | 76.4 | 0.1 | - | 5.1 | 0 | 0 | 0 | 0 | - | - | 81.6
9 | 30 | 1 | 74.9 | - | 69.7 | 0.1 | - | 5.1 | 0 | 0 | 0 | 0 | - | - | 74.9
9 | 30 | 2 | 72.1 | - | 66.9 | 0.1 | - | 5.1 | 0 | 0 | 0 | 0 | - | - | 72.1
9 | 30 | 3 | 72.6 | - | 67.4 | 0.1 | - | 5.1 | 0 | 0 | 0 | 0 | - | - | 72.6
9 | 30 | 4 | 71.8 | - | 66.6 | 0.1 | - | 5.1 | 0 | 0 | 0 | 0 | - | - | 71.8
9 | 30 | 5 | 75.3 | - | 70.1 | 0.1 | - | 5.1 | 0 | 0 | 0 | 0 | - | - | 75.3
9 | 30 | 6 | 80.5 | - | 74.6 | 0.1 | - | 5.1 | 0.7 | 0 | 0 | 0 | - | - | 80.5
9 | 30 | 7 | 93.4 | - | 82.1 | 0.1 | - | 5.1 | 6.1 | 0 | 0 | 0 | - | - | 93.4
9 | 30 | 8 | 110.5 | - | 90.4 | 0.1 | - | 5.1 | 14.9 | 0 | 0 | 0 | - | - | 110.5
9 | 30 | 9 | 122.7 | - | 94.8 | 0.1 | - | 5.1 | 22.7 | 0 | 0 | 0 | - | - | 122.7
9 | 30 | 10 | 128.2 | - | 95.7 | 0.1 | - | 5.1 | 27.3 | 0 | 0 | 0 | - | - | 128.2
9 | 30 | 11 | 131.5 | - | 96.4 | 0.1 | - | 5.1 | 29.9 | 0 | 0 | 0 | - | - | 131.5
9 | 30 | 12 | 131 | - | 94.7 | 0.1 | - | 5.1 | 31.1 | 0 | 0 | 0 | - | - | 131
9 | 30 | 13 | 131.4 | - | 97.6 | 0.1 | - | 5.1 | 28.6 | 0 | 0 | 0 | - | - | 131.4
9 | 30 | 14 | 131 | - | 101.8 | 0.1 | - | 5.1 | 24 | 0 | 0 | 0 | - | - | 131
9 | 30 | 15 | 130.1 | - | 106.7 | 0.1 | - | 5.1 | 18.2 | 0 | 0 | 0 | - | - | 130.1
9 | 30 | 16 | 129 | - | 113.9 | 0.1 | - | 5.1 | 9.9 | 0 | 0 | 0 | - | - | 129
9 | 30 | 17 | 123.3 | - | 115.4 | 0.1 | - | 5.1 | 2.7 | 0 | 0 | 0 | - | - | 123.3
9 | 30 | 18 | 122.8 | - | 117.5 | 0.1 | - | 5.1 | 0.1 | 0 | 0 | 0 | - | - | 122.8
9 | 30 | 19 | 121.3 | - | 116.1 | 0.1 | - | 5.1 | 0 | 0 | 0 | 0 | - | - | 121.3
9 | 30 | 20 | 115.7 | - | 110.5 | 0.1 | - | 5.1 | 0 | 0 | 0 | 0 | - | - | 115.7
9 | 30 | 21 | 107.3 | - | 102.1 | 0.1 | - | 5.1 | 0 | 0 | 0 | 0 | - | - | 107.3
9 | 30 | 22 | 97.2 | - | 92 | 0.1 | - | 5.1 | 0 | 0 | 0 | 0 | - | - | 97.2
9 | 30 | 23 | 88.6 | - | 83.4 | 0.1 | - | 5.1 | 0 | 0 | 0 | 0 | - | - | 88.6
10 | 1 | 0 | 79.5 | - | 74.3 | 0.1 | - | 5.1 | 0 | 0 | 0 | 0 | - | - | 79.5
10 | 1 | 1 | 74 | - | 68.8 | 0.1 | - | 5.1 | 0 | 0 | 0 | 0 | - | - | 74
10 | 1 | 2 | 72.4 | - | 67.2 | 0.1 | - | 5.1 | 0 | 0 | 0 | 0 | - | - | 72.4
10 | 1 | 3 | 71.5 | - | 66.3 | 0.1 | - | 5.1 | 0 | 0 | 0 | 0 | - | - | 71.5
10 | 1 | 4 | 70.8 | - | 65.6 | 0.1 | - | 5.1 | 0 | 0 | 0 | 0 | - | - | 70.8
10 | 1 | 5 | 74 | - | 68.8 | 0.1 | - | 5.1 | 0 | 0 | 0 | 0 | - | - | 74
10 | 1 | 6 | 79.2 | - | 73.5 | 0.1 | - | 5.1 | 0.5 | 0 | 0 | 0 | - | - | 79.2
10 | 1 | 7 | 90.1 | - | 80.6 | 0.1 | - | 5.1 | 4.3 | 0 | 0 | 0 | - | - | 90.1
10 | 1 | 8 | 109.3 | - | 88.1 | 0.1 | - | 5.1 | 16 | 0 | 0 | 0 | - | - | 109.3
10 | 1 | 9 | 121.3 | - | 90.8 | 0.1 | - | 5.1 | 25.3 | 0 | 0 | 0 | - | - | 121.3
10 | 1 | 10 | 126 | - | 88.9 | 0.1 | - | 5.1 | 31.9 | 0 | 0 | 0 | - | - | 126
10 | 1 | 11 | 128.8 | - | 87.7 | 0.1 | - | 5.1 | 35.9 | 0 | 0 | 0 | - | - | 128.8
10 | 1 | 12 | 128.2 | - | 86.6 | 0.1 | - | 5.1 | 36.4 | 0 | 0 | 0 | - | - | 128.2
10 | 1 | 13 | 129.8 | - | 90.6 | 0.1 | - | 5.1 | 34 | 0 | 0 | 0 | - | - | 129.8
10 | 1 | 14 | 129 | - | 94.8 | 0.1 | - | 5.1 | 29 | 0 | 0 | 0 | - | - | 129
10 | 1 | 15 | 128.3 | - | 102 | 0.1 | - | 5.1 | 21.1 | 0 | 0 | 0 | - | - | 128.3
10 | 1 | 16 | 126.9 | - | 109.8 | 0.1 | - | 5.1 | 11.9 | 0 | 0 | 0 | - | - | 126.9
10 | 1 | 17 | 121.8 | - | 113.6 | 0.1 | - | 5.1 | 3 | 0 | 0 | 0 | - | - | 121.8
10 | 1 | 18 | 119.8 | - | 114.6 | 0.1 | - | 5.1 | 0 | 0 | 0 | 0 | - | - | 119.8
10 | 1 | 19 | 118.9 | - | 113.7 | 0.1 | - | 5.1 | 0 | 0 | 0 | 0 | - | - | 118.9
10 | 1 | 20 | 113.9 | - | 108.7 | 0.1 | - | 5.1 | 0 | 0 | 0 | 0 | - | - | 113.9
10 | 1 | 21 | 106.1 | - | 100.9 | 0.1 | - | 5.1 | 0 | 0 | 0 | 0 | - | - | 106.1
10 | 1 | 22 | 96.5 | - | 91.3 | 0.1 | - | 5.1 | 0 | 0 | 0 | 0 | - | - | 96.5
10 | 1 | 23 | 88 | - | 82.8 | 0.1 | - | 5.1 | 0 | 0 | 0 | 0 | - | - | 88
10 | 2 | 0 | 79.5 | - | 74.3 | 0.1 | - | 5.1 | 0 | 0 | 0 | 0 | - | - | 79.5
10 | 2 | 1 | 73 | - | 67.8 | 0.1 | - | 5.1 | 0 | 0 | 0 | 0 | - | - | 73
10 | 2 | 2 | 71.7 | - | 66.5 | 0.1 | - | 5.1 | 0 | 0 | 0 | 0 | - | - | 71.7
10 | 2 | 3 | 71.1 | - | 65.9 | 0.1 | - | 5.1 | 0 | 0 | 0 | 0 | - | - | 71.1
10 | 2 | 4 | 70.1 | - | 64.9 | 0.1 | - | 5.1 | 0 | 0 | 0 | 0 | - | - | 70.1
10 | 2 | 5 | 74 | - | 68.8 | 0.1 | - | 5.1 | 0 | 0 | 0 | 0 | - | - | 74
10 | 2 | 6 | 78.3 | - | 72.4 | 0.1 | - | 5.1 | 0.7 | 0 | 0 | 0 | - | - | 78.3
10 | 2 | 7 | 93.4 | - | 81.5 | 0.1 | - | 5.1 | 6.7 | 0 | 0 | 0 | - | - | 93.4
10 | 2 | 8 | 111.6 | - | 89.9 | 0.1 | - | 5.1 | 16.5 | 0 | 0 | 0 | - | - | 111.6
10 | 2 | 9 | 122.8 | - | 92.4 | 0.1 | - | 5.1 | 25.2 | 0 | 0 | 0 | - | - | 122.8
10 | 2 | 10 | 127.7 | - | 91.1 | 0.1 | - | 5.1 | 31.4 | 0 | 0 | 0 | - | - | 127.7
10 | 2 | 11 | 130 | - | 90.9 | 0.1 | - | 5.1 | 33.9 | 0 | 0 | 0 | - | - | 130
10 | 2 | 12 | 129.4 | - | 91.6 | 0.1 | - | 5.1 | 32.6 | 0 | 0 | 0 | - | - | 129.4
10 | 2 | 13 | 130.7 | - | 96.3 | 0.1 | - | 5.1 | 29.2 | 0 | 0 | 0 | - | - | 130.7
10 | 2 | 14 | 129.7 | - | 102.8 | 0.1 | - | 5.1 | 21.7 | 0 | 0 | 0 | - | - | 129.7
10 | 2 | 15 | 126.6 | - | 107.2 | 0.1 | - | 5.1 | 14.2 | 0 | 0 | 0 | - | - | 126.6
10 | 2 | 16 | 125.3 | - | 111.7 | 0.1 | - | 5.1 | 8.4 | 0 | 0 | 0 | - | - | 125.3
10 | 2 | 17 | 119.7 | - | 112.3 | 0.1 | - | 5.1 | 2.2 | 0 | 0 | 0 | - | - | 119.7
10 | 2 | 18 | 119.7 | - | 114.5 | 0.1 | - | 5.1 | 0 | 0 | 0 | 0 | - | - | 119.7
10 | 2 | 19 | 118.1 | - | 112.9 | 0.1 | - | 5.1 | 0 | 0 | 0 | 0 | - | - | 118.1
10 | 2 | 20 | 112.7 | - | 107.5 | 0.1 | - | 5.1 | 0 | 0 | 0 | 0 | - | - | 112.7
10 | 2 | 21 | 105 | - | 99.8 | 0.1 | - | 5.1 | 0 | 0 | 0 | 0 | - | - | 105
10 | 2 | 22 | 95.5 | - | 90.3 | 0.1 | - | 5.1 | 0 | 0 | 0 | 0 | - | - | 95.5
10 | 2 | 23 | 87.6 | - | 82.4 | 0.1 | - | 5.1 | 0 | 0 | 0 | 0 | - | - | 87.6
10 | 3 | 0 | 78.8 | - | 73.6 | 0.1 | - | 5.1 | 0 | 0 | 0 | 0 | - | - | 78.8
10 | 3 | 1 | 73.4 | - | 68.2 | 0.1 | - | 5.1 | 0 | 0 | 0 | 0 | - | - | 73.4
10 | 3 | 2 | 71.9 | - | 66.7 | 0.1 | - | 5.1 | 0 | 0 | 0 | 0 | - | - | 71.9
10 | 3 | 3 | 72.3 | - | 67.1 | 0.1 | - | 5.1 | 0 | 0 | 0 | 0 | - | - | 72.3
10 | 3 | 4 | 70.8 | - | 65.6 | 0.1 | - | 5.1 | 0 | 0 | 0 | 0 | - | - | 70.8
10 | 3 | 5 | 73.6 | - | 68.4 | 0.1 | - | 5.1 | 0 | 0 | 0 | 0 | - | - | 73.6
10 | 3 | 6 | 78.6 | - | 72.7 | 0.1 | - | 5.1 | 0.7 | 0 | 0 | 0 | - | - | 78.6
10 | 3 | 7 | 92.9 | - | 81.4 | 0.1 | - | 5.1 | 6.3 | 0 | 0 | 0 | - | - | 92.9
10 | 3 | 8 | 112.6 | - | 91.8 | 0.1 | - | 5.1 | 15.6 | 0 | 0 | 0 | - | - | 112.6
10 | 3 | 9 | 124.2 | - | 94.3 | 0.1 | - | 5.1 | 24.7 | 0 | 0 | 0 | - | - | 124.2
10 | 3 | 10 | 129.2 | - | 92.4 | 0.1 | - | 5.1 | 31.6 | 0 | 0 | 0 | - | - | 129.2
10 | 3 | 11 | 131.6 | - | 90.9 | 0.1 | - | 5.1 | 35.5 | 0 | 0 | 0 | - | - | 131.6
10 | 3 | 12 | 131 | - | 89.2 | 0.1 | - | 5.1 | 36.6 | 0 | 0 | 0 | - | - | 131
10 | 3 | 13 | 132.8 | - | 92.9 | 0.1 | - | 5.1 | 34.7 | 0 | 0 | 0 | - | - | 132.8
10 | 3 | 14 | 131.5 | - | 97.3 | 0.1 | - | 5.1 | 29 | 0 | 0 | 0 | - | - | 131.5
10 | 3 | 15 | 130.4 | - | 104.4 | 0.1 | - | 5.1 | 20.8 | 0 | 0 | 0 | - | - | 130.4
10 | 3 | 16 | 128.5 | - | 112.2 | 0.1 | - | 5.1 | 11.1 | 0 | 0 | 0 | - | - | 128.5
10 | 3 | 17 | 122.9 | - | 115 | 0.1 | - | 5.1 | 2.7 | 0 | 0 | 0 | - | - | 122.9
10 | 3 | 18 | 120 | - | 114.8 | 0.1 | - | 5.1 | 0 | 0 | 0 | 0 | - | - | 120
10 | 3 | 19 | 117.8 | - | 112.6 | 0.1 | - | 5.1 | 0 | 0 | 0 | 0 | - | - | 117.8
10 | 3 | 20 | 113.8 | - | 108.6 | 0.1 | - | 5.1 | 0 | 0 | 0 | 0 | - | - | 113.8
10 | 3 | 21 | 106.8 | - | 101.6 | 0.1 | - | 5.1 | 0 | 0 | 0 | 0 | - | - | 106.8
10 | 3 | 22 | 97.8 | - | 92.6 | 0.1 | - | 5.1 | 0 | 0 | 0 | 0 | - | - | 97.8
10 | 3 | 23 | 90.4 | - | 85.2 | 0.1 | - | 5.1 | 0 | 0 | 0 | 0 | - | - | 90.4
10 | 4 | 0 | 82.1 | - | 76.9 | 0.1 | - | 5.1 | 0 | 0 | 0 | 0 | - | - | 82.1
10 | 4 | 1 | 76.1 | - | 70.9 | 0.1 | - | 5.1 | 0 | 0 | 0 | 0 | - | - | 76.1
10 | 4 | 2 | 74.5 | - | 69.3 | 0.1 | - | 5.1 | 0 | 0 | 0 | 0 | - | - | 74.5
10 | 4 | 3 | 73.1 | - | 67.9 | 0.1 | - | 5.1 | 0 | 0 | 0 | 0 | - | - | 73.1
10 | 4 | 4 | 71.3 | - | 66.1 | 0.1 | - | 5.1 | 0 | 0 | 0 | 0 | - | - | 71.3
10 | 4 | 5 | 72.7 | - | 67.5 | 0.1 | - | 5.1 | 0 | 0 | 0 | 0 | - | - | 72.7
10 | 4 | 6 | 73.8 | - | 67.9 | 0.1 | - | 5.1 | 0.7 | 0 | 0 | 0 | - | - | 73.8
10 | 4 | 7 | 85.2 | - | 73.4 | 0.1 | - | 5.1 | 6.6 | 0 | 0 | 0 | - | - | 85.2
10 | 4 | 8 | 101.2 | - | 79.9 | 0.1 | - | 5.1 | 16.1 | 0 | 0 | 0 | - | - | 101.2
10 | 4 | 9 | 112.7 | - | 82.6 | 0.1 | - | 5.1 | 24.9 | 0 | 0 | 0 | - | - | 112.7
10 | 4 | 10 | 117.9 | - | 82.1 | 0.1 | - | 5.1 | 30.6 | 0 | 0 | 0 | - | - | 117.9
10 | 4 | 11 | 119.9 | - | 83.7 | 0.1 | - | 5.1 | 31 | 0 | 0 | 0 | - | - | 119.9
10 | 4 | 12 | 119.5 | - | 84.5 | 0.1 | - | 5.1 | 29.8 | 0 | 0 | 0 | - | - | 119.5
10 | 4 | 13 | 120 | - | 86.9 | 0.1 | - | 5.1 | 27.9 | 0 | 0 | 0 | - | - | 120
10 | 4 | 14 | 120.4 | - | 90.1 | 0.1 | - | 5.1 | 25.1 | 0 | 0 | 0 | - | - | 120.4
10 | 4 | 15 | 118.9 | - | 95.9 | 0.1 | - | 5.1 | 17.8 | 0 | 0 | 0 | - | - | 118.9
10 | 4 | 16 | 116.7 | - | 102.3 | 0.1 | - | 5.1 | 9.2 | 0 | 0 | 0 | - | - | 116.7
10 | 4 | 17 | 113.4 | - | 105.9 | 0.1 | - | 5.1 | 2.3 | 0 | 0 | 0 | - | - | 113.4
10 | 4 | 18 | 114.5 | - | 109.3 | 0.1 | - | 5.1 | 0 | 0 | 0 | 0 | - | - | 114.5
10 | 4 | 19 | 113.6 | - | 108.4 | 0.1 | - | 5.1 | 0 | 0 | 0 | 0 | - | - | 113.6
10 | 4 | 20 | 109.4 | - | 104.2 | 0.1 | - | 5.1 | 0 | 0 | 0 | 0 | - | - | 109.4
10 | 4 | 21 | 103.9 | - | 98.7 | 0.1 | - | 5.1 | 0 | 0 | 0 | 0 | - | - | 103.9
10 | 4 | 22 | 96.6 | - | 91.4 | 0.1 | - | 5.1 | 0 | 0 | 0 | 0 | - | - | 96.6
10 | 4 | 23 | 89.1 | - | 83.9 | 0.1 | - | 5.1 | 0 | 0 | 0 | 0 | - | - | 89.1
10 | 5 | 0 | 80.7 | - | 75.5 | 0.1 | - | 5.1 | 0 | 0 | 0 | 0 | - | - | 80.7
10 | 5 | 1 | 73.7 | - | 68.5 | 0.1 | - | 5.1 | 0 | 0 | 0 | 0 | - | - | 73.7
10 | 5 | 2 | 71.4 | - | 66.2 | 0.1 | - | 5.1 | 0 | 0 | 0 | 0 | - | - | 71.4
10 | 5 | 3 | 70 | - | 64.8 | 0.1 | - | 5.1 | 0 | 0 | 0 | 0 | - | - | 70
10 | 5 | 4 | 68.3 | - | 63.1 | 0.1 | - | 5.1 | 0 | 0 | 0 | 0 | - | - | 68.3
10 | 5 | 5 | 69 | - | 63.8 | 0.1 | - | 5.1 | 0 | 0 | 0 | 0 | - | - | 69
10 | 5 | 6 | 68.8 | - | 63 | 0.1 | - | 5.1 | 0.6 | 0 | 0 | 0 | - | - | 68.8
10 | 5 | 7 | 78.7 | - | 66.9 | 0.1 | - | 5.1 | 6.6 | 0 | 0 | 0 | - | - | 78.7
10 | 5 | 8 | 92.5 | - | 71.3 | 0.1 | - | 5.1 | 16 | 0 | 0 | 0 | - | - | 92.5
10 | 5 | 9 | 103.8 | - | 74.4 | 0.1 | - | 5.1 | 24.2 | 0 | 0 | 0 | - | - | 103.8
10 | 5 | 10 | 109.6 | - | 75.3 | 0.1 | - | 5.1 | 29.1 | 0 | 0 | 0 | - | - | 109.6
10 | 5 | 11 | 111.5 | - | 76.5 | 0.1 | - | 5.1 | 29.8 | 0 | 0 | 0 | - | - | 111.5
10 | 5 | 12 | 113 | - | 78 | 0.1 | - | 5.1 | 29.8 | 0 | 0 | 0 | - | - | 113
10 | 5 | 13 | 112.9 | - | 80.2 | 0.1 | - | 5.1 | 27.5 | 0 | 0 | 0 | - | - | 112.9
10 | 5 | 14 | 112.8 | - | 83.4 | 0.1 | - | 5.1 | 24.2 | 0 | 0 | 0 | - | - | 112.8
10 | 5 | 15 | 111.2 | - | 87.1 | 0.1 | - | 5.1 | 18.9 | 0 | 0 | 0 | - | - | 111.2
10 | 5 | 16 | 110.8 | - | 95 | 0.1 | - | 5.1 | 10.6 | 0 | 0 | 0 | - | - | 110.8
10 | 5 | 17 | 110.1 | - | 102.3 | 0.1 | - | 5.1 | 2.6 | 0 | 0 | 0 | - | - | 110.1
10 | 5 | 18 | 110.9 | - | 105.7 | 0.1 | - | 5.1 | 0 | 0 | 0 | 0 | - | - | 110.9
10 | 5 | 19 | 110 | - | 104.8 | 0.1 | - | 5.1 | 0 | 0 | 0 | 0 | - | - | 110
10 | 5 | 20 | 106.4 | - | 101.1 | 0.1 | - | 5.1 | 0 | 0 | 0.1 | 0 | - | - | 106.4
10 | 5 | 21 | 100.8 | - | 95.5 | 0.1 | - | 5.1 | 0 | 0 | 0.1 | 0 | - | - | 100.8
10 | 5 | 22 | 92.1 | - | 86.9 | 0.1 | - | 5.1 | 0 | 0 | 0 | 0 | - | - | 92.1
10 | 5 | 23 | 83.8 | - | 78.5 | 0.1 | - | 5.1 | 0 | 0 | 0.1 | 0 | - | - | 83.8
10 | 6 | 0 | 76.2 | - | 70.9 | 0.1 | - | 5.1 | 0 | 0 | 0.1 | 0 | - | - | 76.2
10 | 6 | 1 | 70.4 | - | 65.1 | 0.1 | - | 5.1 | 0 | 0 | 0.1 | 0 | - | - | 70.4
10 | 6 | 2 | 69.2 | - | 63.9 | 0.1 | - | 5.1 | 0 | 0 | 0.1 | 0 | - | - | 69.2
10 | 6 | 3 | 69.5 | - | 64.2 | 0.1 | - | 5.1 | 0 | 0 | 0.1 | 0 | - | - | 69.5
10 | 6 | 4 | 68.9 | - | 63.6 | 0.1 | - | 5.1 | 0 | 0 | 0.1 | 0 | - | - | 68.9
10 | 6 | 5 | 72.2 | - | 66.8 | 0.1 | - | 5.1 | 0 | 0 | 0.2 | 0 | - | - | 72.2
10 | 6 | 6 | 77.7 | - | 71.7 | 0.1 | - | 5.1 | 0.6 | 0 | 0.2 | 0 | - | - | 77.7
10 | 6 | 7 | 93.1 | - | 81.4 | 0.1 | - | 5.1 | 6.3 | 0 | 0.2 | 0 | - | - | 93.1
10 | 6 | 8 | 112.9 | - | 91.6 | 0.1 | - | 5.1 | 16 | 0 | 0.1 | 0 | - | - | 112.9
10 | 6 | 9 | 124.4 | - | 94.3 | 0.1 | - | 5.1 | 24.8 | 0 | 0.1 | 0 | - | - | 124.4
10 | 6 | 10 | 129.3 | - | 93.2 | 0.1 | - | 5.1 | 30.8 | 0 | 0.1 | 0 | - | - | 129.3
10 | 6 | 11 | 131.5 | - | 95.2 | 0.1 | - | 5.1 | 31 | 0 | 0.1 | 0 | - | - | 131.5
10 | 6 | 12 | 131.3 | - | 94.8 | 0.1 | - | 5.1 | 31.1 | 0 | 0.2 | 0 | - | - | 131.3
10 | 6 | 13 | 131.8 | - | 100.1 | 0.1 | - | 5.1 | 26.3 | 0 | 0.2 | 0 | - | - | 131.8
10 | 6 | 14 | 130.9 | - | 101.4 | 0.1 | - | 5.1 | 24.1 | 0 | 0.2 | 0 | - | - | 130.9
10 | 6 | 15 | 129.6 | - | 105 | 0.1 | - | 5.1 | 19.1 | 0 | 0.3 | 0 | - | - | 129.6
10 | 6 | 16 | 127.4 | - | 111.4 | 0.1 | - | 5.1 | 10.5 | 0 | 0.3 | 0 | - | - | 127.4
10 | 6 | 17 | 120.9 | - | 113 | 0.1 | - | 5.1 | 2.4 | 0 | 0.3 | 0 | - | - | 120.9
10 | 6 | 18 | 119.2 | - | 113.6 | 0.1 | - | 5.1 | 0 | 0 | 0.4 | 0 | - | - | 119.2
10 | 6 | 19 | 117.3 | - | 111.7 | 0.1 | - | 5.1 | 0 | 0 | 0.4 | 0 | - | - | 117.3
10 | 6 | 20 | 111.8 | - | 106.3 | 0.1 | - | 5.1 | 0 | 0 | 0.3 | 0 | - | - | 111.8
10 | 6 | 21 | 105.2 | - | 99.6 | 0.1 | - | 5.1 | 0 | 0 | 0.4 | 0 | - | - | 105.2
10 | 6 | 22 | 95.6 | - | 90 | 0.1 | - | 5.1 | 0 | 0 | 0.4 | 0 | - | - | 95.6
10 | 6 | 23 | 86.2 | - | 80.6 | 0.1 | - | 5.1 | 0 | 0 | 0.4 | 0 | - | - | 86.2
10 | 7 | 0 | 77.9 | - | 72.3 | 0.1 | - | 5.1 | 0 | 0 | 0.4 | 0 | - | - | 77.9
10 | 7 | 1 | 71.7 | - | 66.1 | 0.1 | - | 5.1 | 0 | 0 | 0.4 | 0 | - | - | 71.7
10 | 7 | 2 | 69.7 | - | 64.2 | 0.1 | - | 5.1 | 0 | 0 | 0.3 | 0 | - | - | 69.7
10 | 7 | 3 | 69.1 | - | 63.6 | 0.1 | - | 5.1 | 0 | 0 | 0.3 | 0 | - | - | 69.1
10 | 7 | 4 | 68.2 | - | 62.7 | 0.1 | - | 5.1 | 0 | 0 | 0.3 | 0 | - | - | 68.2
10 | 7 | 5 | 71.9 | - | 66.4 | 0.1 | - | 5.1 | 0 | 0 | 0.3 | 0 | - | - | 71.9
10 | 7 | 6 | 76.3 | - | 70.2 | 0.1 | - | 5.1 | 0.6 | 0 | 0.3 | 0 | - | - | 76.3
10 | 7 | 7 | 90.3 | - | 78.5 | 0.1 | - | 5.1 | 6.2 | 0 | 0.4 | 0 | - | - | 90.3
10 | 7 | 8 | 108.5 | - | 87.1 | 0.1 | - | 5.1 | 15.8 | 0 | 0.4 | 0 | - | - | 108.5
10 | 7 | 9 | 118.8 | - | 88.4 | 0.1 | - | 5.1 | 24.8 | 0 | 0.4 | 0 | - | - | 118.8
10 | 7 | 10 | 123.4 | - | 86.4 | 0.1 | - | 5.1 | 31.5 | 0 | 0.3 | 0 | - | - | 123.4
10 | 7 | 11 | 125.7 | - | 85.1 | 0.1 | - | 5.1 | 35.1 | 0 | 0.3 | 0 | - | - | 125.7
10 | 7 | 12 | 126 | - | 85.2 | 0.1 | - | 5.1 | 35.3 | 0 | 0.3 | 0 | - | - | 126
10 | 7 | 13 | 127.8 | - | 92.3 | 0.1 | - | 5.1 | 30 | 0 | 0.3 | 0 | - | - | 127.8
10 | 7 | 14 | 127.3 | - | 98.9 | 0.1 | - | 5.1 | 22.9 | 0 | 0.3 | 0 | - | - | 127.3
10 | 7 | 15 | 125.3 | - | 103.5 | 0.1 | - | 5.1 | 16.2 | 0 | 0.4 | 0 | - | - | 125.3
10 | 7 | 16 | 123 | - | 108.9 | 0.1 | - | 5.1 | 8.5 | 0 | 0.4 | 0 | - | - | 123
10 | 7 | 17 | 117 | - | 109.3 | 0.1 | - | 5.1 | 2.1 | 0 | 0.4 | 0 | - | - | 117
10 | 7 | 18 | 116.8 | - | 111.2 | 0.1 | - | 5.1 | 0 | 0 | 0.4 | 0 | - | - | 116.8
10 | 7 | 19 | 115.1 | - | 109.4 | 0.1 | - | 5.1 | 0 | 0 | 0.5 | 0 | - | - | 115.1
10 | 7 | 20 | 110.5 | - | 104.9 | 0.1 | - | 5.1 | 0 | 0 | 0.4 | 0 | - | - | 110.5
10 | 7 | 21 | 103.5 | - | 97.9 | 0.1 | - | 5.1 | 0 | 0 | 0.4 | 0 | - | - | 103.5
10 | 7 | 22 | 94.6 | - | 88.9 | 0.1 | - | 5.1 | 0 | 0 | 0.5 | 0 | - | - | 94.6
10 | 7 | 23 | 86.4 | - | 80.7 | 0.1 | - | 5.1 | 0 | 0 | 0.5 | 0 | - | - | 86.4
10 | 8 | 0 | 78.6 | - | 73 | 0.1 | - | 5.1 | 0 | 0 | 0.4 | 0 | - | - | 78.6
10 | 8 | 1 | 72.3 | - | 66.7 | 0.1 | - | 5.1 | 0 | 0 | 0.4 | 0 | - | - | 72.3
10 | 8 | 2 | 70.9 | - | 65.3 | 0.1 | - | 5.1 | 0 | 0 | 0.4 | 0 | - | - | 70.9
10 | 8 | 3 | 70.1 | - | 64.6 | 0.1 | - | 5.1 | 0 | 0 | 0.3 | 0 | - | - | 70.1
10 | 8 | 4 | 69.9 | - | 64.4 | 0.1 | - | 5.1 | 0 | 0 | 0.3 | 0 | - | - | 69.9
10 | 8 | 5 | 73.9 | - | 68.4 | 0.1 | - | 5.1 | 0 | 0 | 0.3 | 0 | - | - | 73.9
10 | 8 | 6 | 77.9 | - | 72 | 0.1 | - | 5.1 | 0.5 | 0 | 0.2 | 0 | - | - | 77.9
10 | 8 | 7 | 90.9 | - | 79.3 | 0.1 | - | 5.1 | 6.2 | 0 | 0.2 | 0 | - | - | 90.9
10 | 8 | 8 | 110 | - | 89 | 0.1 | - | 5.1 | 15.6 | 0 | 0.2 | 0 | - | - | 110
10 | 8 | 9 | 120.9 | - | 93 | 0.1 | - | 5.1 | 22.5 | 0 | 0.2 | 0 | - | - | 120.9
10 | 8 | 10 | 124.3 | - | 96.9 | 0.1 | - | 5.1 | 21.9 | 0 | 0.3 | 0 | - | - | 124.3
10 | 8 | 11 | 123.2 | - | 98.3 | 0.1 | - | 5.1 | 19.3 | 0 | 0.4 | 0 | - | - | 123.2
10 | 8 | 12 | 123.4 | - | 95.8 | 0.1 | - | 5.1 | 22 | 0 | 0.4 | 0 | - | - | 123.4
10 | 8 | 13 | 127.1 | - | 97.7 | 0.1 | - | 5.1 | 23.8 | 0 | 0.4 | 0 | - | - | 127.1
10 | 8 | 14 | 126.7 | - | 100 | 0.1 | - | 5.1 | 21.1 | 0 | 0.4 | 0 | - | - | 126.7
10 | 8 | 15 | 124.6 | - | 103.4 | 0.1 | - | 5.1 | 15.6 | 0 | 0.4 | 0 | - | - | 124.6
10 | 8 | 16 | 121.8 | - | 108.1 | 0.1 | - | 5.1 | 8.2 | 0 | 0.3 | 0 | - | - | 121.8
10 | 8 | 17 | 115.6 | - | 108.1 | 0.1 | - | 5.1 | 2 | 0 | 0.3 | 0 | - | - | 115.6
10 | 8 | 18 | 115.5 | - | 110.1 | 0.1 | - | 5.1 | 0 | 0 | 0.2 | 0 | - | - | 115.5
10 | 8 | 19 | 114.2 | - | 108.8 | 0.1 | - | 5.1 | 0 | 0 | 0.2 | 0 | - | - | 114.2
10 | 8 | 20 | 109.7 | - | 104.3 | 0.1 | - | 5.1 | 0 | 0 | 0.2 | 0 | - | - | 109.7
10 | 8 | 21 | 102.3 | - | 96.9 | 0.1 | - | 5.1 | 0 | 0 | 0.2 | 0 | - | - | 102.3
10 | 8 | 22 | 92.5 | - | 87.2 | 0.1 | - | 5.1 | 0 | 0 | 0.1 | 0 | - | - | 92.5
10 | 8 | 23 | 84.2 | - | 78.9 | 0.1 | - | 5.1 | 0 | 0 | 0.1 | 0 | - | - | 84.2
10 | 9 | 0 | 76.9 | - | 71.5 | 0.1 | - | 5.1 | 0 | 0 | 0.2 | 0 | - | - | 76.9
10 | 9 | 1 | 70.9 | - | 65.5 | 0.1 | - | 5.1 | 0 | 0 | 0.2 | 0 | - | - | 70.9
10 | 9 | 2 | 69.2 | - | 63.9 | 0.1 | - | 5.1 | 0 | 0 | 0.1 | 0 | - | - | 69.2
10 | 9 | 3 | 68.8 | - | 63.5 | 0.1 | - | 5.1 | 0 | 0 | 0.1 | 0 | - | - | 68.8
10 | 9 | 4 | 68.1 | - | 62.8 | 0.1 | - | 5.1 | 0 | 0 | 0.1 | 0 | - | - | 68.1
10 | 9 | 5 | 72.1 | - | 66.8 | 0.1 | - | 5.1 | 0 | 0 | 0.1 | 0 | - | - | 72.1
10 | 9 | 6 | 76.3 | - | 70.5 | 0.1 | - | 5.1 | 0.5 | 0 | 0.1 | 0 | - | - | 76.3
10 | 9 | 7 | 90.7 | - | 79.2 | 0.1 | - | 5.1 | 6.2 | 0 | 0.1 | 0 | - | - | 90.7
10 | 9 | 8 | 108.8 | - | 87.9 | 0.1 | - | 5.1 | 15.6 | 0 | 0.1 | 0 | - | - | 108.8
10 | 9 | 9 | 120.3 | - | 91.1 | 0.1 | - | 5.1 | 23.9 | 0 | 0.1 | 0 | - | - | 120.3
10 | 9 | 10 | 124.9 | - | 92.8 | 0.1 | - | 5.1 | 26.8 | 0 | 0.1 | 0 | - | - | 124.9
10 | 9 | 11 | 124.5 | - | 93.8 | 0.1 | - | 5.1 | 25.4 | 0 | 0.1 | 0 | - | - | 124.5
10 | 9 | 12 | 121.7 | - | 93.7 | 0.1 | - | 5.1 | 22.7 | 0 | 0.1 | 0 | - | - | 121.7
10 | 9 | 13 | 121.6 | - | 97.5 | 0.1 | - | 5.1 | 18.9 | 0 | 0 | 0 | - | - | 121.6
10 | 9 | 14 | 119.7 | - | 102.5 | 0.1 | - | 5.1 | 11.9 | 0 | 0.1 | 0 | - | - | 119.7
10 | 9 | 15 | 116.5 | - | 104.9 | 0.1 | - | 5.1 | 6.3 | 0 | 0.1 | 0 | - | - | 116.5
10 | 9 | 16 | 114 | - | 105 | 0.1 | - | 5.1 | 3.7 | 0 | 0.1 | 0 | - | - | 114
10 | 9 | 17 | 111.3 | - | 104.7 | 0.1 | - | 5.1 | 1.3 | 0 | 0.1 | 0 | - | - | 111.3
10 | 9 | 18 | 112.9 | - | 107.6 | 0.1 | - | 5.1 | 0 | 0 | 0.1 | 0 | - | - | 112.9
10 | 9 | 19 | 111.5 | - | 106.1 | 0.1 | - | 5.1 | 0 | 0 | 0.2 | 0 | - | - | 111.5
10 | 9 | 20 | 107.1 | - | 101.8 | 0.1 | - | 5.1 | 0 | 0 | 0.1 | 0 | - | - | 107.1
10 | 9 | 21 | 100.3 | - | 95 | 0.1 | - | 5.1 | 0 | 0 | 0.1 | 0 | - | - | 100.3
10 | 9 | 22 | 93.9 | - | 88.6 | 0.1 | - | 5.1 | 0 | 0 | 0.1 | 0 | - | - | 93.9
10 | 9 | 23 | 87.3 | - | 81.9 | 0.1 | - | 5.1 | 0 | 0 | 0.2 | 0 | - | - | 87.3
10 | 10 | 0 | 79.5 | - | 74.1 | 0.1 | - | 5.1 | 0 | 0 | 0.2 | 0 | - | - | 79.5
10 | 10 | 1 | 72.6 | - | 67.2 | 0.1 | - | 5.1 | 0 | 0 | 0.2 | 0 | - | - | 72.6
10 | 10 | 2 | 71.6 | - | 66.3 | 0.1 | - | 5.1 | 0 | 0 | 0.1 | 0 | - | - | 71.6
10 | 10 | 3 | 71.6 | - | 66.3 | 0.1 | - | 5.1 | 0 | 0 | 0.1 | 0 | - | - | 71.6
10 | 10 | 4 | 70.8 | - | 65.4 | 0.1 | - | 5.1 | 0 | 0 | 0.2 | 0 | - | - | 70.8
10 | 10 | 5 | 74.3 | - | 68.9 | 0.1 | - | 5.1 | 0 | 0 | 0.2 | 0 | - | - | 74.3
10 | 10 | 6 | 79.1 | - | 73.2 | 0.1 | - | 5.1 | 0.5 | 0 | 0.2 | 0 | - | - | 79.1
10 | 10 | 7 | 93.6 | - | 82.2 | 0.1 | - | 5.1 | 6 | 0 | 0.2 | 0 | - | - | 93.6
10 | 10 | 8 | 109.1 | - | 90.2 | 0.1 | - | 5.1 | 13.4 | 0 | 0.3 | 0 | - | - | 109.1
10 | 10 | 9 | 117.6 | - | 93.7 | 0.1 | - | 5.1 | 18.3 | 0 | 0.4 | 0 | - | - | 117.6
10 | 10 | 10 | 118.6 | - | 89.2 | 0.1 | - | 5.1 | 23.9 | 0 | 0.3 | 0 | - | - | 118.6
10 | 10 | 11 | 121.5 | - | 91 | 0.1 | - | 5.1 | 25 | 0 | 0.3 | 0 | - | - | 121.5
10 | 10 | 12 | 119.4 | - | 89.7 | 0.1 | - | 5.1 | 24.3 | 0 | 0.2 | 0 | - | - | 119.4
10 | 10 | 13 | 121.6 | - | 92.6 | 0.1 | - | 5.1 | 23.6 | 0 | 0.2 | 0 | - | - | 121.6
10 | 10 | 14 | 122.8 | - | 94.3 | 0.1 | - | 5.1 | 23.1 | 0 | 0.2 | 0 | - | - | 122.8
10 | 10 | 15 | 123.3 | - | 101.6 | 0.1 | - | 5.1 | 16.3 | 0 | 0.2 | 0 | - | - | 123.3
10 | 10 | 16 | 120.1 | - | 105.8 | 0.1 | - | 5.1 | 8.8 | 0 | 0.3 | 0 | - | - | 120.1
10 | 10 | 17 | 113.3 | - | 105.8 | 0.1 | - | 5.1 | 1.9 | 0 | 0.4 | 0 | - | - | 113.3
10 | 10 | 18 | 111.8 | - | 106.1 | 0.1 | - | 5.1 | 0 | 0 | 0.5 | 0 | - | - | 111.8
10 | 10 | 19 | 109.2 | - | 103.5 | 0.1 | - | 5.1 | 0 | 0 | 0.5 | 0 | - | - | 109.2
10 | 10 | 20 | 105.1 | - | 99.3 | 0.1 | - | 5.1 | 0 | 0 | 0.6 | 0 | - | - | 105.1
10 | 10 | 21 | 99.1 | - | 93.3 | 0.1 | - | 5.1 | 0 | 0 | 0.6 | 0 | - | - | 99.1
10 | 10 | 22 | 91.9 | - | 86.1 | 0.1 | - | 5.1 | 0 | 0 | 0.6 | 0 | - | - | 91.9
10 | 10 | 23 | 86.9 | - | 81.2 | 0.1 | - | 5.1 | 0 | 0 | 0.5 | 0 | - | - | 86.9
10 | 11 | 0 | 80.5 | - | 74.9 | 0.1 | - | 5.1 | 0 | 0 | 0.4 | 0 | - | - | 80.5
10 | 11 | 1 | 75.1 | - | 69.4 | 0.1 | - | 5.1 | 0 | 0 | 0.5 | 0 | - | - | 75.1
10 | 11 | 2 | 73.5 | - | 67.8 | 0.1 | - | 5.1 | 0 | 0 | 0.5 | 0 | - | - | 73.5
10 | 11 | 3 | 73.2 | - | 67.5 | 0.1 | - | 5.1 | 0 | 0 | 0.5 | 0 | - | - | 73.2
10 | 11 | 4 | 72.6 | - | 66.8 | 0.1 | - | 5.1 | 0 | 0 | 0.6 | 0 | - | - | 72.6
10 | 11 | 5 | 75.2 | - | 69.4 | 0.1 | - | 5.1 | 0 | 0 | 0.6 | 0 | - | - | 75.2
10 | 11 | 6 | 76.7 | - | 70.5 | 0.1 | - | 5.1 | 0.3 | 0 | 0.7 | 0 | - | - | 76.7
10 | 11 | 7 | 84.3 | - | 74.7 | 0.1 | - | 5.1 | 3.8 | 0 | 0.6 | 0 | - | - | 84.3
10 | 11 | 8 | 97.7 | - | 80.9 | 0.1 | - | 5.1 | 11 | 0 | 0.6 | 0 | - | - | 97.7
10 | 11 | 9 | 106.4 | - | 83.2 | 0.1 | - | 5.1 | 17.2 | 0 | 0.8 | 0 | - | - | 106.4
10 | 11 | 10 | 111.5 | - | 84.6 | 0.1 | - | 5.1 | 20.9 | 0 | 0.8 | 0 | - | - | 111.5
10 | 11 | 11 | 112.9 | - | 83.2 | 0.1 | - | 5.1 | 23.7 | 0 | 0.8 | 0 | - | - | 112.9
10 | 11 | 12 | 111.3 | - | 80.9 | 0.1 | - | 5.1 | 24.5 | 0 | 0.7 | 0 | - | - | 111.3
10 | 11 | 13 | 112.3 | - | 82.3 | 0.1 | - | 5.1 | 24.2 | 0 | 0.6 | 0 | - | - | 112.3
10 | 11 | 14 | 110.4 | - | 86.3 | 0.1 | - | 5.1 | 18.3 | 0 | 0.6 | 0 | - | - | 110.4
10 | 11 | 15 | 109.5 | - | 91.8 | 0.1 | - | 5.1 | 12.1 | 0 | 0.4 | 0 | - | - | 109.5
10 | 11 | 16 | 107.5 | - | 96.9 | 0.1 | - | 5.1 | 5 | 0 | 0.4 | 0 | - | - | 107.5
10 | 11 | 17 | 106.7 | - | 99.7 | 0.1 | - | 5.1 | 1.4 | 0 | 0.4 | 0 | - | - | 106.7
10 | 11 | 18 | 108.9 | - | 103.4 | 0.1 | - | 5.1 | 0 | 0 | 0.3 | 0 | - | - | 108.9
10 | 11 | 19 | 106.7 | - | 101.1 | 0.1 | - | 5.1 | 0 | 0 | 0.4 | 0 | - | - | 106.7
10 | 11 | 20 | 101.9 | - | 96.4 | 0.1 | - | 5.1 | 0 | 0 | 0.3 | 0 | - | - | 101.9
10 | 11 | 21 | 97.2 | - | 91.8 | 0.1 | - | 5.1 | 0 | 0 | 0.2 | 0 | - | - | 97.2
10 | 11 | 22 | 90.1 | - | 84.7 | 0.1 | - | 5.1 | 0 | 0 | 0.2 | 0 | - | - | 90.1
10 | 11 | 23 | 83.4 | - | 78 | 0.1 | - | 5.1 | 0 | 0 | 0.2 | 0 | - | - | 83.4
10 | 12 | 0 | 76.7 | - | 71.3 | 0.1 | - | 5.1 | 0 | 0 | 0.2 | 0 | - | - | 76.7
10 | 12 | 1 | 70.9 | - | 65.5 | 0.1 | - | 5.1 | 0 | 0 | 0.2 | 0 | - | - | 70.9
10 | 12 | 2 | 69 | - | 63.5 | 0.1 | - | 5.1 | 0 | 0 | 0.3 | 0 | - | - | 69
10 | 12 | 3 | 68.7 | - | 63.2 | 0.1 | - | 5.1 | 0 | 0 | 0.3 | 0 | - | - | 68.7
10 | 12 | 4 | 67.5 | - | 62.1 | 0.1 | - | 5.1 | 0 | 0 | 0.2 | 0 | - | - | 67.5
10 | 12 | 5 | 68.1 | - | 62.7 | 0.1 | - | 5.1 | 0 | 0 | 0.2 | 0 | - | - | 68.1
10 | 12 | 6 | 67.8 | - | 61.9 | 0.1 | - | 5.1 | 0.5 | 0 | 0.2 | 0 | - | - | 67.8
10 | 12 | 7 | 76.1 | - | 64.7 | 0.1 | - | 5.1 | 6.1 | 0 | 0.1 | 0 | - | - | 76.1
10 | 12 | 8 | 87.8 | - | 67.4 | 0.1 | - | 5.1 | 15 | 0 | 0.2 | 0 | - | - | 87.8
10 | 12 | 9 | 97 | - | 71.2 | 0.1 | - | 5.1 | 20.4 | 0 | 0.2 | 0 | - | - | 97
10 | 12 | 10 | 101.2 | - | 71.4 | 0.1 | - | 5.1 | 24.5 | 0 | 0.1 | 0 | - | - | 101.2
10 | 12 | 11 | 104 | - | 69.6 | 0.1 | - | 5.1 | 29.1 | 0 | 0.1 | 0 | - | - | 104
10 | 12 | 12 | 107.7 | - | 68.7 | 0.1 | - | 5.1 | 33.7 | 0 | 0.1 | 0 | - | - | 107.7
10 | 12 | 13 | 108.9 | - | 71.6 | 0.1 | - | 5.1 | 32 | 0 | 0.1 | 0 | - | - | 108.9
10 | 12 | 14 | 108.1 | - | 75.2 | 0.1 | - | 5.1 | 27.6 | 0 | 0.1 | 0 | - | - | 108.1
10 | 12 | 15 | 106.8 | - | 81.7 | 0.1 | - | 5.1 | 19.8 | 0 | 0.1 | 0 | - | - | 106.8
10 | 12 | 16 | 105.7 | - | 90.7 | 0.1 | - | 5.1 | 9.7 | 0 | 0.1 | 0 | - | - | 105.7
10 | 12 | 17 | 103.4 | - | 96.3 | 0.1 | - | 5.1 | 1.8 | 0 | 0.1 | 0 | - | - | 103.4
10 | 12 | 18 | 105.3 | - | 100 | 0.1 | - | 5.1 | 0 | 0 | 0.1 | 0 | - | - | 105.3
10 | 12 | 19 | 103.8 | - | 98.5 | 0.1 | - | 5.1 | 0 | 0 | 0.1 | 0 | - | - | 103.8
10 | 12 | 20 | 100.6 | - | 95.4 | 0.1 | - | 5.1 | 0 | 0 | 0 | 0 | - | - | 100.6
10 | 12 | 21 | 96.6 | - | 91.4 | 0.1 | - | 5.1 | 0 | 0 | 0 | 0 | - | - | 96.6
10 | 12 | 22 | 89.1 | - | 83.9 | 0.1 | - | 5.1 | 0 | 0 | 0 | 0 | - | - | 89.1
10 | 12 | 23 | 82.2 | - | 77 | 0.1 | - | 5.1 | 0 | 0 | 0 | 0 | - | - | 82.2
10 | 13 | 0 | 75.4 | - | 70.2 | 0.1 | - | 5.1 | 0 | 0 | 0 | 0 | - | - | 75.4
10 | 13 | 1 | 69.1 | - | 63.9 | 0.1 | - | 5.1 | 0 | 0 | 0 | 0 | - | - | 69.1
10 | 13 | 2 | 67.2 | - | 62 | 0.1 | - | 5.1 | 0 | 0 | 0 | 0 | - | - | 67.2
10 | 13 | 3 | 66.5 | - | 61.3 | 0.1 | - | 5.1 | 0 | 0 | 0 | 0 | - | - | 66.5
10 | 13 | 4 | 65.7 | - | 60.5 | 0.1 | - | 5.1 | 0 | 0 | 0 | 0 | - | - | 65.7
10 | 13 | 5 | 66.4 | - | 61.2 | 0.1 | - | 5.1 | 0 | 0 | 0 | 0 | - | - | 66.4
10 | 13 | 6 | 67.1 | - | 61.4 | 0.1 | - | 5.1 | 0.5 | 0 | 0 | 0 | - | - | 67.1
10 | 13 | 7 | 76.8 | - | 65.5 | 0.1 | - | 5.1 | 6.1 | 0 | 0 | 0 | - | - | 76.8
10 | 13 | 8 | 89.2 | - | 68.5 | 0.1 | - | 5.1 | 15.5 | 0 | 0 | 0 | - | - | 89.2
10 | 13 | 9 | 100.1 | - | 71.9 | 0.1 | - | 5.1 | 23 | 0 | 0 | 0 | - | - | 100.1
10 | 13 | 10 | 104.8 | - | 71.8 | 0.1 | - | 5.1 | 27.8 | 0 | 0 | 0 | - | - | 104.8
10 | 13 | 11 | 107 | - | 72.1 | 0.1 | - | 5.1 | 29.7 | 0 | 0 | 0 | - | - | 107
10 | 13 | 12 | 108.7 | - | 73.4 | 0.1 | - | 5.1 | 30.1 | 0 | 0 | 0 | - | - | 108.7
10 | 13 | 13 | 110.4 | - | 76.7 | 0.1 | - | 5.1 | 28.5 | 0 | 0 | 0 | - | - | 110.4
10 | 13 | 14 | 110 | - | 80.7 | 0.1 | - | 5.1 | 24.1 | 0 | 0 | 0 | - | - | 110
10 | 13 | 15 | 107.1 | - | 85.3 | 0.1 | - | 5.1 | 16.6 | 0 | 0 | 0 | - | - | 107.1
10 | 13 | 16 | 105.5 | - | 91.5 | 0.1 | - | 5.1 | 8.8 | 0 | 0 | 0 | - | - | 105.5
10 | 13 | 17 | 104 | - | 97 | 0.1 | - | 5.1 | 1.8 | 0 | 0 | 0 | - | - | 104
10 | 13 | 18 | 105.6 | - | 100.4 | 0.1 | - | 5.1 | 0 | 0 | 0 | 0 | - | - | 105.6
10 | 13 | 19 | 103.9 | - | 98.7 | 0.1 | - | 5.1 | 0 | 0 | 0 | 0 | - | - | 103.9
10 | 13 | 20 | 99.8 | - | 94.6 | 0.1 | - | 5.1 | 0 | 0 | 0 | 0 | - | - | 99.8
10 | 13 | 21 | 96.4 | - | 91.2 | 0.1 | - | 5.1 | 0 | 0 | 0 | 0 | - | - | 96.4
10 | 13 | 22 | 88.8 | - | 83.6 | 0.1 | - | 5.1 | 0 | 0 | 0 | 0 | - | - | 88.8
10 | 13 | 23 | 81.5 | - | 76.3 | 0.1 | - | 5.1 | 0 | 0 | 0 | 0 | - | - | 81.5
10 | 14 | 0 | 73.8 | - | 68.6 | 0.1 | - | 5.1 | 0 | 0 | 0 | 0 | - | - | 73.8
10 | 14 | 1 | 67.6 | - | 62.4 | 0.1 | - | 5.1 | 0 | 0 | 0 | 0 | - | - | 67.6
10 | 14 | 2 | 66.3 | - | 61.1 | 0.1 | - | 5.1 | 0 | 0 | 0 | 0 | - | - | 66.3
10 | 14 | 3 | 65.9 | - | 60.7 | 0.1 | - | 5.1 | 0 | 0 | 0 | 0 | - | - | 65.9
10 | 14 | 4 | 66 | - | 60.8 | 0.1 | - | 5.1 | 0 | 0 | 0 | 0 | - | - | 66
10 | 14 | 5 | 69.4 | - | 64.2 | 0.1 | - | 5.1 | 0 | 0 | 0 | 0 | - | - | 69.4
10 | 14 | 6 | 74.1 | - | 68.4 | 0.1 | - | 5.1 | 0.5 | 0 | 0 | 0 | - | - | 74.1
10 | 14 | 7 | 84.5 | - | 73.7 | 0.1 | - | 5.1 | 5.6 | 0 | 0 | 0 | - | - | 84.5
10 | 14 | 8 | 102.8 | - | 82.9 | 0.1 | - | 5.1 | 14.7 | 0 | 0 | 0 | - | - | 102.8
10 | 14 | 9 | 113.2 | - | 86.7 | 0.1 | - | 5.1 | 21.3 | 0 | 0 | 0 | - | - | 113.2
10 | 14 | 10 | 117.4 | - | 83.9 | 0.1 | - | 5.1 | 28.3 | 0 | 0 | 0 | - | - | 117.4
10 | 14 | 11 | 121.1 | - | 84.7 | 0.1 | - | 5.1 | 31.1 | 0 | 0.1 | 0 | - | - | 121.1
10 | 14 | 12 | 120.5 | - | 82.4 | 0.1 | - | 5.1 | 32.8 | 0 | 0.1 | 0 | - | - | 120.5
10 | 14 | 13 | 123.6 | - | 86.6 | 0.1 | - | 5.1 | 31.7 | 0 | 0.1 | 0 | - | - | 123.6
10 | 14 | 14 | 122.2 | - | 90.4 | 0.1 | - | 5.1 | 26.5 | 0 | 0.1 | 0 | - | - | 122.2
10 | 14 | 15 | 120.2 | - | 95.9 | 0.1 | - | 5.1 | 19 | 0 | 0.1 | 0 | - | - | 120.2
10 | 14 | 16 | 117.1 | - | 102.3 | 0.1 | - | 5.1 | 9.4 | 0 | 0.2 | 0 | - | - | 117.1
10 | 14 | 17 | 110.2 | - | 103.1 | 0.1 | - | 5.1 | 1.8 | 0 | 0.1 | 0 | - | - | 110.2
10 | 14 | 18 | 109.9 | - | 104.6 | 0.1 | - | 5.1 | 0 | 0 | 0.1 | 0 | - | - | 109.9
10 | 14 | 19 | 107.6 | - | 102.3 | 0.1 | - | 5.1 | 0 | 0 | 0.1 | 0 | - | - | 107.6
10 | 14 | 20 | 102.9 | - | 97.6 | 0.1 | - | 5.1 | 0 | 0 | 0.1 | 0 | - | - | 102.9
10 | 14 | 21 | 95.9 | - | 90.6 | 0.1 | - | 5.1 | 0 | 0 | 0.1 | 0 | - | - | 95.9
10 | 14 | 22 | 86.4 | - | 81.1 | 0.1 | - | 5.1 | 0 | 0 | 0.1 | 0 | - | - | 86.4
10 | 14 | 23 | 78.5 | - | 73.2 | 0.1 | - | 5.1 | 0 | 0 | 0.1 | 0 | - | - | 78.5
10 | 15 | 0 | 71.1 | - | 65.8 | 0.1 | - | 5.1 | 0 | 0 | 0.1 | 0 | - | - | 71.1
10 | 15 | 1 | 65.2 | - | 59.9 | 0.1 | - | 5.1 | 0 | 0 | 0.1 | 0 | - | - | 65.2
10 | 15 | 2 | 64.3 | - | 59.1 | 0.1 | - | 5.1 | 0 | 0 | 0 | 0 | - | - | 64.3
10 | 15 | 3 | 64.3 | - | 59 | 0.1 | - | 5.1 | 0 | 0 | 0.1 | 0 | - | - | 64.3
10 | 15 | 4 | 64 | - | 58.8 | 0.1 | - | 5.1 | 0 | 0 | 0 | 0 | - | - | 64
10 | 15 | 5 | 67.2 | - | 61.9 | 0.1 | - | 5.1 | 0 | 0 | 0.1 | 0 | - | - | 67.2
10 | 15 | 6 | 71.5 | - | 65.8 | 0.1 | - | 5.1 | 0.4 | 0 | 0.1 | 0 | - | - | 71.5
10 | 15 | 7 | 83 | - | 72.1 | 0.1 | - | 5.1 | 5.6 | 0 | 0.1 | 0 | - | - | 83
10 | 15 | 8 | 101.3 | - | 81 | 0.1 | - | 5.1 | 15 | 0 | 0.1 | 0 | - | - | 101.3
10 | 15 | 9 | 113.7 | - | 84.2 | 0.1 | - | 5.1 | 24.2 | 0 | 0.1 | 0 | - | - | 113.7
10 | 15 | 10 | 118.8 | - | 83.5 | 0.1 | - | 5.1 | 30 | 0 | 0.1 | 0 | - | - | 118.8
10 | 15 | 11 | 121.8 | - | 83.1 | 0.1 | - | 5.1 | 33.4 | 0 | 0.1 | 0 | - | - | 121.8
10 | 15 | 12 | 121.3 | - | 84.5 | 0.1 | - | 5.1 | 31.5 | 0 | 0.1 | 0 | - | - | 121.3
10 | 15 | 13 | 123.7 | - | 90.6 | 0.1 | - | 5.1 | 27.8 | 0 | 0.1 | 0 | - | - | 123.7
10 | 15 | 14 | 122.4 | - | 95 | 0.1 | - | 5.1 | 22 | 0 | 0.2 | 0 | - | - | 122.4
10 | 15 | 15 | 120.6 | - | 99.3 | 0.1 | - | 5.1 | 15.9 | 0 | 0.2 | 0 | - | - | 120.6
10 | 15 | 16 | 118 | - | 104.1 | 0.1 | - | 5.1 | 8.5 | 0 | 0.2 | 0 | - | - | 118
10 | 15 | 17 | 112 | - | 105 | 0.1 | - | 5.1 | 1.6 | 0 | 0.2 | 0 | - | - | 112
10 | 15 | 18 | 112.9 | - | 107.5 | 0.1 | - | 5.1 | 0 | 0 | 0.2 | 0 | - | - | 112.9
10 | 15 | 19 | 111 | - | 105.6 | 0.1 | - | 5.1 | 0 | 0 | 0.2 | 0 | - | - | 111
10 | 15 | 20 | 106.3 | - | 100.9 | 0.1 | - | 5.1 | 0 | 0 | 0.2 | 0 | - | - | 106.3
10 | 15 | 21 | 99.2 | - | 93.8 | 0.1 | - | 5.1 | 0 | 0 | 0.2 | 0 | - | - | 99.2
10 | 15 | 22 | 90.2 | - | 84.9 | 0.1 | - | 5.1 | 0 | 0 | 0.1 | 0 | - | - | 90.2
10 | 15 | 23 | 83.6 | - | 78.2 | 0.1 | - | 5.1 | 0 | 0 | 0.2 | 0 | - | - | 83.6
10 | 16 | 0 | 75.8 | - | 70.5 | 0.1 | - | 5.1 | 0 | 0 | 0.1 | 0 | - | - | 75.8
10 | 16 | 1 | 69.9 | - | 64.6 | 0.1 | - | 5.1 | 0 | 0 | 0.1 | 0 | - | - | 69.9
10 | 16 | 2 | 68.5 | - | 63.2 | 0.1 | - | 5.1 | 0 | 0 | 0.1 | 0 | - | - | 68.5
10 | 16 | 3 | 68 | - | 62.8 | 0.1 | - | 5.1 | 0 | 0 | 0 | 0 | - | - | 68
10 | 16 | 4 | 67.5 | - | 62.3 | 0.1 | - | 5.1 | 0 | 0 | 0 | 0 | - | - | 67.5
10 | 16 | 5 | 71.7 | - | 66.5 | 0.1 | - | 5.1 | 0 | 0 | 0 | 0 | - | - | 71.7
10 | 16 | 6 | 75.5 | - | 69.8 | 0.1 | - | 5.1 | 0.5 | 0 | 0 | 0 | - | - | 75.5
10 | 16 | 7 | 88.7 | - | 78 | 0.1 | - | 5.1 | 5.5 | 0 | 0 | 0 | - | - | 88.7
10 | 16 | 8 | 108 | - | 88.3 | 0.1 | - | 5.1 | 14.5 | 0 | 0 | 0 | - | - | 108
10 | 16 | 9 | 118.7 | - | 91.1 | 0.1 | - | 5.1 | 22.4 | 0 | 0 | 0 | - | - | 118.7
10 | 16 | 10 | 124.3 | - | 91.1 | 0.1 | - | 5.1 | 28 | 0 | 0 | 0 | - | - | 124.3
10 | 16 | 11 | 126.6 | - | 91.6 | 0.1 | - | 5.1 | 29.8 | 0 | 0 | 0 | - | - | 126.6
10 | 16 | 12 | 125.2 | - | 91.4 | 0.1 | - | 5.1 | 28.6 | 0 | 0 | 0 | - | - | 125.2
10 | 16 | 13 | 125.4 | - | 95.9 | 0.1 | - | 5.1 | 24.2 | 0 | 0.1 | 0 | - | - | 125.4
10 | 16 | 14 | 122 | - | 101.2 | 0.1 | - | 5.1 | 15.5 | 0 | 0.1 | 0 | - | - | 122
10 | 16 | 15 | 111.6 | - | 99.3 | 0.1 | - | 5.1 | 7.1 | 0 | 0 | 0 | - | - | 111.6
10 | 16 | 16 | 108.8 | - | 98.5 | 0.1 | - | 5.1 | 5.1 | 0 | 0 | 0 | - | - | 108.8
10 | 16 | 17 | 108 | - | 101.3 | 0.1 | - | 5.1 | 1.5 | 0 | 0 | 0 | - | - | 108
10 | 16 | 18 | 110 | - | 104.8 | 0.1 | - | 5.1 | 0 | 0 | 0 | 0 | - | - | 110
10 | 16 | 19 | 108 | - | 102.8 | 0.1 | - | 5.1 | 0 | 0 | 0 | 0 | - | - | 108
10 | 16 | 20 | 103.8 | - | 98.5 | 0.1 | - | 5.1 | 0 | 0 | 0.1 | 0 | - | - | 103.8
10 | 16 | 21 | 97.3 | - | 92 | 0.1 | - | 5.1 | 0 | 0 | 0.1 | 0 | - | - | 97.3
10 | 16 | 22 | 90.5 | - | 85.3 | 0.1 | - | 5.1 | 0 | 0 | 0 | 0 | - | - | 90.5
10 | 16 | 23 | 84.1 | - | 78.9 | 0.1 | - | 5.1 | 0 | 0 | 0 | 0 | - | - | 84.1
10 | 17 | 0 | 76.6 | - | 71.4 | 0.1 | - | 5.1 | 0 | 0 | 0 | 0 | - | - | 76.6
10 | 17 | 1 | 70.5 | - | 65.3 | 0.1 | - | 5.1 | 0 | 0 | 0 | 0 | - | - | 70.5
10 | 17 | 2 | 69.5 | - | 64.3 | 0.1 | - | 5.1 | 0 | 0 | 0 | 0 | - | - | 69.5
10 | 17 | 3 | 69 | - | 63.8 | 0.1 | - | 5.1 | 0 | 0 | 0 | 0 | - | - | 69
10 | 17 | 4 | 68.7 | - | 63.4 | 0.1 | - | 5.1 | 0 | 0 | 0.1 | 0 | - | - | 68.7
10 | 17 | 5 | 72.4 | - | 67 | 0.1 | - | 5.1 | 0 | 0 | 0.2 | 0 | - | - | 72.4
10 | 17 | 6 | 77.1 | - | 71.3 | 0.1 | - | 5.1 | 0.4 | 0 | 0.2 | 0 | - | - | 77.1
10 | 17 | 7 | 89.7 | - | 79.1 | 0.1 | - | 5.1 | 5.1 | 0 | 0.3 | 0 | - | - | 89.7
10 | 17 | 8 | 104.6 | - | 85.4 | 0.1 | - | 5.1 | 13.6 | 0 | 0.4 | 0 | - | - | 104.6
10 | 17 | 9 | 115 | - | 88.6 | 0.1 | - | 5.1 | 20.9 | 0 | 0.3 | 0 | - | - | 115
10 | 17 | 10 | 118.7 | - | 85.9 | 0.1 | - | 5.1 | 27.3 | 0 | 0.3 | 0 | - | - | 118.7
10 | 17 | 11 | 121.4 | - | 83.4 | 0.1 | - | 5.1 | 32.6 | 0 | 0.2 | 0 | - | - | 121.4
10 | 17 | 12 | 120.5 | - | 81.2 | 0.1 | - | 5.1 | 33.9 | 0 | 0.2 | 0 | - | - | 120.5
10 | 17 | 13 | 122.4 | - | 85.8 | 0.1 | - | 5.1 | 31.2 | 0 | 0.2 | 0 | - | - | 122.4
10 | 17 | 14 | 121.4 | - | 90.4 | 0.1 | - | 5.1 | 25.6 | 0 | 0.2 | 0 | - | - | 121.4
10 | 17 | 15 | 119.6 | - | 96.5 | 0.1 | - | 5.1 | 17.7 | 0 | 0.2 | 0 | - | - | 119.6
10 | 17 | 16 | 116.5 | - | 102.3 | 0.1 | - | 5.1 | 8.8 | 0 | 0.2 | 0 | - | - | 116.5
10 | 17 | 17 | 110.7 | - | 103.8 | 0.1 | - | 5.1 | 1.6 | 0 | 0.1 | 0 | - | - | 110.7
10 | 17 | 18 | 109.6 | - | 104.3 | 0.1 | - | 5.1 | 0 | 0 | 0.1 | 0 | - | - | 109.6
10 | 17 | 19 | 107.5 | - | 102.2 | 0.1 | - | 5.1 | 0 | 0 | 0.1 | 0 | - | - | 107.5
10 | 17 | 20 | 103.7 | - | 98.4 | 0.1 | - | 5.1 | 0 | 0 | 0.1 | 0 | - | - | 103.7
10 | 17 | 21 | 97.9 | - | 92.7 | 0.1 | - | 5.1 | 0 | 0 | 0 | 0 | - | - | 97.9
10 | 17 | 22 | 92.7 | - | 87.5 | 0.1 | - | 5.1 | 0 | 0 | 0 | 0 | - | - | 92.7
10 | 17 | 23 | 86.4 | - | 81.2 | 0.1 | - | 5.1 | 0 | 0 | 0 | 0 | - | - | 86.4
10 | 18 | 0 | 79.6 | - | 74.4 | 0.1 | - | 5.1 | 0 | 0 | 0 | 0 | - | - | 79.6
10 | 18 | 1 | 73.3 | - | 68.1 | 0.1 | - | 5.1 | 0 | 0 | 0 | 0 | - | - | 73.3
10 | 18 | 2 | 71.4 | - | 66.2 | 0.1 | - | 5.1 | 0 | 0 | 0 | 0 | - | - | 71.4
10 | 18 | 3 | 70.4 | - | 65.2 | 0.1 | - | 5.1 | 0 | 0 | 0 | 0 | - | - | 70.4
10 | 18 | 4 | 68.9 | - | 63.7 | 0.1 | - | 5.1 | 0 | 0 | 0 | 0 | - | - | 68.9
10 | 18 | 5 | 69.8 | - | 64.6 | 0.1 | - | 5.1 | 0 | 0 | 0 | 0 | - | - | 69.8
10 | 18 | 6 | 71.2 | - | 65.6 | 0.1 | - | 5.1 | 0.4 | 0 | 0 | 0 | - | - | 71.2
10 | 18 | 7 | 81.2 | - | 70.8 | 0.1 | - | 5.1 | 5.2 | 0 | 0 | 0 | - | - | 81.2
10 | 18 | 8 | 94.9 | - | 75.7 | 0.1 | - | 5.1 | 14 | 0 | 0 | 0 | - | - | 94.9
10 | 18 | 9 | 105.4 | - | 77.9 | 0.1 | - | 5.1 | 22.3 | 0 | 0 | 0 | - | - | 105.4
10 | 18 | 10 | 111.2 | - | 78 | 0.1 | - | 5.1 | 27.9 | 0 | 0.1 | 0 | - | - | 111.2
10 | 18 | 11 | 114.4 | - | 77.3 | 0.1 | - | 5.1 | 31.8 | 0 | 0.1 | 0 | - | - | 114.4
10 | 18 | 12 | 115.7 | - | 78 | 0.1 | - | 5.1 | 32.5 | 0 | 0 | 0 | - | - | 115.7
10 | 18 | 13 | 115.4 | - | 80 | 0.1 | - | 5.1 | 30.2 | 0 | 0 | 0 | - | - | 115.4
10 | 18 | 14 | 114.7 | - | 84.4 | 0.1 | - | 5.1 | 25.1 | 0 | 0 | 0 | - | - | 114.7
10 | 18 | 15 | 113.3 | - | 90.2 | 0.1 | - | 5.1 | 17.8 | 0 | 0.1 | 0 | - | - | 113.3
10 | 18 | 16 | 111.8 | - | 97.8 | 0.1 | - | 5.1 | 8.7 | 0 | 0.1 | 0 | - | - | 111.8
10 | 18 | 17 | 108.2 | - | 101.4 | 0.1 | - | 5.1 | 1.5 | 0 | 0.1 | 0 | - | - | 108.2
10 | 18 | 18 | 108.6 | - | 103.3 | 0.1 | - | 5.1 | 0 | 0 | 0.1 | 0 | - | - | 108.6
10 | 18 | 19 | 106.1 | - | 100.8 | 0.1 | - | 5.1 | 0 | 0 | 0.1 | 0 | - | - | 106.1
10 | 18 | 20 | 102.1 | - | 96.8 | 0.1 | - | 5.1 | 0 | 0 | 0.1 | 0 | - | - | 102.1
10 | 18 | 21 | 97.2 | - | 91.9 | 0.1 | - | 5.1 | 0 | 0 | 0.1 | 0 | - | - | 97.2
10 | 18 | 22 | 89.8 | - | 84.5 | 0.1 | - | 5.1 | 0 | 0 | 0.1 | 0 | - | - | 89.8
10 | 18 | 23 | 86 | - | 80.7 | 0.1 | - | 5.1 | 0 | 0 | 0.1 | 0 | - | - | 86
10 | 19 | 0 | 80.1 | - | 74.8 | 0.1 | - | 5.1 | 0 | 0 | 0.1 | 0 | - | - | 80.1
10 | 19 | 1 | 74.3 | - | 69 | 0.1 | - | 5.1 | 0 | 0 | 0.1 | 0 | - | - | 74.3
10 | 19 | 2 | 72.7 | - | 67.4 | 0.1 | - | 5.1 | 0 | 0 | 0.1 | 0 | - | - | 72.7
10 | 19 | 3 | 72.2 | - | 66.9 | 0.1 | - | 5.1 | 0 | 0 | 0.1 | 0 | - | - | 72.2
10 | 19 | 4 | 70.5 | - | 65.1 | 0.1 | - | 5.1 | 0 | 0 | 0.2 | 0 | - | - | 70.5
10 | 19 | 5 | 71.8 | - | 66.4 | 0.1 | - | 5.1 | 0 | 0 | 0.2 | 0 | - | - | 71.8
10 | 19 | 6 | 71.6 | - | 65.8 | 0.1 | - | 5.1 | 0.4 | 0 | 0.2 | 0 | - | - | 71.6
10 | 19 | 7 | 77.4 | - | 68.1 | 0.1 | - | 5.1 | 4 | 0 | 0.1 | 0 | - | - | 77.4
10 | 19 | 8 | 88.3 | - | 70.8 | 0.1 | - | 5.1 | 12.2 | 0 | 0.1 | 0 | - | - | 88.3
10 | 19 | 9 | 99.3 | - | 74.7 | 0.1 | - | 5.1 | 19.2 | 0 | 0.2 | 0 | - | - | 99.3
10 | 19 | 10 | 99.7 | - | 78.8 | 0.1 | - | 5.1 | 15.5 | 0 | 0.2 | 0 | - | - | 99.7
10 | 19 | 11 | 99 | - | 78.1 | 0.1 | - | 5.1 | 15.5 | 0 | 0.2 | 0 | - | - | 99
10 | 19 | 12 | 95.3 | - | 80.6 | 0.1 | - | 5.1 | 9.4 | 0 | 0.1 | 0 | - | - | 95.3
10 | 19 | 13 | 94.5 | - | 82 | 0.1 | - | 5.1 | 7.2 | 0 | 0.1 | 0 | - | - | 94.5
10 | 19 | 14 | 91.5 | - | 81.6 | 0.1 | - | 5.1 | 4.6 | 0 | 0.1 | 0 | - | - | 91.5
10 | 19 | 15 | 90.1 | - | 81.7 | 0.1 | - | 5.1 | 3.1 | 0 | 0.1 | 0 | - | - | 90.1
10 | 19 | 16 | 89.9 | - | 82.8 | 0.1 | - | 5.1 | 1.8 | 0 | 0.1 | 0 | - | - | 89.9
10 | 19 | 17 | 93.6 | - | 87.8 | 0.1 | - | 5.1 | 0.5 | 0 | 0.1 | 0 | - | - | 93.6
10 | 19 | 18 | 98.7 | - | 93.4 | 0.1 | - | 5.1 | 0 | 0 | 0.1 | 0 | - | - | 98.7
10 | 19 | 19 | 98.2 | - | 93 | 0.1 | - | 5.1 | 0 | 0 | 0 | 0 | - | - | 98.2
10 | 19 | 20 | 95.1 | - | 89.9 | 0.1 | - | 5.1 | 0 | 0 | 0 | 0 | - | - | 95.1
10 | 19 | 21 | 90.9 | - | 85.7 | 0.1 | - | 5.1 | 0 | 0 | 0 | 0 | - | - | 90.9
10 | 19 | 22 | 83.5 | - | 78.3 | 0.1 | - | 5.1 | 0 | 0 | 0 | 0 | - | - | 83.5
10 | 19 | 23 | 77.4 | - | 72.2 | 0.1 | - | 5.1 | 0 | 0 | 0 | 0 | - | - | 77.4
10 | 20 | 0 | 70.3 | - | 65.1 | 0.1 | - | 5.1 | 0 | 0 | 0 | 0 | - | - | 70.3
10 | 20 | 1 | 65.4 | - | 60.2 | 0.1 | - | 5.1 | 0 | 0 | 0 | 0 | - | - | 65.4
10 | 20 | 2 | 65 | - | 59.7 | 0.1 | - | 5.1 | 0 | 0 | 0.1 | 0 | - | - | 65
10 | 20 | 3 | 63.3 | - | 58 | 0.1 | - | 5.1 | 0 | 0 | 0.1 | 0 | - | - | 63.3
10 | 20 | 4 | 62.2 | - | 56.9 | 0.1 | - | 5.1 | 0 | 0 | 0.1 | 0 | - | - | 62.2
10 | 20 | 5 | 65.6 | - | 60.3 | 0.1 | - | 5.1 | 0 | 0 | 0.1 | 0 | - | - | 65.6
10 | 20 | 6 | 70.1 | - | 64.6 | 0.1 | - | 5.1 | 0.1 | 0 | 0.2 | 0 | - | - | 70.1
10 | 20 | 7 | 80.2 | - | 74.2 | 0.1 | - | 5.1 | 0.7 | 0 | 0.1 | 0 | - | - | 80.2
10 | 20 | 8 | 88.9 | - | 82.5 | 0.1 | - | 5.1 | 1 | 0 | 0.2 | 0 | - | - | 88.9
10 | 20 | 9 | 95.2 | - | 86.5 | 0.1 | - | 5.1 | 3.4 | 0 | 0.1 | 0 | - | - | 95.2
10 | 20 | 10 | 98.6 | - | 88.2 | 0.1 | - | 5.1 | 5.1 | 0 | 0.1 | 0 | - | - | 98.6
10 | 20 | 11 | 99.3 | - | 88.1 | 0.1 | - | 5.1 | 5.9 | 0 | 0.1 | 0 | - | - | 99.3
10 | 20 | 12 | 97.2 | - | 84 | 0.1 | - | 5.1 | 8 | 0 | 0 | 0 | - | - | 97.2
10 | 20 | 13 | 99.4 | - | 89.6 | 0.1 | - | 5.1 | 4.6 | 0 | 0 | 0 | - | - | 99.4
10 | 20 | 14 | 98.5 | - | 90.8 | 0.1 | - | 5.1 | 2.4 | 0 | 0.1 | 0 | - | - | 98.5
10 | 20 | 15 | 95.4 | - | 88.3 | 0.1 | - | 5.1 | 1.5 | 0 | 0.4 | 0 | - | - | 95.4
10 | 20 | 16 | 90.5 | - | 84.3 | 0.1 | - | 5.1 | 0.7 | 0 | 0.3 | 0 | - | - | 90.5
10 | 20 | 17 | 88.5 | - | 83 | 0.1 | - | 5.1 | 0.2 | 0 | 0.1 | 0 | - | - | 88.5
10 | 20 | 18 | 90 | - | 84.7 | 0.1 | - | 5.1 | 0 | 0 | 0.1 | 0 | - | - | 90
10 | 20 | 19 | 88.4 | - | 83 | 0.1 | - | 5.1 | 0 | 0 | 0.2 | 0 | - | - | 88.4
10 | 20 | 20 | 85.1 | - | 79.7 | 0.1 | - | 5.1 | 0 | 0 | 0.2 | 0 | - | - | 85.1
10 | 20 | 21 | 80.3 | - | 74.9 | 0.1 | - | 5.1 | 0 | 0 | 0.2 | 0 | - | - | 80.3
10 | 20 | 22 | 75.6 | - | 70.1 | 0.1 | - | 5.1 | 0 | 0 | 0.3 | 0 | - | - | 75.6
10 | 20 | 23 | 70.5 | - | 64.9 | 0.1 | - | 5.1 | 0 | 0 | 0.4 | 0 | - | - | 70.5
10 | 21 | 0 | 64.6 | - | 59 | 0.1 | - | 5.1 | 0 | 0 | 0.4 | 0 | - | - | 64.6
10 | 21 | 1 | 61 | - | 55.5 | 0.1 | - | 5.1 | 0 | 0 | 0.3 | 0 | - | - | 61
10 | 21 | 2 | 61.2 | - | 55.8 | 0.1 | - | 5.1 | 0 | 0 | 0.2 | 0 | - | - | 61.2
10 | 21 | 3 | 61.9 | - | 56.5 | 0.1 | - | 5.1 | 0 | 0 | 0.2 | 0 | - | - | 61.9
10 | 21 | 4 | 62.2 | - | 56.8 | 0.1 | - | 5.1 | 0 | 0 | 0.2 | 0 | - | - | 62.2
10 | 21 | 5 | 66.1 | - | 60.6 | 0.1 | - | 5.1 | 0 | 0 | 0.3 | 0 | - | - | 66.1
10 | 21 | 6 | 70.6 | - | 65.1 | 0.1 | - | 5.1 | 0.1 | 0 | 0.2 | 0 | - | - | 70.6
10 | 21 | 7 | 79.9 | - | 73.7 | 0.1 | - | 5.1 | 0.7 | 0 | 0.3 | 0 | - | - | 79.9
10 | 21 | 8 | 90.8 | - | 84.2 | 0.1 | - | 5.1 | 1.2 | 0 | 0.2 | 0 | - | - | 90.8
10 | 21 | 9 | 95.6 | - | 87.6 | 0.1 | - | 5.1 | 2.6 | 0 | 0.2 | 0 | - | - | 95.6
10 | 21 | 10 | 94.2 | - | 86.2 | 0.1 | - | 5.1 | 2.6 | 0 | 0.2 | 0 | - | - | 94.2
10 | 21 | 11 | 92.8 | - | 85.5 | 0.1 | - | 5.1 | 1.9 | 0 | 0.2 | 0 | - | - | 92.8
10 | 21 | 12 | 89.1 | - | 82 | 0.1 | - | 5.1 | 1.8 | 0 | 0.1 | 0 | - | - | 89.1
10 | 21 | 13 | 89.6 | - | 82.5 | 0.1 | - | 5.1 | 1.9 | 0 | 0 | 0 | - | - | 89.6
10 | 21 | 14 | 87.1 | - | 79.2 | 0.1 | - | 5.1 | 2.6 | 0 | 0.1 | 0 | - | - | 87.1
10 | 21 | 15 | 86.1 | - | 76.8 | 0.1 | - | 5.1 | 4.1 | 0 | 0 | 0 | - | - | 86.1
10 | 21 | 16 | 87.8 | - | 79.9 | 0.1 | - | 5.1 | 2.7 | 0 | 0 | 0 | - | - | 87.8
10 | 21 | 17 | 86.7 | - | 80.9 | 0.1 | - | 5.1 | 0.6 | 0 | 0 | 0 | - | - | 86.7
10 | 21 | 18 | 89.1 | - | 83.9 | 0.1 | - | 5.1 | 0 | 0 | 0 | 0 | - | - | 89.1
10 | 21 | 19 | 87.5 | - | 82.3 | 0.1 | - | 5.1 | 0 | 0 | 0 | 0 | - | - | 87.5
10 | 21 | 20 | 84 | - | 78.7 | 0.1 | - | 5.1 | 0 | 0 | 0.1 | 0 | - | - | 84
10 | 21 | 21 | 79 | - | 73.7 | 0.1 | - | 5.1 | 0 | 0 | 0.1 | 0 | - | - | 79
10 | 21 | 22 | 72.3 | - | 66.9 | 0.1 | - | 5.1 | 0 | 0 | 0.2 | 0 | - | - | 72.3
10 | 21 | 23 | 66.5 | - | 61 | 0.1 | - | 5.1 | 0 | 0 | 0.3 | 0 | - | - | 66.5
10 | 22 | 0 | 60.6 | - | 55 | 0.1 | - | 5.1 | 0 | 0 | 0.4 | 0 | - | - | 60.6
10 | 22 | 1 | 56.2 | - | 50.6 | 0.1 | - | 5.1 | 0 | 0 | 0.4 | 0 | - | - | 56.2
10 | 22 | 2 | 55 | - | 49.7 | 0.1 | - | 5.1 | 0 | 0 | 0.1 | 0 | - | - | 55
10 | 22 | 3 | 56.4 | - | 51.1 | 0.1 | - | 5.1 | 0 | 0 | 0.1 | 0 | - | - | 56.4
10 | 22 | 4 | 57.2 | - | 51.9 | 0.1 | - | 5.1 | 0 | 0 | 0.1 | 0 | - | - | 57.2
10 | 22 | 5 | 59.3 | - | 54.1 | 0.1 | - | 5.1 | 0 | 0 | 0 | 0 | - | - | 59.3
10 | 22 | 6 | 62.6 | - | 57.1 | 0.1 | - | 5.1 | 0.3 | 0 | 0 | 0 | - | - | 62.6
10 | 22 | 7 | 73.1 | - | 63.5 | 0.1 | - | 5.1 | 4.4 | 0 | 0 | 0 | - | - | 73.1
10 | 22 | 8 | 89.6 | - | 72.5 | 0.1 | - | 5.1 | 11.9 | 0 | 0 | 0 | - | - | 89.6
10 | 22 | 9 | 100.7 | - | 77.3 | 0.1 | - | 5.1 | 18.2 | 0 | 0 | 0 | - | - | 100.7
10 | 22 | 10 | 102.2 | - | 79.8 | 0.1 | - | 5.1 | 17.1 | 0 | 0.1 | 0 | - | - | 102.2
10 | 22 | 11 | 98.8 | - | 78 | 0.1 | - | 5.1 | 15.4 | 0 | 0.2 | 0 | - | - | 98.8
10 | 22 | 12 | 94.6 | - | 76.1 | 0.1 | - | 5.1 | 13 | 0 | 0.3 | 0 | - | - | 94.6
10 | 22 | 13 | 95 | - | 79.9 | 0.1 | - | 5.1 | 9.6 | 0 | 0.3 | 0 | - | - | 95
10 | 22 | 14 | 93.2 | - | 81.8 | 0.1 | - | 5.1 | 6 | 0 | 0.2 | 0 | - | - | 93.2
10 | 22 | 15 | 91.1 | - | 82.9 | 0.1 | - | 5.1 | 2.7 | 0 | 0.3 | 0 | - | - | 91.1
10 | 22 | 16 | 91 | - | 83.9 | 0.1 | - | 5.1 | 1.5 | 0 | 0.4 | 0 | - | - | 91
10 | 22 | 17 | 89.8 | - | 83.8 | 0.1 | - | 5.1 | 0.4 | 0 | 0.4 | 0 | - | - | 89.8
10 | 22 | 18 | 91.6 | - | 86 | 0.1 | - | 5.1 | 0 | 0 | 0.4 | 0 | - | - | 91.6
10 | 22 | 19 | 89.6 | - | 84 | 0.1 | - | 5.1 | 0 | 0 | 0.4 | 0 | - | - | 89.6
10 | 22 | 20 | 85.8 | - | 80.2 | 0.1 | - | 5.1 | 0 | 0 | 0.4 | 0 | - | - | 85.8
10 | 22 | 21 | 80.4 | - | 74.9 | 0.1 | - | 5.1 | 0 | 0 | 0.3 | 0 | - | - | 80.4
10 | 22 | 22 | 73.3 | - | 67.9 | 0.1 | - | 5.1 | 0 | 0 | 0.2 | 0 | - | - | 73.3
10 | 22 | 23 | 66 | - | 60.7 | 0.1 | - | 5.1 | 0 | 0 | 0.1 | 0 | - | - | 66
10 | 23 | 0 | 59 | - | 53.7 | 0.1 | - | 5.1 | 0 | 0 | 0.1 | 0 | - | - | 59
10 | 23 | 1 | 55.3 | - | 50 | 0.1 | - | 5.1 | 0 | 0 | 0.1 | 0 | - | - | 55.3
10 | 23 | 2 | 55.1 | - | 49.8 | 0.1 | - | 5.1 | 0 | 0 | 0.1 | 0 | - | - | 55.1
10 | 23 | 3 | 56.4 | - | 51.1 | 0.1 | - | 5.1 | 0 | 0 | 0.1 | 0 | - | - | 56.4
10 | 23 | 4 | 57 | - | 51.8 | 0.1 | - | 5.1 | 0 | 0 | 0 | 0 | - | - | 57
10 | 23 | 5 | 59 | - | 53.7 | 0.1 | - | 5.1 | 0 | 0 | 0.1 | 0 | - | - | 59
10 | 23 | 6 | 62.1 | - | 56.6 | 0.1 | - | 5.1 | 0.2 | 0 | 0.1 | 0 | - | - | 62.1
10 | 23 | 7 | 70.6 | - | 62 | 0.1 | - | 5.1 | 3.3 | 0 | 0.1 | 0 | - | - | 70.6
10 | 23 | 8 | 82.2 | - | 69.1 | 0.1 | - | 5.1 | 7.8 | 0 | 0.1 | 0 | - | - | 82.2
10 | 23 | 9 | 93.6 | - | 72.5 | 0.1 | - | 5.1 | 15.9 | 0 | 0 | 0 | - | - | 93.6
10 | 23 | 10 | 99.8 | - | 73.3 | 0.1 | - | 5.1 | 21.3 | 0 | 0 | 0 | - | - | 99.8
10 | 23 | 11 | 102 | - | 73.7 | 0.1 | - | 5.1 | 23.1 | 0 | 0 | 0 | - | - | 102
10 | 23 | 12 | 98.6 | - | 72.1 | 0.1 | - | 5.1 | 21.3 | 0 | 0 | 0 | - | - | 98.6
10 | 23 | 13 | 101.9 | - | 76.3 | 0.1 | - | 5.1 | 20.4 | 0 | 0 | 0 | - | - | 101.9
10 | 23 | 14 | 101.7 | - | 79.5 | 0.1 | - | 5.1 | 17 | 0 | 0 | 0 | - | - | 101.7
10 | 23 | 15 | 103 | - | 83.2 | 0.1 | - | 5.1 | 14.6 | 0 | 0 | 0 | - | - | 103
10 | 23 | 16 | 100 | - | 89.3 | 0.1 | - | 5.1 | 5.5 | 0 | 0 | 0 | - | - | 100
10 | 23 | 17 | 96.7 | - | 90.6 | 0.1 | - | 5.1 | 0.8 | 0 | 0.1 | 0 | - | - | 96.7
10 | 23 | 18 | 98 | - | 92.8 | 0.1 | - | 5.1 | 0 | 0 | 0 | 0 | - | - | 98
10 | 23 | 19 | 95.7 | - | 90.4 | 0.1 | - | 5.1 | 0 | 0 | 0.1 | 0 | - | - | 95.7
10 | 23 | 20 | 92 | - | 86.7 | 0.1 | - | 5.1 | 0 | 0 | 0.1 | 0 | - | - | 92
10 | 23 | 21 | 85.8 | - | 80.5 | 0.1 | - | 5.1 | 0 | 0 | 0.1 | 0 | - | - | 85.8
10 | 23 | 22 | 77.7 | - | 72.4 | 0.1 | - | 5.1 | 0 | 0 | 0.1 | 0 | - | - | 77.7
10 | 23 | 23 | 70 | - | 64.7 | 0.1 | - | 5.1 | 0 | 0 | 0.1 | 0 | - | - | 70
10 | 24 | 0 | 63.4 | - | 58.1 | 0.1 | - | 5.1 | 0 | 0 | 0.1 | 0 | - | - | 63.4
10 | 24 | 1 | 59.2 | - | 53.9 | 0.1 | - | 5.1 | 0 | 0 | 0.1 | 0 | - | - | 59.2
10 | 24 | 2 | 58.1 | - | 52.8 | 0.1 | - | 5.1 | 0 | 0 | 0.1 | 0 | - | - | 58.1
10 | 24 | 3 | 58.8 | - | 53.5 | 0.1 | - | 5.1 | 0 | 0 | 0.1 | 0 | - | - | 58.8
10 | 24 | 4 | 59.1 | - | 53.8 | 0.1 | - | 5.1 | 0 | 0 | 0.1 | 0 | - | - | 59.1
10 | 24 | 5 | 61.6 | - | 56.3 | 0.1 | - | 5.1 | 0 | 0 | 0.1 | 0 | - | - | 61.6
10 | 24 | 6 | 65.4 | - | 59.9 | 0.1 | - | 5.1 | 0.2 | 0 | 0.1 | 0 | - | - | 65.4
10 | 24 | 7 | 75.4 | - | 67.2 | 0.1 | - | 5.1 | 2.9 | 0 | 0.1 | 0 | - | - | 75.4
10 | 24 | 8 | 88.2 | - | 73.6 | 0.1 | - | 5.1 | 9.4 | 0 | 0 | 0 | - | - | 88.2
10 | 24 | 9 | 100.5 | - | 79.8 | 0.1 | - | 5.1 | 15.5 | 0 | 0 | 0 | - | - | 100.5
10 | 24 | 10 | 104.5 | - | 79.2 | 0.1 | - | 5.1 | 20 | 0 | 0.1 | 0 | - | - | 104.5
10 | 24 | 11 | 106 | - | 80.1 | 0.1 | - | 5.1 | 20.6 | 0 | 0.1 | 0 | - | - | 106
10 | 24 | 12 | 104.9 | - | 77.1 | 0.1 | - | 5.1 | 22.5 | 0 | 0.1 | 0 | - | - | 104.9
10 | 24 | 13 | 108.3 | - | 82.1 | 0.1 | - | 5.1 | 20.9 | 0 | 0.1 | 0 | - | - | 108.3
10 | 24 | 14 | 107.1 | - | 81.3 | 0.1 | - | 5.1 | 20.4 | 0 | 0.2 | 0 | - | - | 107.1
10 | 24 | 15 | 107.2 | - | 88.2 | 0.1 | - | 5.1 | 13.7 | 0 | 0.1 | 0 | - | - | 107.2
10 | 24 | 16 | 102.8 | - | 92.8 | 0.1 | - | 5.1 | 4.7 | 0 | 0.1 | 0 | - | - | 102.8
10 | 24 | 17 | 98.7 | - | 92.6 | 0.1 | - | 5.1 | 0.8 | 0 | 0.1 | 0 | - | - | 98.7
10 | 24 | 18 | 98.9 | - | 93.6 | 0.1 | - | 5.1 | 0 | 0 | 0.1 | 0 | - | - | 98.9
10 | 24 | 19 | 96.4 | - | 91 | 0.1 | - | 5.1 | 0 | 0 | 0.2 | 0 | - | - | 96.4
10 | 24 | 20 | 92.6 | - | 87.2 | 0.1 | - | 5.1 | 0 | 0 | 0.2 | 0 | - | - | 92.6
10 | 24 | 21 | 87 | - | 81.6 | 0.1 | - | 5.1 | 0 | 0 | 0.2 | 0 | - | - | 87
10 | 24 | 22 | 80.5 | - | 75.1 | 0.1 | - | 5.1 | 0 | 0 | 0.2 | 0 | - | - | 80.5
10 | 24 | 23 | 77.1 | - | 71.8 | 0.1 | - | 5.1 | 0 | 0 | 0.1 | 0 | - | - | 77.1
10 | 25 | 0 | 69.3 | - | 64 | 0.1 | - | 5.1 | 0 | 0 | 0.1 | 0 | - | - | 69.3
10 | 25 | 1 | 64.9 | - | 59.7 | 0.1 | - | 5.1 | 0 | 0 | 0 | 0 | - | - | 64.9
10 | 25 | 2 | 64 | - | 58.8 | 0.1 | - | 5.1 | 0 | 0 | 0 | 0 | - | - | 64
10 | 25 | 3 | 64.4 | - | 59.2 | 0.1 | - | 5.1 | 0 | 0 | 0 | 0 | - | - | 64.4
10 | 25 | 4 | 64.6 | - | 59.4 | 0.1 | - | 5.1 | 0 | 0 | 0 | 0 | - | - | 64.6
10 | 25 | 5 | 65.4 | - | 60.2 | 0.1 | - | 5.1 | 0 | 0 | 0 | 0 | - | - | 65.4
10 | 25 | 6 | 65.8 | - | 60.4 | 0.1 | - | 5.1 | 0.2 | 0 | 0 | 0 | - | - | 65.8
10 | 25 | 7 | 72.8 | - | 63.9 | 0.1 | - | 5.1 | 3.7 | 0 | 0 | 0 | - | - | 72.8
10 | 25 | 8 | 87.3 | - | 68.8 | 0.1 | - | 5.1 | 13.3 | 0 | 0 | 0 | - | - | 87.3
10 | 25 | 9 | 99.9 | - | 73.6 | 0.1 | - | 5.1 | 21.1 | 0 | 0 | 0 | - | - | 99.9
10 | 25 | 10 | 104.8 | - | 73.6 | 0.1 | - | 5.1 | 26 | 0 | 0 | 0 | - | - | 104.8
10 | 25 | 11 | 107.5 | - | 73.9 | 0.1 | - | 5.1 | 28.3 | 0 | 0.1 | 0 | - | - | 107.5
10 | 25 | 12 | 107.1 | - | 72.9 | 0.1 | - | 5.1 | 28.8 | 0 | 0.2 | 0 | - | - | 107.1
10 | 25 | 13 | 107.8 | - | 75.6 | 0.1 | - | 5.1 | 26.9 | 0 | 0.1 | 0 | - | - | 107.8
10 | 25 | 14 | 106.1 | - | 80.2 | 0.1 | - | 5.1 | 20.6 | 0 | 0.1 | 0 | - | - | 106.1
10 | 25 | 15 | 105.1 | - | 86.3 | 0.1 | - | 5.1 | 13.5 | 0 | 0.1 | 0 | - | - | 105.1
10 | 25 | 16 | 102 | - | 90.8 | 0.1 | - | 5.1 | 5.8 | 0 | 0.2 | 0 | - | - | 102
10 | 25 | 17 | 99.2 | - | 92.6 | 0.1 | - | 5.1 | 1.1 | 0 | 0.3 | 0 | - | - | 99.2
10 | 25 | 18 | 100.5 | - | 94.8 | 0.1 | - | 5.1 | 0 | 0 | 0.5 | 0 | - | - | 100.5
10 | 25 | 19 | 98.1 | - | 92.5 | 0.1 | - | 5.1 | 0 | 0 | 0.4 | 0 | - | - | 98.1
10 | 25 | 20 | 94.3 | - | 88.7 | 0.1 | - | 5.1 | 0 | 0 | 0.4 | 0 | - | - | 94.3
10 | 25 | 21 | 90.2 | - | 84.8 | 0.1 | - | 5.1 | 0 | 0 | 0.2 | 0 | - | - | 90.2
10 | 25 | 22 | 83.1 | - | 77.7 | 0.1 | - | 5.1 | 0 | 0 | 0.2 | 0 | - | - | 83.1
10 | 25 | 23 | 76.5 | - | 71.1 | 0.1 | - | 5.1 | 0 | 0 | 0.2 | 0 | - | - | 76.5
10 | 26 | 0 | 68.8 | - | 63.4 | 0.1 | - | 5.1 | 0 | 0 | 0.2 | 0 | - | - | 68.8
10 | 26 | 1 | 63.5 | - | 58.1 | 0.1 | - | 5.1 | 0 | 0 | 0.2 | 0 | - | - | 63.5
10 | 26 | 2 | 62.9 | - | 57.5 | 0.1 | - | 5.1 | 0 | 0 | 0.2 | 0 | - | - | 62.9
10 | 26 | 3 | 63.3 | - | 57.8 | 0.1 | - | 5.1 | 0 | 0 | 0.3 | 0 | - | - | 63.3
10 | 26 | 4 | 63.2 | - | 57.6 | 0.1 | - | 5.1 | 0 | 0 | 0.4 | 0 | - | - | 63.2
10 | 26 | 5 | 64 | - | 58.4 | 0.1 | - | 5.1 | 0 | 0 | 0.4 | 0 | - | - | 64
10 | 26 | 6 | 63.2 | - | 57.4 | 0.1 | - | 5.1 | 0.1 | 0 | 0.5 | 0 | - | - | 63.2
10 | 26 | 7 | 68.4 | - | 60.7 | 0.1 | - | 5.1 | 2 | 0 | 0.5 | 0 | - | - | 68.4
10 | 26 | 8 | 75.9 | - | 63.5 | 0.1 | - | 5.1 | 6.6 | 0 | 0.6 | 0 | - | - | 75.9
10 | 26 | 9 | 83.8 | - | 67.7 | 0.1 | - | 5.1 | 10.4 | 0 | 0.5 | 0 | - | - | 83.8
10 | 26 | 10 | 88.4 | - | 65.2 | 0.1 | - | 5.1 | 17.4 | 0 | 0.6 | 0 | - | - | 88.4
10 | 26 | 11 | 90.8 | - | 65.3 | 0.1 | - | 5.1 | 19.8 | 0 | 0.5 | 0 | - | - | 90.8
10 | 26 | 12 | 87.7 | - | 68.2 | 0.1 | - | 5.1 | 13.8 | 0 | 0.5 | 0 | - | - | 87.7
10 | 26 | 13 | 85.5 | - | 65.3 | 0.1 | - | 5.1 | 14.6 | 0 | 0.4 | 0 | - | - | 85.5
10 | 26 | 14 | 86.5 | - | 66.8 | 0.1 | - | 5.1 | 14 | 0 | 0.5 | 0 | - | - | 86.5
10 | 26 | 15 | 86.6 | - | 68.7 | 0.1 | - | 5.1 | 12.2 | 0 | 0.5 | 0 | - | - | 86.6
10 | 26 | 16 | 84.2 | - | 73.9 | 0.1 | - | 5.1 | 4.6 | 0 | 0.5 | 0 | - | - | 84.2
10 | 26 | 17 | 85.7 | - | 79.3 | 0.1 | - | 5.1 | 0.6 | 0 | 0.6 | 0 | - | - | 85.7
10 | 26 | 18 | 88.6 | - | 82.8 | 0.1 | - | 5.1 | 0 | 0 | 0.6 | 0 | - | - | 88.6
10 | 26 | 19 | 87.6 | - | 81.8 | 0.1 | - | 5.1 | 0 | 0 | 0.6 | 0 | - | - | 87.6
10 | 26 | 20 | 84.9 | - | 79.1 | 0.1 | - | 5.1 | 0 | 0 | 0.6 | 0 | - | - | 84.9
10 | 26 | 21 | 80.6 | - | 74.8 | 0.1 | - | 5.1 | 0 | 0 | 0.6 | 0 | - | - | 80.6
10 | 26 | 22 | 74.2 | - | 68.4 | 0.1 | - | 5.1 | 0 | 0 | 0.6 | 0 | - | - | 74.2
10 | 26 | 23 | 67.4 | - | 61.5 | 0.1 | - | 5.1 | 0 | 0 | 0.7 | 0 | - | - | 67.4
10 | 27 | 0 | 60.7 | - | 54.9 | 0.1 | - | 5.1 | 0 | 0 | 0.6 | 0 | - | - | 60.7
10 | 27 | 1 | 56.5 | - | 50.8 | 0.1 | - | 5.1 | 0 | 0 | 0.5 | 0 | - | - | 56.5
10 | 27 | 2 | 55.5 | - | 49.6 | 0.1 | - | 5.1 | 0 | 0 | 0.7 | 0 | - | - | 55.5
10 | 27 | 3 | 57.1 | - | 51.1 | 0.1 | - | 5.1 | 0 | 0 | 0.8 | 0 | - | - | 57.1
10 | 27 | 4 | 58.1 | - | 52.1 | 0.1 | - | 5.1 | 0 | 0 | 0.8 | 0 | - | - | 58.1
10 | 27 | 5 | 60.4 | - | 54.3 | 0.1 | - | 5.1 | 0 | 0 | 0.9 | 0 | - | - | 60.4
10 | 27 | 6 | 62.7 | - | 56.5 | 0.1 | - | 5.1 | 0.1 | 0 | 0.9 | 0 | - | - | 62.7
10 | 27 | 7 | 70 | - | 62 | 0.1 | - | 5.1 | 2.1 | 0 | 0.7 | 0 | - | - | 70
10 | 27 | 8 | 77.6 | - | 67 | 0.1 | - | 5.1 | 4.9 | 0 | 0.5 | 0 | - | - | 77.6
10 | 27 | 9 | 85.3 | - | 64.4 | 0.1 | - | 5.1 | 15.3 | 0 | 0.4 | 0 | - | - | 85.3
10 | 27 | 10 | 87.1 | - | 65.6 | 0.1 | - | 5.1 | 16 | 0 | 0.3 | 0 | - | - | 87.1
10 | 27 | 11 | 85.3 | - | 69.8 | 0.1 | - | 5.1 | 10 | 0 | 0.3 | 0 | - | - | 85.3
10 | 27 | 12 | 83.1 | - | 62.7 | 0.1 | - | 5.1 | 15 | 0 | 0.2 | 0 | - | - | 83.1
10 | 27 | 13 | 87.1 | - | 64.6 | 0.1 | - | 5.1 | 17 | 0 | 0.3 | 0 | - | - | 87.1
10 | 27 | 14 | 86.6 | - | 68.6 | 0.1 | - | 5.1 | 12.5 | 0 | 0.3 | 0 | - | - | 86.6
10 | 27 | 15 | 85.6 | - | 71.7 | 0.1 | - | 5.1 | 8.2 | 0 | 0.5 | 0 | - | - | 85.6
10 | 27 | 16 | 83.4 | - | 74.3 | 0.1 | - | 5.1 | 3.4 | 0 | 0.5 | 0 | - | - | 83.4
10 | 27 | 17 | 81.6 | - | 75.3 | 0.1 | - | 5.1 | 0.6 | 0 | 0.5 | 0 | - | - | 81.6
10 | 27 | 18 | 83.2 | - | 77.5 | 0.1 | - | 5.1 | 0 | 0 | 0.5 | 0 | - | - | 83.2
10 | 27 | 19 | 81.4 | - | 75.6 | 0.1 | - | 5.1 | 0 | 0 | 0.6 | 0 | - | - | 81.4
10 | 27 | 20 | 77.6 | - | 71.8 | 0.1 | - | 5.1 | 0 | 0 | 0.6 | 0 | - | - | 77.6
10 | 27 | 21 | 72.2 | - | 66.5 | 0.1 | - | 5.1 | 0 | 0 | 0.5 | 0 | - | - | 72.2
10 | 27 | 22 | 67.9 | - | 62.2 | 0.1 | - | 5.1 | 0 | 0 | 0.5 | 0 | - | - | 67.9
10 | 27 | 23 | 63.6 | - | 57.9 | 0.1 | - | 5.1 | 0 | 0 | 0.5 | 0 | - | - | 63.6
10 | 28 | 0 | 58 | - | 52.4 | 0.1 | - | 5.1 | 0 | 0 | 0.4 | 0 | - | - | 58
10 | 28 | 1 | 54.5 | - | 48.9 | 0.1 | - | 5.1 | 0 | 0 | 0.4 | 0 | - | - | 54.5
10 | 28 | 2 | 54.4 | - | 48.8 | 0.1 | - | 5.1 | 0 | 0 | 0.4 | 0 | - | - | 54.4
10 | 28 | 3 | 55.5 | - | 49.9 | 0.1 | - | 5.1 | 0 | 0 | 0.4 | 0 | - | - | 55.5
10 | 28 | 4 | 56 | - | 50.4 | 0.1 | - | 5.1 | 0 | 0 | 0.4 | 0 | - | - | 56
10 | 28 | 5 | 58.9 | - | 53.2 | 0.1 | - | 5.1 | 0 | 0 | 0.5 | 0 | - | - | 58.9
10 | 28 | 6 | 62 | - | 56.2 | 0.1 | - | 5.1 | 0.1 | 0 | 0.5 | 0 | - | - | 62
10 | 28 | 7 | 67.9 | - | 61.2 | 0.1 | - | 5.1 | 1 | 0 | 0.5 | 0 | - | - | 67.9
10 | 28 | 8 | 75 | - | 65.7 | 0.1 | - | 5.1 | 3.6 | 0 | 0.5 | 0 | - | - | 75
10 | 28 | 9 | 81.9 | - | 69.8 | 0.1 | - | 5.1 | 6.4 | 0 | 0.5 | 0 | - | - | 81.9
10 | 28 | 10 | 81.9 | - | 72.4 | 0.1 | - | 5.1 | 3.7 | 0 | 0.6 | 0 | - | - | 81.9
10 | 28 | 11 | 81.2 | - | 70 | 0.1 | - | 5.1 | 5.4 | 0 | 0.6 | 0 | - | - | 81.2
10 | 28 | 12 | 77.6 | - | 69 | 0.1 | - | 5.1 | 2.9 | 0 | 0.5 | 0 | - | - | 77.6
10 | 28 | 13 | 78.9 | - | 71 | 0.1 | - | 5.1 | 2.2 | 0 | 0.5 | 0 | - | - | 78.9
10 | 28 | 14 | 78.9 | - | 70.3 | 0.1 | - | 5.1 | 2.8 | 0 | 0.6 | 0 | - | - | 78.9
10 | 28 | 15 | 77.3 | - | 68.9 | 0.1 | - | 5.1 | 2.6 | 0 | 0.6 | 0 | - | - | 77.3
10 | 28 | 16 | 76.5 | - | 69.3 | 0.1 | - | 5.1 | 1.2 | 0 | 0.8 | 0 | - | - | 76.5
10 | 28 | 17 | 75.5 | - | 69.3 | 0.1 | - | 5.1 | 0.2 | 0 | 0.8 | 0 | - | - | 75.5
10 | 28 | 18 | 75.6 | - | 69.6 | 0.1 | - | 5.1 | 0 | 0 | 0.8 | 0 | - | - | 75.6
10 | 28 | 19 | 73.2 | - | 67.3 | 0.1 | - | 5.1 | 0 | 0 | 0.7 | 0 | - | - | 73.2
10 | 28 | 20 | 69.5 | - | 63.6 | 0.1 | - | 5.1 | 0 | 0 | 0.7 | 0 | - | - | 69.5
10 | 28 | 21 | 64.9 | - | 58.9 | 0.1 | - | 5.1 | 0 | 0 | 0.8 | 0 | - | - | 64.9
10 | 28 | 22 | 58.7 | - | 52.8 | 0.1 | - | 5.1 | 0 | 0 | 0.7 | 0 | - | - | 58.7
10 | 28 | 23 | 54.2 | - | 48.6 | 0.1 | - | 5.1 | 0 | 0 | 0.4 | 0 | - | - | 54.2
10 | 29 | 0 | 49.8 | - | 44.2 | 0.1 | - | 5.1 | 0 | 0 | 0.4 | 0 | - | - | 49.8
10 | 29 | 1 | 46.7 | - | 41.1 | 0.1 | - | 5.1 | 0 | 0 | 0.4 | 0 | - | - | 46.7
10 | 29 | 2 | 47 | - | 41.4 | 0.1 | - | 5.1 | 0 | 0 | 0.4 | 0 | - | - | 47
10 | 29 | 3 | 48.4 | - | 42.8 | 0.1 | - | 5.1 | 0 | 0 | 0.4 | 0 | - | - | 48.4
10 | 29 | 4 | 49.9 | - | 44.3 | 0.1 | - | 5.1 | 0 | 0 | 0.4 | 0 | - | - | 49.9
10 | 29 | 5 | 52 | - | 46.4 | 0.1 | - | 5.1 | 0 | 0 | 0.4 | 0 | - | - | 52
10 | 29 | 6 | 54.5 | - | 48.8 | 0.1 | - | 5.1 | 0.1 | 0 | 0.4 | 0 | - | - | 54.5
10 | 29 | 7 | 60.9 | - | 53.1 | 0.1 | - | 5.1 | 2 | 0 | 0.6 | 0 | - | - | 60.9
10 | 29 | 8 | 68.3 | - | 56.4 | 0.1 | - | 5.1 | 6.1 | 0 | 0.6 | 0 | - | - | 68.3
10 | 29 | 9 | 76.3 | - | 61.3 | 0.1 | - | 5.1 | 9.2 | 0 | 0.6 | 0 | - | - | 76.3
10 | 29 | 10 | 81.2 | - | 59.4 | 0.1 | - | 5.1 | 16 | 0 | 0.6 | 0 | - | - | 81.2
10 | 29 | 11 | 80.9 | - | 66.2 | 0.1 | - | 5.1 | 9 | 0 | 0.5 | 0 | - | - | 80.9
10 | 29 | 12 | 79.1 | - | 59.7 | 0.1 | - | 5.1 | 13.7 | 0 | 0.5 | 0 | - | - | 79.1
10 | 29 | 13 | 83.8 | - | 59.2 | 0.1 | - | 5.1 | 18.9 | 0 | 0.5 | 0 | - | - | 83.8
10 | 29 | 14 | 84.7 | - | 58.3 | 0.1 | - | 5.1 | 20.5 | 0 | 0.7 | 0 | - | - | 84.7
10 | 29 | 15 | 83.1 | - | 60.4 | 0.1 | - | 5.1 | 16.7 | 0 | 0.8 | 0 | - | - | 83.1
10 | 29 | 16 | 81.7 | - | 68.4 | 0.1 | - | 5.1 | 7.3 | 0 | 0.8 | 0 | - | - | 81.7
10 | 29 | 17 | 77.3 | - | 70.1 | 0.1 | - | 5.1 | 1 | 0 | 1 | 0 | - | - | 77.3
10 | 29 | 18 | 78.9 | - | 72.7 | 0.1 | - | 5.1 | 0 | 0 | 1 | 0 | - | - | 78.9
10 | 29 | 19 | 76.8 | - | 70.6 | 0.1 | - | 5.1 | 0 | 0 | 1 | 0 | - | - | 76.8
10 | 29 | 20 | 73.4 | - | 67.4 | 0.1 | - | 5.1 | 0 | 0 | 0.8 | 0 | - | - | 73.4
10 | 29 | 21 | 68 | - | 62 | 0.1 | - | 5.1 | 0 | 0 | 0.8 | 0 | - | - | 68
10 | 29 | 22 | 61.4 | - | 55.5 | 0.1 | - | 5.1 | 0 | 0 | 0.7 | 0 | - | - | 61.4
10 | 29 | 23 | 56.9 | - | 50.9 | 0.1 | - | 5.1 | 0 | 0 | 0.8 | 0 | - | - | 56.9
10 | 30 | 0 | 52 | - | 46.2 | 0.1 | - | 5.1 | 0 | 0 | 0.6 | 0 | - | - | 52
10 | 30 | 1 | 48.8 | - | 43 | 0.1 | - | 5.1 | 0 | 0 | 0.6 | 0 | - | - | 48.8
10 | 30 | 2 | 49 | - | 43.1 | 0.1 | - | 5.1 | 0 | 0 | 0.7 | 0 | - | - | 49
10 | 30 | 3 | 51 | - | 45.1 | 0.1 | - | 5.1 | 0 | 0 | 0.7 | 0 | - | - | 51
10 | 30 | 4 | 52.3 | - | 46.4 | 0.1 | - | 5.1 | 0 | 0 | 0.7 | 0 | - | - | 52.3
10 | 30 | 5 | 53.9 | - | 48 | 0.1 | - | 5.1 | 0 | 0 | 0.7 | 0 | - | - | 53.9
10 | 30 | 6 | 56.9 | - | 50.8 | 0.1 | - | 5.1 | 0.2 | 0 | 0.7 | 0 | - | - | 56.9
10 | 30 | 7 | 64.3 | - | 55.1 | 0.1 | - | 5.1 | 3.3 | 0 | 0.7 | 0 | - | - | 64.3
10 | 30 | 8 | 75.8 | - | 60.2 | 0.1 | - | 5.1 | 9.6 | 0 | 0.8 | 0 | - | - | 75.8
10 | 30 | 9 | 86.9 | - | 64.3 | 0.1 | - | 5.1 | 16.7 | 0 | 0.7 | 0 | - | - | 86.9
10 | 30 | 10 | 88 | - | 68.7 | 0.1 | - | 5.1 | 13.3 | 0 | 0.8 | 0 | - | - | 88
10 | 30 | 11 | 86.3 | - | 66.6 | 0.1 | - | 5.1 | 14 | 0 | 0.5 | 0 | - | - | 86.3
10 | 30 | 12 | 83.7 | - | 59.8 | 0.1 | - | 5.1 | 18.1 | 0 | 0.6 | 0 | - | - | 83.7
10 | 30 | 13 | 86.8 | - | 59.9 | 0.1 | - | 5.1 | 21.1 | 0 | 0.6 | 0 | - | - | 86.8
10 | 30 | 14 | 86.7 | - | 63.1 | 0.1 | - | 5.1 | 17.8 | 0 | 0.6 | 0 | - | - | 86.7
10 | 30 | 15 | 84.4 | - | 68.3 | 0.1 | - | 5.1 | 10.3 | 0 | 0.6 | 0 | - | - | 84.4
10 | 30 | 16 | 80.8 | - | 71.3 | 0.1 | - | 5.1 | 3.9 | 0 | 0.4 | 0 | - | - | 80.8
10 | 30 | 17 | 78.7 | - | 72.5 | 0.1 | - | 5.1 | 0.6 | 0 | 0.4 | 0 | - | - | 78.7
10 | 30 | 18 | 80.4 | - | 74.9 | 0.1 | - | 5.1 | 0 | 0 | 0.3 | 0 | - | - | 80.4
10 | 30 | 19 | 79 | - | 73.4 | 0.1 | - | 5.1 | 0 | 0 | 0.4 | 0 | - | - | 79
10 | 30 | 20 | 76 | - | 70.3 | 0.1 | - | 5.1 | 0 | 0 | 0.5 | 0 | - | - | 76
10 | 30 | 21 | 71 | - | 65.3 | 0.1 | - | 5.1 | 0 | 0 | 0.5 | 0 | - | - | 71
10 | 30 | 22 | 64.4 | - | 58.8 | 0.1 | - | 5.1 | 0 | 0 | 0.4 | 0 | - | - | 64.4
10 | 30 | 23 | 59.9 | - | 54.3 | 0.1 | - | 5.1 | 0 | 0 | 0.4 | 0 | - | - | 59.9
10 | 31 | 0 | 54.7 | - | 49.2 | 0.1 | - | 5.1 | 0 | 0 | 0.3 | 0 | - | - | 54.7
10 | 31 | 1 | 51.5 | - | 46 | 0.1 | - | 5.1 | 0 | 0 | 0.3 | 0 | - | - | 51.5
10 | 31 | 2 | 51.2 | - | 45.8 | 0.1 | - | 5.1 | 0 | 0 | 0.2 | 0 | - | - | 51.2
10 | 31 | 3 | 53.1 | - | 47.7 | 0.1 | - | 5.1 | 0 | 0 | 0.2 | 0 | - | - | 53.1
10 | 31 | 4 | 53.9 | - | 48.6 | 0.1 | - | 5.1 | 0 | 0 | 0.1 | 0 | - | - | 53.9
10 | 31 | 5 | 56.1 | - | 50.8 | 0.1 | - | 5.1 | 0 | 0 | 0.1 | 0 | - | - | 56.1
10 | 31 | 6 | 59.1 | - | 53.7 | 0.1 | - | 5.1 | 0.1 | 0 | 0.1 | 0 | - | - | 59.1
10 | 31 | 7 | 66.4 | - | 59.6 | 0.1 | - | 5.1 | 1.3 | 0 | 0.3 | 0 | - | - | 66.4
10 | 31 | 8 | 78 | - | 67.4 | 0.1 | - | 5.1 | 5.2 | 0 | 0.2 | 0 | - | - | 78
10 | 31 | 9 | 85.9 | - | 72.9 | 0.1 | - | 5.1 | 7.7 | 0 | 0.1 | 0 | - | - | 85.9
10 | 31 | 10 | 89 | - | 73.5 | 0.1 | - | 5.1 | 10.2 | 0 | 0.1 | 0 | - | - | 89
10 | 31 | 11 | 89.5 | - | 76.2 | 0.1 | - | 5.1 | 8 | 0 | 0.1 | 0 | - | - | 89.5
10 | 31 | 12 | 89.6 | - | 68.4 | 0.1 | - | 5.1 | 15.9 | 0 | 0.1 | 0 | - | - | 89.6
10 | 31 | 13 | 94.7 | - | 71 | 0.1 | - | 5.1 | 18.3 | 0 | 0.2 | 0 | - | - | 94.7
10 | 31 | 14 | 92.5 | - | 75.4 | 0.1 | - | 5.1 | 11.6 | 0 | 0.3 | 0 | - | - | 92.5
10 | 31 | 15 | 88 | - | 67.4 | 0.1 | - | 5.1 | 15.2 | 0 | 0.2 | 0 | - | - | 88
10 | 31 | 16 | 85.5 | - | 73.7 | 0.1 | - | 5.1 | 6.3 | 0 | 0.3 | 0 | - | - | 85.5
10 | 31 | 17 | 81.8 | - | 75.3 | 0.1 | - | 5.1 | 0.9 | 0 | 0.4 | 0 | - | - | 81.8
10 | 31 | 18 | 82.1 | - | 76.4 | 0.1 | - | 5.1 | 0 | 0 | 0.5 | 0 | - | - | 82.1
10 | 31 | 19 | 79.3 | - | 73.6 | 0.1 | - | 5.1 | 0 | 0 | 0.5 | 0 | - | - | 79.3
10 | 31 | 20 | 76.4 | - | 70.4 | 0.1 | - | 5.1 | 0 | 0 | 0.8 | 0 | - | - | 76.4
10 | 31 | 21 | 71.2 | - | 65.2 | 0.1 | - | 5.1 | 0 | 0 | 0.8 | 0 | - | - | 71.2
10 | 31 | 22 | 64.3 | - | 58.3 | 0.1 | - | 5.1 | 0 | 0 | 0.8 | 0 | - | - | 64.3
10 | 31 | 23 | 62.5 | - | 56.6 | 0.1 | - | 5.1 | 0 | 0 | 0.7 | 0 | - | - | 62.5
11 | 1 | 0 | 75.9 | - | 70.2 | 0.1 | - | 5.1 | 0 | 0 | 0.5 | 0 | - | - | 75.9
11 | 1 | 1 | 72.9 | - | 67.2 | 0.1 | - | 5.1 | 0 | 0 | 0.5 | 0 | - | - | 72.9
11 | 1 | 2 | 72.6 | - | 66.9 | 0.1 | - | 5.1 | 0 | 0 | 0.5 | 0 | - | - | 72.6
11 | 1 | 3 | 73.4 | - | 67.8 | 0.1 | - | 5.1 | 0 | 0 | 0.4 | 0 | - | - | 73.4
11 | 1 | 4 | 73.3 | - | 67.7 | 0.1 | - | 5.1 | 0 | 0 | 0.4 | 0 | - | - | 73.3
11 | 1 | 5 | 74.2 | - | 68.5 | 0.1 | - | 5.1 | 0 | 0 | 0.5 | 0 | - | - | 74.2
11 | 1 | 6 | 73.7 | - | 67.7 | 0.1 | - | 5.1 | 0.2 | 0 | 0.6 | 0 | - | - | 73.7
11 | 1 | 7 | 76.6 | - | 66.7 | 0.1 | - | 5.1 | 4.1 | 0 | 0.6 | 0 | - | - | 76.6
11 | 1 | 8 | 83.2 | - | 65.2 | 0.1 | - | 5.1 | 12.2 | 0 | 0.6 | 0 | - | - | 83.2
11 | 1 | 9 | 88.7 | - | 63.2 | 0.1 | - | 5.1 | 19.7 | 0 | 0.6 | 0 | - | - | 88.7
11 | 1 | 10 | 91.5 | - | 60.3 | 0.1 | - | 5.1 | 25.5 | 0 | 0.5 | 0 | - | - | 91.5
11 | 1 | 11 | 92.8 | - | 56.7 | 0.1 | - | 5.1 | 30.6 | 0 | 0.3 | 0 | - | - | 92.8
11 | 1 | 12 | 92.1 | - | 53.8 | 0.1 | - | 5.1 | 32.9 | 0 | 0.2 | 0 | - | - | 92.1
11 | 1 | 13 | 91.8 | - | 56.6 | 0.1 | - | 5.1 | 29.7 | 0 | 0.3 | 0 | - | - | 91.8
11 | 1 | 14 | 90.5 | - | 59.6 | 0.1 | - | 5.1 | 25.4 | 0 | 0.3 | 0 | - | - | 90.5
11 | 1 | 15 | 88.7 | - | 66.2 | 0.1 | - | 5.1 | 17 | 0 | 0.3 | 0 | - | - | 88.7
11 | 1 | 16 | 87.2 | - | 74.5 | 0.1 | - | 5.1 | 7.1 | 0 | 0.4 | 0 | - | - | 87.2
11 | 1 | 17 | 86.2 | - | 79.8 | 0.1 | - | 5.1 | 0.8 | 0 | 0.4 | 0 | - | - | 86.2
11 | 1 | 18 | 88.3 | - | 82.7 | 0.1 | - | 5.1 | 0 | 0 | 0.4 | 0 | - | - | 88.3
11 | 1 | 19 | 86.3 | - | 80.7 | 0.1 | - | 5.1 | 0 | 0 | 0.4 | 0 | - | - | 86.3
11 | 1 | 20 | 84 | - | 78.6 | 0.1 | - | 5.1 | 0 | 0 | 0.2 | 0 | - | - | 84
11 | 1 | 21 | 80.9 | - | 75.5 | 0.1 | - | 5.1 | 0 | 0 | 0.2 | 0 | - | - | 80.9
11 | 1 | 22 | 77.6 | - | 72.3 | 0.1 | - | 5.1 | 0 | 0 | 0.1 | 0 | - | - | 77.6
11 | 1 | 23 | 74.6 | - | 69.2 | 0.1 | - | 5.1 | 0 | 0 | 0.2 | 0 | - | - | 74.6
11 | 2 | 0 | 71.2 | - | 65.9 | 0.1 | - | 5.1 | 0 | 0 | 0.1 | 0 | - | - | 71.2
11 | 2 | 1 | 68.7 | - | 63.4 | 0.1 | - | 5.1 | 0 | 0 | 0.1 | 0 | - | - | 68.7
11 | 2 | 2 | 68.3 | - | 63 | 0.1 | - | 5.1 | 0 | 0 | 0.1 | 0 | - | - | 68.3
11 | 2 | 3 | 69.6 | - | 64.3 | 0.1 | - | 5.1 | 0 | 0 | 0.1 | 0 | - | - | 69.6
11 | 2 | 4 | 69.8 | - | 64.4 | 0.1 | - | 5.1 | 0 | 0 | 0.2 | 0 | - | - | 69.8
11 | 2 | 5 | 70.4 | - | 65.1 | 0.1 | - | 5.1 | 0 | 0 | 0.1 | 0 | - | - | 70.4
11 | 2 | 6 | 68.6 | - | 63.1 | 0.1 | - | 5.1 | 0.2 | 0 | 0.1 | 0 | - | - | 68.6
11 | 2 | 7 | 71.1 | - | 61.9 | 0.1 | - | 5.1 | 3.9 | 0 | 0.1 | 0 | - | - | 71.1
11 | 2 | 8 | 76 | - | 57.7 | 0.1 | - | 5.1 | 13 | 0 | 0.1 | 0 | - | - | 76
11 | 2 | 9 | 81.2 | - | 53.3 | 0.1 | - | 5.1 | 22.6 | 0 | 0.1 | 0 | - | - | 81.2
11 | 2 | 10 | 84.5 | - | 50.1 | 0.1 | - | 5.1 | 29.1 | 0 | 0.1 | 0 | - | - | 84.5
11 | 2 | 11 | 86 | - | 47.3 | 0.1 | - | 5.1 | 33.5 | 0 | 0 | 0 | - | - | 86
11 | 2 | 12 | 86.2 | - | 48.7 | 0.1 | - | 5.1 | 32.2 | 0 | 0.1 | 0 | - | - | 86.2
11 | 2 | 13 | 86.2 | - | 52.3 | 0.1 | - | 5.1 | 28.6 | 0 | 0.1 | 0 | - | - | 86.2
11 | 2 | 14 | 85.7 | - | 56 | 0.1 | - | 5.1 | 24.4 | 0 | 0.1 | 0 | - | - | 85.7
11 | 2 | 15 | 84.5 | - | 65.2 | 0.1 | - | 5.1 | 13.8 | 0 | 0.3 | 0 | - | - | 84.5
11 | 2 | 16 | 82.7 | - | 72.4 | 0.1 | - | 5.1 | 4.6 | 0 | 0.5 | 0 | - | - | 82.7
11 | 2 | 17 | 84.3 | - | 78.1 | 0.1 | - | 5.1 | 0.4 | 0 | 0.6 | 0 | - | - | 84.3
11 | 2 | 18 | 86.4 | - | 80.6 | 0.1 | - | 5.1 | 0 | 0 | 0.6 | 0 | - | - | 86.4
11 | 2 | 19 | 85.5 | - | 79.7 | 0.1 | - | 5.1 | 0 | 0 | 0.6 | 0 | - | - | 85.5
11 | 2 | 20 | 82.1 | - | 76.3 | 0.1 | - | 5.1 | 0 | 0 | 0.6 | 0 | - | - | 82.1
11 | 2 | 21 | 80.2 | - | 74.5 | 0.1 | - | 5.1 | 0 | 0 | 0.5 | 0 | - | - | 80.2
11 | 2 | 22 | 76.9 | - | 71.3 | 0.1 | - | 5.1 | 0 | 0 | 0.4 | 0 | - | - | 76.9
11 | 2 | 23 | 73.8 | - | 68.2 | 0.1 | - | 5.1 | 0 | 0 | 0.4 | 0 | - | - | 73.8
11 | 3 | 0 | 70.5 | - | 65 | 0.1 | - | 5.1 | 0 | 0 | 0.3 | 0 | - | - | 70.5
11 | 3 | 1 | 67.9 | - | 62.4 | 0.1 | - | 5.1 | 0 | 0 | 0.3 | 0 | - | - | 67.9
11 | 3 | 2 | 67.9 | - | 62.2 | 0.1 | - | 5.1 | 0 | 0 | 0.5 | 0 | - | - | 67.9
11 | 3 | 3 | 69.2 | - | 63.6 | 0.1 | - | 5.1 | 0 | 0 | 0.4 | 0 | - | - | 69.2
11 | 3 | 4 | 69.9 | - | 64.4 | 0.1 | - | 5.1 | 0 | 0 | 0.3 | 0 | - | - | 69.9
11 | 3 | 5 | 70.4 | - | 64.8 | 0.1 | - | 5.1 | 0 | 0 | 0.4 | 0 | - | - | 70.4
11 | 3 | 6 | 70.6 | - | 64.7 | 0.1 | - | 5.1 | 0.1 | 0 | 0.6 | 0 | - | - | 70.6
11 | 3 | 7 | 73.9 | - | 63.8 | 0.1 | - | 5.1 | 4.1 | 0 | 0.8 | 0 | - | - | 73.9
11 | 3 | 8 | 77.8 | - | 60.3 | 0.1 | - | 5.1 | 11.5 | 0 | 0.8 | 0 | - | - | 77.8
11 | 3 | 9 | 82.5 | - | 55.1 | 0.1 | - | 5.1 | 21.4 | 0 | 0.8 | 0 | - | - | 82.5
11 | 3 | 10 | 85 | - | 52.8 | 0.1 | - | 5.1 | 26.3 | 0 | 0.7 | 0 | - | - | 85
11 | 3 | 11 | 86 | - | 51.7 | 0.1 | - | 5.1 | 28.3 | 0 | 0.8 | 0 | - | - | 86
11 | 3 | 12 | 83.9 | - | 54.9 | 0.1 | - | 5.1 | 23 | 0 | 0.8 | 0 | - | - | 83.9
11 | 3 | 13 | 83.9 | - | 54.9 | 0.1 | - | 5.1 | 23.1 | 0 | 0.7 | 0 | - | - | 83.9
11 | 3 | 14 | 83.1 | - | 56.4 | 0.1 | - | 5.1 | 20.9 | 0 | 0.6 | 0 | - | - | 83.1
11 | 3 | 15 | 81.8 | - | 64.8 | 0.1 | - | 5.1 | 11.2 | 0 | 0.6 | 0 | - | - | 81.8
11 | 3 | 16 | 80.9 | - | 69.4 | 0.1 | - | 5.1 | 5.7 | 0 | 0.6 | 0 | - | - | 80.9
11 | 3 | 17 | 81.1 | - | 74.7 | 0.1 | - | 5.1 | 0.7 | 0 | 0.5 | 0 | - | - | 81.1
11 | 3 | 18 | 83.3 | - | 77.6 | 0.1 | - | 5.1 | 0 | 0 | 0.5 | 0 | - | - | 83.3
11 | 3 | 19 | 82.6 | - | 76.9 | 0.1 | - | 5.1 | 0 | 0 | 0.5 | 0 | - | - | 82.6
11 | 3 | 20 | 80.5 | - | 74.8 | 0.1 | - | 5.1 | 0 | 0 | 0.5 | 0 | - | - | 80.5
11 | 3 | 21 | 77.8 | - | 72.1 | 0.1 | - | 5.1 | 0 | 0 | 0.5 | 0 | - | - | 77.8
11 | 3 | 22 | 75.7 | - | 70 | 0.1 | - | 5.1 | 0 | 0 | 0.5 | 0 | - | - | 75.7
11 | 3 | 23 | 73.1 | - | 67.6 | 0.1 | - | 5.1 | 0 | 0 | 0.3 | 0 | - | - | 73.1
11 | 4 | 0 | 69.6 | - | 64.1 | 0.1 | - | 5.1 | 0 | 0 | 0.3 | 0 | - | - | 69.6
11 | 4 | 1 | 67.7 | - | 62.2 | 0.1 | - | 5.1 | 0 | 0 | 0.3 | 0 | - | - | 67.7
11 | 4 | 2 | 67.9 | - | 62.4 | 0.1 | - | 5.1 | 0 | 0 | 0.3 | 0 | - | - | 67.9
11 | 4 | 3 | 69 | - | 63.5 | 0.1 | - | 5.1 | 0 | 0 | 0.3 | 0 | - | - | 69
11 | 4 | 4 | 70.2 | - | 64.7 | 0.1 | - | 5.1 | 0 | 0 | 0.3 | 0 | - | - | 70.2
11 | 4 | 5 | 71.6 | - | 66.1 | 0.1 | - | 5.1 | 0 | 0 | 0.3 | 0 | - | - | 71.6
11 | 4 | 6 | 73 | - | 67.4 | 0.1 | - | 5.1 | 0.1 | 0 | 0.3 | 0 | - | - | 73
11 | 4 | 7 | 77.5 | - | 68.9 | 0.1 | - | 5.1 | 3.2 | 0 | 0.2 | 0 | - | - | 77.5
11 | 4 | 8 | 83.5 | - | 66.8 | 0.1 | - | 5.1 | 11.3 | 0 | 0.2 | 0 | - | - | 83.5
11 | 4 | 9 | 89 | - | 61.8 | 0.1 | - | 5.1 | 21.9 | 0 | 0.1 | 0 | - | - | 89
11 | 4 | 10 | 93.1 | - | 58.9 | 0.1 | - | 5.1 | 28.9 | 0 | 0.1 | 0 | - | - | 93.1
11 | 4 | 11 | 95.1 | - | 57.6 | 0.1 | - | 5.1 | 32.2 | 0 | 0.1 | 0 | - | - | 95.1
11 | 4 | 12 | 94.7 | - | 56.4 | 0.1 | - | 5.1 | 32.9 | 0 | 0.2 | 0 | - | - | 94.7
11 | 4 | 13 | 97.4 | - | 61.9 | 0.1 | - | 5.1 | 30.1 | 0 | 0.2 | 0 | - | - | 97.4
11 | 4 | 14 | 97.3 | - | 68.7 | 0.1 | - | 5.1 | 23.1 | 0 | 0.3 | 0 | - | - | 97.3
11 | 4 | 15 | 95.5 | - | 74.3 | 0.1 | - | 5.1 | 15.6 | 0 | 0.4 | 0 | - | - | 95.5
11 | 4 | 16 | 93.2 | - | 82.2 | 0.1 | - | 5.1 | 5.4 | 0 | 0.4 | 0 | - | - | 93.2
11 | 4 | 17 | 90.9 | - | 84.8 | 0.1 | - | 5.1 | 0.5 | 0 | 0.4 | 0 | - | - | 90.9
11 | 4 | 18 | 92.1 | - | 86.5 | 0.1 | - | 5.1 | 0 | 0 | 0.4 | 0 | - | - | 92.1
11 | 4 | 19 | 90.7 | - | 85.1 | 0.1 | - | 5.1 | 0 | 0 | 0.4 | 0 | - | - | 90.7
11 | 4 | 20 | 88.2 | - | 82.5 | 0.1 | - | 5.1 | 0 | 0 | 0.5 | 0 | - | - | 88.2
11 | 4 | 21 | 84.2 | - | 78.6 | 0.1 | - | 5.1 | 0 | 0 | 0.4 | 0 | - | - | 84.2
11 | 4 | 22 | 80 | - | 74.6 | 0.1 | - | 5.1 | 0 | 0 | 0.2 | 0 | - | - | 80
11 | 4 | 23 | 76.8 | - | 71.4 | 0.1 | - | 5.1 | 0 | 0 | 0.2 | 0 | - | - | 76.8
11 | 5 | 0 | 72.9 | - | 67.4 | 0.1 | - | 5.1 | 0 | 0 | 0.3 | 0 | - | - | 72.9
11 | 5 | 1 | 70.4 | - | 64.7 | 0.1 | - | 5.1 | 0 | 0 | 0.5 | 0 | - | - | 70.4
11 | 5 | 2 | 70.1 | - | 64.2 | 0.1 | - | 5.1 | 0 | 0 | 0.7 | 0 | - | - | 70.1
11 | 5 | 3 | 71.3 | - | 65.3 | 0.1 | - | 5.1 | 0 | 0 | 0.8 | 0 | - | - | 71.3
11 | 5 | 4 | 72 | - | 66 | 0.1 | - | 5.1 | 0 | 0 | 0.8 | 0 | - | - | 72
11 | 5 | 5 | 73.3 | - | 67.2 | 0.1 | - | 5.1 | 0 | 0 | 0.9 | 0 | - | - | 73.3
11 | 5 | 6 | 74.6 | - | 68.3 | 0.1 | - | 5.1 | 0.1 | 0 | 1 | 0 | - | - | 74.6
11 | 5 | 7 | 78.3 | - | 70.8 | 0.1 | - | 5.1 | 1.3 | 0 | 1 | 0 | - | - | 78.3
11 | 5 | 8 | 83 | - | 74.7 | 0.1 | - | 5.1 | 2.3 | 0 | 0.8 | 0 | - | - | 83
11 | 5 | 9 | 88.1 | - | 78.9 | 0.1 | - | 5.1 | 3.3 | 0 | 0.7 | 0 | - | - | 88.1
11 | 5 | 10 | 89.5 | - | 78.4 | 0.1 | - | 5.1 | 5.3 | 0 | 0.6 | 0 | - | - | 89.5
11 | 5 | 11 | 90 | - | 78.7 | 0.1 | - | 5.1 | 5.4 | 0 | 0.7 | 0 | - | - | 90
11 | 5 | 12 | 87.6 | - | 75.1 | 0.1 | - | 5.1 | 6.6 | 0 | 0.7 | 0 | - | - | 87.6
11 | 5 | 13 | 88.7 | - | 75.1 | 0.1 | - | 5.1 | 7.7 | 0 | 0.7 | 0 | - | - | 88.7
11 | 5 | 14 | 88 | - | 77.4 | 0.1 | - | 5.1 | 4.8 | 0 | 0.6 | 0 | - | - | 88
11 | 5 | 15 | 86.5 | - | 77.8 | 0.1 | - | 5.1 | 3 | 0 | 0.5 | 0 | - | - | 86.5
11 | 5 | 16 | 86 | - | 78.5 | 0.1 | - | 5.1 | 1.8 | 0 | 0.5 | 0 | - | - | 86
11 | 5 | 17 | 85.7 | - | 79.7 | 0.1 | - | 5.1 | 0.3 | 0 | 0.5 | 0 | - | - | 85.7
11 | 5 | 18 | 87.1 | - | 81.3 | 0.1 | - | 5.1 | 0 | 0 | 0.6 | 0 | - | - | 87.1
11 | 5 | 19 | 85.7 | - | 80 | 0.1 | - | 5.1 | 0 | 0 | 0.5 | 0 | - | - | 85.7
11 | 5 | 20 | 83.3 | - | 77.8 | 0.1 | - | 5.1 | 0 | 0 | 0.3 | 0 | - | - | 83.3
11 | 5 | 21 | 80.4 | - | 75 | 0.1 | - | 5.1 | 0 | 0 | 0.2 | 0 | - | - | 80.4
11 | 5 | 22 | 76.4 | - | 71.1 | 0.1 | - | 5.1 | 0 | 0 | 0.1 | 0 | - | - | 76.4
11 | 5 | 23 | 72.9 | - | 67.7 | 0.1 | - | 5.1 | 0 | 0 | 0 | 0 | - | - | 72.9
11 | 6 | 0 | 69 | - | 63.8 | 0.1 | - | 5.1 | 0 | 0 | 0 | 0 | - | - | 69
11 | 6 | 1 | 66.6 | - | 61.4 | 0.1 | - | 5.1 | 0 | 0 | 0 | 0 | - | - | 66.6
11 | 6 | 2 | 67 | - | 61.8 | 0.1 | - | 5.1 | 0 | 0 | 0 | 0 | - | - | 67
11 | 6 | 3 | 68.3 | - | 63.1 | 0.1 | - | 5.1 | 0 | 0 | 0 | 0 | - | - | 68.3
11 | 6 | 4 | 69.2 | - | 64 | 0.1 | - | 5.1 | 0 | 0 | 0 | 0 | - | - | 69.2
11 | 6 | 5 | 70.7 | - | 65.4 | 0.1 | - | 5.1 | 0 | 0 | 0.1 | 0 | - | - | 70.7
11 | 6 | 6 | 72.5 | - | 67 | 0.1 | - | 5.1 | 0.1 | 0 | 0.2 | 0 | - | - | 72.5
11 | 6 | 7 | 77.3 | - | 67.9 | 0.1 | - | 5.1 | 4.1 | 0 | 0.1 | 0 | - | - | 77.3
11 | 6 | 8 | 85.2 | - | 66.4 | 0.1 | - | 5.1 | 13.5 | 0 | 0.1 | 0 | - | - | 85.2
11 | 6 | 9 | 92.4 | - | 65 | 0.1 | - | 5.1 | 22.1 | 0 | 0.1 | 0 | - | - | 92.4
11 | 6 | 10 | 96 | - | 64.3 | 0.1 | - | 5.1 | 26.4 | 0 | 0.1 | 0 | - | - | 96
11 | 6 | 11 | 97.6 | - | 63.2 | 0.1 | - | 5.1 | 29.1 | 0 | 0.1 | 0 | - | - | 97.6
11 | 6 | 12 | 96.1 | - | 62.1 | 0.1 | - | 5.1 | 28.7 | 0 | 0.1 | 0 | - | - | 96.1
11 | 6 | 13 | 97.2 | - | 64.7 | 0.1 | - | 5.1 | 27 | 0 | 0.3 | 0 | - | - | 97.2
11 | 6 | 14 | 96.8 | - | 70.4 | 0.1 | - | 5.1 | 20.8 | 0 | 0.4 | 0 | - | - | 96.8
11 | 6 | 15 | 94.5 | - | 77.5 | 0.1 | - | 5.1 | 11.4 | 0 | 0.4 | 0 | - | - | 94.5
11 | 6 | 16 | 92.3 | - | 82.3 | 0.1 | - | 5.1 | 4.3 | 0 | 0.5 | 0 | - | - | 92.3
11 | 6 | 17 | 89.9 | - | 83.5 | 0.1 | - | 5.1 | 0.6 | 0 | 0.6 | 0 | - | - | 89.9
11 | 6 | 18 | 90.9 | - | 85.1 | 0.1 | - | 5.1 | 0 | 0 | 0.6 | 0 | - | - | 90.9
11 | 6 | 19 | 88.9 | - | 83.2 | 0.1 | - | 5.1 | 0 | 0 | 0.5 | 0 | - | - | 88.9
11 | 6 | 20 | 85.9 | - | 80.1 | 0.1 | - | 5.1 | 0 | 0 | 0.6 | 0 | - | - | 85.9
11 | 6 | 21 | 81.7 | - | 76 | 0.1 | - | 5.1 | 0 | 0 | 0.5 | 0 | - | - | 81.7
11 | 6 | 22 | 77.3 | - | 71.7 | 0.1 | - | 5.1 | 0 | 0 | 0.4 | 0 | - | - | 77.3
11 | 6 | 23 | 73.5 | - | 68 | 0.1 | - | 5.1 | 0 | 0 | 0.3 | 0 | - | - | 73.5
11 | 7 | 0 | 69.6 | - | 64.2 | 0.1 | - | 5.1 | 0 | 0 | 0.2 | 0 | - | - | 69.6
11 | 7 | 1 | 66.8 | - | 61.4 | 0.1 | - | 5.1 | 0 | 0 | 0.2 | 0 | - | - | 66.8
11 | 7 | 2 | 66.9 | - | 61.5 | 0.1 | - | 5.1 | 0 | 0 | 0.2 | 0 | - | - | 66.9
11 | 7 | 3 | 68.3 | - | 62.9 | 0.1 | - | 5.1 | 0 | 0 | 0.2 | 0 | - | - | 68.3
11 | 7 | 4 | 69.7 | - | 64.2 | 0.1 | - | 5.1 | 0 | 0 | 0.3 | 0 | - | - | 69.7
11 | 7 | 5 | 71.3 | - | 65.9 | 0.1 | - | 5.1 | 0 | 0 | 0.2 | 0 | - | - | 71.3
11 | 7 | 6 | 73 | - | 67.7 | 0.1 | - | 5.1 | 0.1 | 0 | 0 | 0 | - | - | 73
11 | 7 | 7 | 78.1 | - | 69.1 | 0.1 | - | 5.1 | 3.8 | 0 | 0 | 0 | - | - | 78.1
11 | 7 | 8 | 87.1 | - | 68.9 | 0.1 | - | 5.1 | 13 | 0 | 0 | 0 | - | - | 87.1
11 | 7 | 9 | 94.8 | - | 67.8 | 0.1 | - | 5.1 | 21.7 | 0 | 0.1 | 0 | - | - | 94.8
11 | 7 | 10 | 98.7 | - | 66.5 | 0.1 | - | 5.1 | 27 | 0 | 0 | 0 | - | - | 98.7
11 | 7 | 11 | 101.6 | - | 67.4 | 0.1 | - | 5.1 | 29 | 0 | 0 | 0 | - | - | 101.6
11 | 7 | 12 | 99.8 | - | 66.7 | 0.1 | - | 5.1 | 27.8 | 0 | 0.1 | 0 | - | - | 99.8
11 | 7 | 13 | 99.5 | - | 75.7 | 0.1 | - | 5.1 | 18.5 | 0 | 0.1 | 0 | - | - | 99.5
11 | 7 | 14 | 97 | - | 78.3 | 0.1 | - | 5.1 | 13.3 | 0 | 0.2 | 0 | - | - | 97
11 | 7 | 15 | 95.6 | - | 80.6 | 0.1 | - | 5.1 | 9.6 | 0 | 0.2 | 0 | - | - | 95.6
11 | 7 | 16 | 92.8 | - | 83.2 | 0.1 | - | 5.1 | 4.1 | 0 | 0.3 | 0 | - | - | 92.8
11 | 7 | 17 | 90.9 | - | 84.8 | 0.1 | - | 5.1 | 0.5 | 0 | 0.4 | 0 | - | - | 90.9
11 | 7 | 18 | 91.7 | - | 86.1 | 0.1 | - | 5.1 | 0 | 0 | 0.4 | 0 | - | - | 91.7
11 | 7 | 19 | 89.7 | - | 84.2 | 0.1 | - | 5.1 | 0 | 0 | 0.3 | 0 | - | - | 89.7
11 | 7 | 20 | 87.1 | - | 81.5 | 0.1 | - | 5.1 | 0 | 0 | 0.4 | 0 | - | - | 87.1
11 | 7 | 21 | 82.9 | - | 77.5 | 0.1 | - | 5.1 | 0 | 0 | 0.2 | 0 | - | - | 82.9
11 | 7 | 22 | 78.9 | - | 73.4 | 0.1 | - | 5.1 | 0 | 0 | 0.3 | 0 | - | - | 78.9
11 | 7 | 23 | 77.9 | - | 72.4 | 0.1 | - | 5.1 | 0 | 0 | 0.3 | 0 | - | - | 77.9
11 | 8 | 0 | 74.7 | - | 69.2 | 0.1 | - | 5.1 | 0 | 0 | 0.3 | 0 | - | - | 74.7
11 | 8 | 1 | 72.3 | - | 66.8 | 0.1 | - | 5.1 | 0 | 0 | 0.3 | 0 | - | - | 72.3
11 | 8 | 2 | 72 | - | 66.4 | 0.1 | - | 5.1 | 0 | 0 | 0.4 | 0 | - | - | 72
11 | 8 | 3 | 72.6 | - | 67.1 | 0.1 | - | 5.1 | 0 | 0 | 0.3 | 0 | - | - | 72.6
11 | 8 | 4 | 73 | - | 67.5 | 0.1 | - | 5.1 | 0 | 0 | 0.3 | 0 | - | - | 73
11 | 8 | 5 | 73.8 | - | 68.3 | 0.1 | - | 5.1 | 0 | 0 | 0.3 | 0 | - | - | 73.8
11 | 8 | 6 | 73.1 | - | 67.5 | 0.1 | - | 5.1 | 0.1 | 0 | 0.3 | 0 | - | - | 73.1
11 | 8 | 7 | 77.2 | - | 67.6 | 0.1 | - | 5.1 | 4.1 | 0 | 0.3 | 0 | - | - | 77.2
11 | 8 | 8 | 83.6 | - | 64.8 | 0.1 | - | 5.1 | 13.3 | 0 | 0.3 | 0 | - | - | 83.6
11 | 8 | 9 | 89.5 | - | 61.8 | 0.1 | - | 5.1 | 22.2 | 0 | 0.3 | 0 | - | - | 89.5
11 | 8 | 10 | 92.7 | - | 58.7 | 0.1 | - | 5.1 | 28.6 | 0 | 0.2 | 0 | - | - | 92.7
11 | 8 | 11 | 94.9 | - | 57.5 | 0.1 | - | 5.1 | 32 | 0 | 0.2 | 0 | - | - | 94.9
11 | 8 | 12 | 95 | - | 57.1 | 0.1 | - | 5.1 | 32.4 | 0 | 0.3 | 0 | - | - | 95
11 | 8 | 13 | 95.2 | - | 60.4 | 0.1 | - | 5.1 | 29.3 | 0 | 0.3 | 0 | - | - | 95.2
11 | 8 | 14 | 94.7 | - | 65.7 | 0.1 | - | 5.1 | 23.5 | 0 | 0.3 | 0 | - | - | 94.7
11 | 8 | 15 | 94.1 | - | 72.7 | 0.1 | - | 5.1 | 15.8 | 0 | 0.4 | 0 | - | - | 94.1
11 | 8 | 16 | 92.3 | - | 80 | 0.1 | - | 5.1 | 6.8 | 0 | 0.3 | 0 | - | - | 92.3
11 | 8 | 17 | 90.6 | - | 84.4 | 0.1 | - | 5.1 | 0.7 | 0 | 0.3 | 0 | - | - | 90.6
11 | 8 | 18 | 92.6 | - | 87.1 | 0.1 | - | 5.1 | 0 | 0 | 0.3 | 0 | - | - | 92.6
11 | 8 | 19 | 91.1 | - | 85.6 | 0.1 | - | 5.1 | 0 | 0 | 0.3 | 0 | - | - | 91.1
11 | 8 | 20 | 89.7 | - | 84.2 | 0.1 | - | 5.1 | 0 | 0 | 0.3 | 0 | - | - | 89.7
11 | 8 | 21 | 86.5 | - | 81 | 0.1 | - | 5.1 | 0 | 0 | 0.3 | 0 | - | - | 86.5
11 | 8 | 22 | 82.4 | - | 77 | 0.1 | - | 5.1 | 0 | 0 | 0.2 | 0 | - | - | 82.4
11 | 8 | 23 | 79.7 | - | 74.3 | 0.1 | - | 5.1 | 0 | 0 | 0.2 | 0 | - | - | 79.7
11 | 9 | 0 | 75.5 | - | 70.2 | 0.1 | - | 5.1 | 0 | 0 | 0.1 | 0 | - | - | 75.5
11 | 9 | 1 | 72.8 | - | 67.5 | 0.1 | - | 5.1 | 0 | 0 | 0.1 | 0 | - | - | 72.8
11 | 9 | 2 | 72.7 | - | 67.4 | 0.1 | - | 5.1 | 0 | 0 | 0.1 | 0 | - | - | 72.7
11 | 9 | 3 | 73.2 | - | 68 | 0.1 | - | 5.1 | 0 | 0 | 0 | 0 | - | - | 73.2
11 | 9 | 4 | 73.4 | - | 68.2 | 0.1 | - | 5.1 | 0 | 0 | 0 | 0 | - | - | 73.4
11 | 9 | 5 | 73.6 | - | 68.4 | 0.1 | - | 5.1 | 0 | 0 | 0 | 0 | - | - | 73.6
11 | 9 | 6 | 73 | - | 67.7 | 0.1 | - | 5.1 | 0.1 | 0 | 0 | 0 | - | - | 73
11 | 9 | 7 | 76.3 | - | 67.9 | 0.1 | - | 5.1 | 3.2 | 0 | 0 | 0 | - | - | 76.3
11 | 9 | 8 | 81.7 | - | 66.3 | 0.1 | - | 5.1 | 10.2 | 0 | 0 | 0 | - | - | 81.7
11 | 9 | 9 | 88.9 | - | 63.8 | 0.1 | - | 5.1 | 19.9 | 0 | 0 | 0 | - | - | 88.9
11 | 9 | 10 | 93.5 | - | 61.4 | 0.1 | - | 5.1 | 26.9 | 0 | 0 | 0 | - | - | 93.5
11 | 9 | 11 | 96.7 | - | 62 | 0.1 | - | 5.1 | 29.5 | 0 | 0 | 0 | - | - | 96.7
11 | 9 | 12 | 96.9 | - | 61.4 | 0.1 | - | 5.1 | 30.3 | 0 | 0 | 0 | - | - | 96.9
11 | 9 | 13 | 98.3 | - | 65.6 | 0.1 | - | 5.1 | 27.5 | 0 | 0 | 0 | - | - | 98.3
11 | 9 | 14 | 97.2 | - | 71 | 0.1 | - | 5.1 | 21 | 0 | 0 | 0 | - | - | 97.2
11 | 9 | 15 | 95.7 | - | 77.4 | 0.1 | - | 5.1 | 13 | 0 | 0.1 | 0 | - | - | 95.7
11 | 9 | 16 | 93.3 | - | 82.9 | 0.1 | - | 5.1 | 4.9 | 0 | 0.3 | 0 | - | - | 93.3
11 | 9 | 17 | 93.7 | - | 87.6 | 0.1 | - | 5.1 | 0.5 | 0 | 0.4 | 0 | - | - | 93.7
11 | 9 | 18 | 96.7 | - | 91.1 | 0.1 | - | 5.1 | 0 | 0 | 0.4 | 0 | - | - | 96.7
11 | 9 | 19 | 95.5 | - | 90 | 0.1 | - | 5.1 | 0 | 0 | 0.3 | 0 | - | - | 95.5
11 | 9 | 20 | 92.7 | - | 87.2 | 0.1 | - | 5.1 | 0 | 0 | 0.3 | 0 | - | - | 92.7
11 | 9 | 21 | 89 | - | 83.5 | 0.1 | - | 5.1 | 0 | 0 | 0.3 | 0 | - | - | 89
11 | 9 | 22 | 83.9 | - | 78.5 | 0.1 | - | 5.1 | 0 | 0 | 0.2 | 0 | - | - | 83.9
11 | 9 | 23 | 79.6 | - | 74.2 | 0.1 | - | 5.1 | 0 | 0 | 0.2 | 0 | - | - | 79.6
11 | 10 | 0 | 75.1 | - | 69.7 | 0.1 | - | 5.1 | 0 | 0 | 0.2 | 0 | - | - | 75.1
11 | 10 | 1 | 72.9 | - | 67.2 | 0.1 | - | 5.1 | 0 | 0 | 0.5 | 0 | - | - | 72.9
11 | 10 | 2 | 73.2 | - | 67.4 | 0.1 | - | 5.1 | 0 | 0 | 0.6 | 0 | - | - | 73.2
11 | 10 | 3 | 73.6 | - | 68 | 0.1 | - | 5.1 | 0 | 0 | 0.4 | 0 | - | - | 73.6
11 | 10 | 4 | 74.6 | - | 68.9 | 0.1 | - | 5.1 | 0 | 0 | 0.5 | 0 | - | - | 74.6
11 | 10 | 5 | 76.2 | - | 70.2 | 0.1 | - | 5.1 | 0 | 0 | 0.8 | 0 | - | - | 76.2
11 | 10 | 6 | 77.8 | - | 71.6 | 0.1 | - | 5.1 | 0.1 | 0 | 0.9 | 0 | - | - | 77.8
11 | 10 | 7 | 82.2 | - | 74.9 | 0.1 | - | 5.1 | 1.1 | 0 | 1 | 0 | - | - | 82.2
11 | 10 | 8 | 88.3 | - | 78.7 | 0.1 | - | 5.1 | 3.4 | 0 | 1 | 0 | - | - | 88.3
11 | 10 | 9 | 92.4 | - | 81.4 | 0.1 | - | 5.1 | 4.9 | 0 | 0.9 | 0 | - | - | 92.4
11 | 10 | 10 | 92 | - | 77.8 | 0.1 | - | 5.1 | 8.2 | 0 | 0.8 | 0 | - | - | 92
11 | 10 | 11 | 93.8 | - | 77.2 | 0.1 | - | 5.1 | 10.7 | 0 | 0.7 | 0 | - | - | 93.8
11 | 10 | 12 | 91.5 | - | 76 | 0.1 | - | 5.1 | 9.7 | 0 | 0.6 | 0 | - | - | 91.5
11 | 10 | 13 | 91.7 | - | 76.6 | 0.1 | - | 5.1 | 9.3 | 0 | 0.6 | 0 | - | - | 91.7
11 | 10 | 14 | 91.5 | - | 77 | 0.1 | - | 5.1 | 8.7 | 0 | 0.6 | 0 | - | - | 91.5
11 | 10 | 15 | 89.3 | - | 79.6 | 0.1 | - | 5.1 | 3.9 | 0 | 0.6 | 0 | - | - | 89.3
11 | 10 | 16 | 88.2 | - | 80.8 | 0.1 | - | 5.1 | 1.6 | 0 | 0.6 | 0 | - | - | 88.2
11 | 10 | 17 | 87.7 | - | 81.7 | 0.1 | - | 5.1 | 0.2 | 0 | 0.6 | 0 | - | - | 87.7
11 | 10 | 18 | 88.7 | - | 82.9 | 0.1 | - | 5.1 | 0 | 0 | 0.6 | 0 | - | - | 88.7
11 | 10 | 19 | 87.2 | - | 81.3 | 0.1 | - | 5.1 | 0 | 0 | 0.7 | 0 | - | - | 87.2
11 | 10 | 20 | 84.5 | - | 78.6 | 0.1 | - | 5.1 | 0 | 0 | 0.7 | 0 | - | - | 84.5
11 | 10 | 21 | 81.3 | - | 75.4 | 0.1 | - | 5.1 | 0 | 0 | 0.7 | 0 | - | - | 81.3
11 | 10 | 22 | 79.4 | - | 73.6 | 0.1 | - | 5.1 | 0 | 0 | 0.6 | 0 | - | - | 79.4
11 | 10 | 23 | 76.9 | - | 71.2 | 0.1 | - | 5.1 | 0 | 0 | 0.5 | 0 | - | - | 76.9
11 | 11 | 0 | 73.3 | - | 67.6 | 0.1 | - | 5.1 | 0 | 0 | 0.5 | 0 | - | - | 73.3
11 | 11 | 1 | 70.9 | - | 65.2 | 0.1 | - | 5.1 | 0 | 0 | 0.5 | 0 | - | - | 70.9
11 | 11 | 2 | 71.1 | - | 65.4 | 0.1 | - | 5.1 | 0 | 0 | 0.5 | 0 | - | - | 71.1
11 | 11 | 3 | 72.2 | - | 66.6 | 0.1 | - | 5.1 | 0 | 0 | 0.4 | 0 | - | - | 72.2
11 | 11 | 4 | 73.1 | - | 67.7 | 0.1 | - | 5.1 | 0 | 0 | 0.2 | 0 | - | - | 73.1
11 | 11 | 5 | 74 | - | 68.5 | 0.1 | - | 5.1 | 0 | 0 | 0.3 | 0 | - | - | 74
11 | 11 | 6 | 76.3 | - | 70.6 | 0.1 | - | 5.1 | 0.1 | 0 | 0.4 | 0 | - | - | 76.3
11 | 11 | 7 | 81.3 | - | 75 | 0.1 | - | 5.1 | 0.7 | 0 | 0.4 | 0 | - | - | 81.3
11 | 11 | 8 | 85.9 | - | 79.4 | 0.1 | - | 5.1 | 0.9 | 0 | 0.4 | 0 | - | - | 85.9
11 | 11 | 9 | 90.3 | - | 83.5 | 0.1 | - | 5.1 | 1.3 | 0 | 0.3 | 0 | - | - | 90.3
11 | 11 | 10 | 90.7 | - | 83.2 | 0.1 | - | 5.1 | 1.8 | 0 | 0.5 | 0 | - | - | 90.7
11 | 11 | 11 | 91.5 | - | 81.9 | 0.1 | - | 5.1 | 3.7 | 0 | 0.7 | 0 | - | - | 91.5
11 | 11 | 12 | 90.3 | - | 81.2 | 0.1 | - | 5.1 | 3.2 | 0 | 0.7 | 0 | - | - | 90.3
11 | 11 | 13 | 92.4 | - | 83.1 | 0.1 | - | 5.1 | 3.5 | 0 | 0.6 | 0 | - | - | 92.4
11 | 11 | 14 | 93.2 | - | 84.7 | 0.1 | - | 5.1 | 2.6 | 0 | 0.7 | 0 | - | - | 93.2
11 | 11 | 15 | 93.2 | - | 86 | 0.1 | - | 5.1 | 1.5 | 0 | 0.5 | 0 | - | - | 93.2
11 | 11 | 16 | 93.8 | - | 87.2 | 0.1 | - | 5.1 | 0.7 | 0 | 0.7 | 0 | - | - | 93.8
11 | 11 | 17 | 94.3 | - | 88.1 | 0.1 | - | 5.1 | 0.2 | 0 | 0.8 | 0 | - | - | 94.3
11 | 11 | 18 | 93.9 | - | 87.7 | 0.1 | - | 5.1 | 0 | 0 | 1 | 0 | - | - | 93.9
11 | 11 | 19 | 92.4 | - | 86.3 | 0.1 | - | 5.1 | 0 | 0 | 0.9 | 0 | - | - | 92.4
11 | 11 | 20 | 89.5 | - | 83.5 | 0.1 | - | 5.1 | 0 | 0 | 0.8 | 0 | - | - | 89.5
11 | 11 | 21 | 84.4 | - | 78.5 | 0.1 | - | 5.1 | 0 | 0 | 0.7 | 0 | - | - | 84.4
11 | 11 | 22 | 80.3 | - | 74.4 | 0.1 | - | 5.1 | 0 | 0 | 0.7 | 0 | - | - | 80.3
11 | 11 | 23 | 77.3 | - | 71.4 | 0.1 | - | 5.1 | 0 | 0 | 0.7 | 0 | - | - | 77.3
11 | 12 | 0 | 73.8 | - | 67.9 | 0.1 | - | 5.1 | 0 | 0 | 0.7 | 0 | - | - | 73.8
11 | 12 | 1 | 71.3 | - | 65.5 | 0.1 | - | 5.1 | 0 | 0 | 0.6 | 0 | - | - | 71.3
11 | 12 | 2 | 71.6 | - | 65.8 | 0.1 | - | 5.1 | 0 | 0 | 0.6 | 0 | - | - | 71.6
11 | 12 | 3 | 73.2 | - | 67.4 | 0.1 | - | 5.1 | 0 | 0 | 0.6 | 0 | - | - | 73.2
11 | 12 | 4 | 74.3 | - | 68.4 | 0.1 | - | 5.1 | 0 | 0 | 0.7 | 0 | - | - | 74.3
11 | 12 | 5 | 76.1 | - | 70.3 | 0.1 | - | 5.1 | 0 | 0 | 0.6 | 0 | - | - | 76.1
11 | 12 | 6 | 78.9 | - | 73 | 0.1 | - | 5.1 | 0.1 | 0 | 0.6 | 0 | - | - | 78.9
11 | 12 | 7 | 84.8 | - | 77.5 | 0.1 | - | 5.1 | 1.4 | 0 | 0.7 | 0 | - | - | 84.8
11 | 12 | 8 | 93.8 | - | 84.4 | 0.1 | - | 5.1 | 3.6 | 0 | 0.6 | 0 | - | - | 93.8
11 | 12 | 9 | 102.3 | - | 89.2 | 0.1 | - | 5.1 | 7.5 | 0 | 0.4 | 0 | - | - | 102.3
11 | 12 | 10 | 107.4 | - | 89.7 | 0.1 | - | 5.1 | 12.1 | 0 | 0.4 | 0 | - | - | 107.4
11 | 12 | 11 | 108.4 | - | 88 | 0.1 | - | 5.1 | 14.7 | 0 | 0.5 | 0 | - | - | 108.4
11 | 12 | 12 | 105.5 | - | 89.6 | 0.1 | - | 5.1 | 10.3 | 0 | 0.4 | 0 | - | - | 105.5
11 | 12 | 13 | 106.8 | - | 90.1 | 0.1 | - | 5.1 | 11 | 0 | 0.5 | 0 | - | - | 106.8
11 | 12 | 14 | 106.9 | - | 91.6 | 0.1 | - | 5.1 | 9.6 | 0 | 0.5 | 0 | - | - | 106.9
11 | 12 | 15 | 105.2 | - | 92.7 | 0.1 | - | 5.1 | 6.8 | 0 | 0.5 | 0 | - | - | 105.2
11 | 12 | 16 | 103 | - | 94.5 | 0.1 | - | 5.1 | 2.9 | 0 | 0.4 | 0 | - | - | 103
11 | 12 | 17 | 100.7 | - | 94.8 | 0.1 | - | 5.1 | 0.3 | 0 | 0.4 | 0 | - | - | 100.7
11 | 12 | 18 | 100.4 | - | 94.7 | 0.1 | - | 5.1 | 0 | 0 | 0.5 | 0 | - | - | 100.4
11 | 12 | 19 | 98.6 | - | 92.8 | 0.1 | - | 5.1 | 0 | 0 | 0.6 | 0 | - | - | 98.6
11 | 12 | 20 | 95.7 | - | 89.9 | 0.1 | - | 5.1 | 0 | 0 | 0.6 | 0 | - | - | 95.7
11 | 12 | 21 | 92.7 | - | 86.9 | 0.1 | - | 5.1 | 0 | 0 | 0.6 | 0 | - | - | 92.7
11 | 12 | 22 | 87.7 | - | 82 | 0.1 | - | 5.1 | 0 | 0 | 0.5 | 0 | - | - | 87.7
11 | 12 | 23 | 82.9 | - | 77.1 | 0.1 | - | 5.1 | 0 | 0 | 0.6 | 0 | - | - | 82.9
11 | 13 | 0 | 78.7 | - | 72.9 | 0.1 | - | 5.1 | 0 | 0 | 0.6 | 0 | - | - | 78.7
11 | 13 | 1 | 75.9 | - | 70.2 | 0.1 | - | 5.1 | 0 | 0 | 0.5 | 0 | - | - | 75.9
11 | 13 | 2 | 75.4 | - | 69.8 | 0.1 | - | 5.1 | 0 | 0 | 0.4 | 0 | - | - | 75.4
11 | 13 | 3 | 76.3 | - | 70.7 | 0.1 | - | 5.1 | 0 | 0 | 0.4 | 0 | - | - | 76.3
11 | 13 | 4 | 77.1 | - | 71.7 | 0.1 | - | 5.1 | 0 | 0 | 0.2 | 0 | - | - | 77.1
11 | 13 | 5 | 78.6 | - | 73.2 | 0.1 | - | 5.1 | 0 | 0 | 0.2 | 0 | - | - | 78.6
11 | 13 | 6 | 81.3 | - | 75.9 | 0.1 | - | 5.1 | 0.1 | 0 | 0.1 | 0 | - | - | 81.3
11 | 13 | 7 | 88.7 | - | 81.8 | 0.1 | - | 5.1 | 1.6 | 0 | 0.1 | 0 | - | - | 88.7
11 | 13 | 8 | 98.2 | - | 87.6 | 0.1 | - | 5.1 | 5.4 | 0 | 0 | 0 | - | - | 98.2
11 | 13 | 9 | 106.5 | - | 87.9 | 0.1 | - | 5.1 | 13.4 | 0 | 0 | 0 | - | - | 106.5
11 | 13 | 10 | 112.7 | - | 86 | 0.1 | - | 5.1 | 21.5 | 0 | 0 | 0 | - | - | 112.7
11 | 13 | 11 | 113.4 | - | 86 | 0.1 | - | 5.1 | 22.2 | 0 | 0 | 0 | - | - | 113.4
11 | 13 | 12 | 113.4 | - | 81.8 | 0.1 | - | 5.1 | 26.4 | 0 | 0 | 0 | - | - | 113.4
11 | 13 | 13 | 116.6 | - | 85.8 | 0.1 | - | 5.1 | 25.5 | 0 | 0.1 | 0 | - | - | 116.6
11 | 13 | 14 | 116.7 | - | 91.2 | 0.1 | - | 5.1 | 20.2 | 0 | 0.1 | 0 | - | - | 116.7
11 | 13 | 15 | 112.7 | - | 97.3 | 0.1 | - | 5.1 | 10 | 0 | 0.2 | 0 | - | - | 112.7
11 | 13 | 16 | 109.2 | - | 100.1 | 0.1 | - | 5.1 | 3.5 | 0 | 0.4 | 0 | - | - | 109.2
11 | 13 | 17 | 105.7 | - | 99.6 | 0.1 | - | 5.1 | 0.4 | 0 | 0.5 | 0 | - | - | 105.7
11 | 13 | 18 | 105.8 | - | 99.9 | 0.1 | - | 5.1 | 0 | 0 | 0.7 | 0 | - | - | 105.8
11 | 13 | 19 | 101.8 | - | 95.9 | 0.1 | - | 5.1 | 0 | 0 | 0.7 | 0 | - | - | 101.8
11 | 13 | 20 | 95 | - | 89.1 | 0.1 | - | 5.1 | 0 | 0 | 0.7 | 0 | - | - | 95
11 | 13 | 21 | 87.3 | - | 81.3 | 0.1 | - | 5.1 | 0 | 0 | 0.8 | 0 | - | - | 87.3
11 | 13 | 22 | 81.4 | - | 75.4 | 0.1 | - | 5.1 | 0 | 0 | 0.8 | 0 | - | - | 81.4
11 | 13 | 23 | 77 | - | 71 | 0.1 | - | 5.1 | 0 | 0 | 0.8 | 0 | - | - | 77
11 | 14 | 0 | 72.7 | - | 66.7 | 0.1 | - | 5.1 | 0 | 0 | 0.8 | 0 | - | - | 72.7
11 | 14 | 1 | 69.8 | - | 63.8 | 0.1 | - | 5.1 | 0 | 0 | 0.8 | 0 | - | - | 69.8
11 | 14 | 2 | 69.8 | - | 63.8 | 0.1 | - | 5.1 | 0 | 0 | 0.8 | 0 | - | - | 69.8
11 | 14 | 3 | 70.8 | - | 64.8 | 0.1 | - | 5.1 | 0 | 0 | 0.8 | 0 | - | - | 70.8
11 | 14 | 4 | 71.7 | - | 65.7 | 0.1 | - | 5.1 | 0 | 0 | 0.8 | 0 | - | - | 71.7
11 | 14 | 5 | 73.2 | - | 67.2 | 0.1 | - | 5.1 | 0 | 0 | 0.8 | 0 | - | - | 73.2
11 | 14 | 6 | 74.7 | - | 68.6 | 0.1 | - | 5.1 | 0.1 | 0 | 0.8 | 0 | - | - | 74.7
11 | 14 | 7 | 78.9 | - | 70.8 | 0.1 | - | 5.1 | 2.1 | 0 | 0.8 | 0 | - | - | 78.9
11 | 14 | 8 | 84.3 | - | 72.5 | 0.1 | - | 5.1 | 5.8 | 0 | 0.8 | 0 | - | - | 84.3
11 | 14 | 9 | 90.8 | - | 72.6 | 0.1 | - | 5.1 | 12.2 | 0 | 0.8 | 0 | - | - | 90.8
11 | 14 | 10 | 95.8 | - | 65.5 | 0.1 | - | 5.1 | 24.3 | 0 | 0.8 | 0 | - | - | 95.8
11 | 14 | 11 | 96.6 | - | 71.4 | 0.1 | - | 5.1 | 19.2 | 0 | 0.8 | 0 | - | - | 96.6
11 | 14 | 12 | 94.1 | - | 67.1 | 0.1 | - | 5.1 | 20.9 | 0 | 0.9 | 0 | - | - | 94.1
11 | 14 | 13 | 94.5 | - | 69 | 0.1 | - | 5.1 | 19.5 | 0 | 0.8 | 0 | - | - | 94.5
11 | 14 | 14 | 94.7 | - | 70.2 | 0.1 | - | 5.1 | 18.5 | 0 | 0.8 | 0 | - | - | 94.7
11 | 14 | 15 | 92.8 | - | 75.8 | 0.1 | - | 5.1 | 11 | 0 | 0.8 | 0 | - | - | 92.8
11 | 14 | 16 | 90.8 | - | 80.4 | 0.1 | - | 5.1 | 4.4 | 0 | 0.8 | 0 | - | - | 90.8
11 | 14 | 17 | 88.6 | - | 82.2 | 0.1 | - | 5.1 | 0.4 | 0 | 0.8 | 0 | - | - | 88.6
11 | 14 | 18 | 89.2 | - | 83.2 | 0.1 | - | 5.1 | 0 | 0 | 0.8 | 0 | - | - | 89.2
11 | 14 | 19 | 87.7 | - | 81.7 | 0.1 | - | 5.1 | 0 | 0 | 0.8 | 0 | - | - | 87.7
11 | 14 | 20 | 85 | - | 79 | 0.1 | - | 5.1 | 0 | 0 | 0.8 | 0 | - | - | 85
11 | 14 | 21 | 81.3 | - | 75.3 | 0.1 | - | 5.1 | 0 | 0 | 0.8 | 0 | - | - | 81.3
11 | 14 | 22 | 77.7 | - | 71.9 | 0.1 | - | 5.1 | 0 | 0 | 0.6 | 0 | - | - | 77.7
11 | 14 | 23 | 76.4 | - | 70.8 | 0.1 | - | 5.1 | 0 | 0 | 0.4 | 0 | - | - | 76.4
11 | 15 | 0 | 73.3 | - | 67.8 | 0.1 | - | 5.1 | 0 | 0 | 0.3 | 0 | - | - | 73.3
11 | 15 | 1 | 71.1 | - | 65.6 | 0.1 | - | 5.1 | 0 | 0 | 0.3 | 0 | - | - | 71.1
11 | 15 | 2 | 70.6 | - | 65.1 | 0.1 | - | 5.1 | 0 | 0 | 0.3 | 0 | - | - | 70.6
11 | 15 | 3 | 72.1 | - | 66.6 | 0.1 | - | 5.1 | 0 | 0 | 0.3 | 0 | - | - | 72.1
11 | 15 | 4 | 72.6 | - | 67.1 | 0.1 | - | 5.1 | 0 | 0 | 0.3 | 0 | - | - | 72.6
11 | 15 | 5 | 73.1 | - | 67.6 | 0.1 | - | 5.1 | 0 | 0 | 0.3 | 0 | - | - | 73.1
11 | 15 | 6 | 72.9 | - | 67.3 | 0.1 | - | 5.1 | 0.1 | 0 | 0.3 | 0 | - | - | 72.9
11 | 15 | 7 | 75.3 | - | 68.8 | 0.1 | - | 5.1 | 1 | 0 | 0.3 | 0 | - | - | 75.3
11 | 15 | 8 | 80.1 | - | 70 | 0.1 | - | 5.1 | 4.6 | 0 | 0.3 | 0 | - | - | 80.1
11 | 15 | 9 | 86.4 | - | 66.9 | 0.1 | - | 5.1 | 14.1 | 0 | 0.2 | 0 | - | - | 86.4
11 | 15 | 10 | 88.4 | - | 68.5 | 0.1 | - | 5.1 | 14.5 | 0 | 0.2 | 0 | - | - | 88.4
11 | 15 | 11 | 88.4 | - | 69.1 | 0.1 | - | 5.1 | 13.9 | 0 | 0.2 | 0 | - | - | 88.4
11 | 15 | 12 | 89.6 | - | 62.3 | 0.1 | - | 5.1 | 21.9 | 0 | 0.2 | 0 | - | - | 89.6
11 | 15 | 13 | 90.1 | - | 63.2 | 0.1 | - | 5.1 | 21.5 | 0 | 0.2 | 0 | - | - | 90.1
11 | 15 | 14 | 89.7 | - | 68.7 | 0.1 | - | 5.1 | 15.6 | 0 | 0.2 | 0 | - | - | 89.7
11 | 15 | 15 | 88.2 | - | 71 | 0.1 | - | 5.1 | 11.8 | 0 | 0.2 | 0 | - | - | 88.2
11 | 15 | 16 | 86.4 | - | 76.5 | 0.1 | - | 5.1 | 4.5 | 0 | 0.2 | 0 | - | - | 86.4
11 | 15 | 17 | 86.1 | - | 80.2 | 0.1 | - | 5.1 | 0.5 | 0 | 0.2 | 0 | - | - | 86.1
11 | 15 | 18 | 88.5 | - | 83 | 0.1 | - | 5.1 | 0 | 0 | 0.3 | 0 | - | - | 88.5
11 | 15 | 19 | 87.6 | - | 82.1 | 0.1 | - | 5.1 | 0 | 0 | 0.3 | 0 | - | - | 87.6
11 | 15 | 20 | 85.3 | - | 79.8 | 0.1 | - | 5.1 | 0 | 0 | 0.3 | 0 | - | - | 85.3
11 | 15 | 21 | 82.4 | - | 76.9 | 0.1 | - | 5.1 | 0 | 0 | 0.3 | 0 | - | - | 82.4
11 | 15 | 22 | 79 | - | 73.5 | 0.1 | - | 5.1 | 0 | 0 | 0.3 | 0 | - | - | 79
11 | 15 | 23 | 76.6 | - | 71.2 | 0.1 | - | 5.1 | 0 | 0 | 0.2 | 0 | - | - | 76.6
11 | 16 | 0 | 73 | - | 67.6 | 0.1 | - | 5.1 | 0 | 0 | 0.2 | 0 | - | - | 73
11 | 16 | 1 | 70.5 | - | 65.1 | 0.1 | - | 5.1 | 0 | 0 | 0.2 | 0 | - | - | 70.5
11 | 16 | 2 | 70.4 | - | 65 | 0.1 | - | 5.1 | 0 | 0 | 0.2 | 0 | - | - | 70.4
11 | 16 | 3 | 71.4 | - | 66 | 0.1 | - | 5.1 | 0 | 0 | 0.2 | 0 | - | - | 71.4
11 | 16 | 4 | 71.6 | - | 66.2 | 0.1 | - | 5.1 | 0 | 0 | 0.2 | 0 | - | - | 71.6
11 | 16 | 5 | 72 | - | 66.6 | 0.1 | - | 5.1 | 0 | 0 | 0.2 | 0 | - | - | 72
11 | 16 | 6 | 70.9 | - | 65.4 | 0.1 | - | 5.1 | 0.1 | 0 | 0.2 | 0 | - | - | 70.9
11 | 16 | 7 | 73.3 | - | 64.7 | 0.1 | - | 5.1 | 3.2 | 0 | 0.2 | 0 | - | - | 73.3
11 | 16 | 8 | 78.7 | - | 61.7 | 0.1 | - | 5.1 | 11.6 | 0 | 0.2 | 0 | - | - | 78.7
11 | 16 | 9 | 84.2 | - | 58.3 | 0.1 | - | 5.1 | 20.5 | 0 | 0.2 | 0 | - | - | 84.2
11 | 16 | 10 | 88 | - | 55.9 | 0.1 | - | 5.1 | 26.7 | 0 | 0.2 | 0 | - | - | 88
11 | 16 | 11 | 90.6 | - | 55.3 | 0.1 | - | 5.1 | 29.9 | 0 | 0.2 | 0 | - | - | 90.6
11 | 16 | 12 | 91.2 | - | 55.8 | 0.1 | - | 5.1 | 30 | 0 | 0.2 | 0 | - | - | 91.2
11 | 16 | 13 | 91.2 | - | 58.3 | 0.1 | - | 5.1 | 27.5 | 0 | 0.2 | 0 | - | - | 91.2
11 | 16 | 14 | 89.4 | - | 61.9 | 0.1 | - | 5.1 | 22.1 | 0 | 0.2 | 0 | - | - | 89.4
11 | 16 | 15 | 88.4 | - | 68.3 | 0.1 | - | 5.1 | 14.7 | 0 | 0.2 | 0 | - | - | 88.4
11 | 16 | 16 | 87.7 | - | 76.5 | 0.1 | - | 5.1 | 5.8 | 0 | 0.2 | 0 | - | - | 87.7
11 | 16 | 17 | 88.5 | - | 82.6 | 0.1 | - | 5.1 | 0.5 | 0 | 0.2 | 0 | - | - | 88.5
11 | 16 | 18 | 91.6 | - | 86.2 | 0.1 | - | 5.1 | 0 | 0 | 0.2 | 0 | - | - | 91.6
11 | 16 | 19 | 91 | - | 85.6 | 0.1 | - | 5.1 | 0 | 0 | 0.2 | 0 | - | - | 91
11 | 16 | 20 | 88.7 | - | 83.2 | 0.1 | - | 5.1 | 0 | 0 | 0.3 | 0 | - | - | 88.7
11 | 16 | 21 | 86.2 | - | 80.7 | 0.1 | - | 5.1 | 0 | 0 | 0.3 | 0 | - | - | 86.2
11 | 16 | 22 | 81.3 | - | 75.8 | 0.1 | - | 5.1 | 0 | 0 | 0.3 | 0 | - | - | 81.3
11 | 16 | 23 | 77.8 | - | 72.3 | 0.1 | - | 5.1 | 0 | 0 | 0.3 | 0 | - | - | 77.8
11 | 17 | 0 | 73.6 | - | 68.2 | 0.1 | - | 5.1 | 0 | 0 | 0.2 | 0 | - | - | 73.6
11 | 17 | 1 | 71.9 | - | 66.5 | 0.1 | - | 5.1 | 0 | 0 | 0.2 | 0 | - | - | 71.9
11 | 17 | 2 | 72.2 | - | 66.8 | 0.1 | - | 5.1 | 0 | 0 | 0.2 | 0 | - | - | 72.2
11 | 17 | 3 | 73.6 | - | 68.2 | 0.1 | - | 5.1 | 0 | 0 | 0.2 | 0 | - | - | 73.6
11 | 17 | 4 | 74.7 | - | 69.3 | 0.1 | - | 5.1 | 0 | 0 | 0.2 | 0 | - | - | 74.7
11 | 17 | 5 | 75.3 | - | 69.9 | 0.1 | - | 5.1 | 0 | 0 | 0.2 | 0 | - | - | 75.3
11 | 17 | 6 | 76.9 | - | 71.5 | 0.1 | - | 5.1 | 0 | 0 | 0.2 | 0 | - | - | 76.9
11 | 17 | 7 | 81.8 | - | 74.4 | 0.1 | - | 5.1 | 2 | 0 | 0.2 | 0 | - | - | 81.8
11 | 17 | 8 | 89.4 | - | 76.6 | 0.1 | - | 5.1 | 7.4 | 0 | 0.2 | 0 | - | - | 89.4
11 | 17 | 9 | 92.8 | - | 79.8 | 0.1 | - | 5.1 | 7.7 | 0 | 0.1 | 0 | - | - | 92.8
11 | 17 | 10 | 92.8 | - | 79.2 | 0.1 | - | 5.1 | 8.3 | 0 | 0.1 | 0 | - | - | 92.8
11 | 17 | 11 | 93.5 | - | 77.8 | 0.1 | - | 5.1 | 10.4 | 0 | 0.1 | 0 | - | - | 93.5
11 | 17 | 12 | 91.1 | - | 74.5 | 0.1 | - | 5.1 | 11.3 | 0 | 0.1 | 0 | - | - | 91.1
11 | 17 | 13 | 91.2 | - | 77.5 | 0.1 | - | 5.1 | 8.4 | 0 | 0.1 | 0 | - | - | 91.2
11 | 17 | 14 | 90.9 | - | 79.7 | 0.1 | - | 5.1 | 6 | 0 | 0 | 0 | - | - | 90.9
11 | 17 | 15 | 90.5 | - | 81.4 | 0.1 | - | 5.1 | 3.7 | 0 | 0.2 | 0 | - | - | 90.5
11 | 17 | 16 | 90.3 | - | 82.9 | 0.1 | - | 5.1 | 1.8 | 0 | 0.4 | 0 | - | - | 90.3
11 | 17 | 17 | 90.4 | - | 84.7 | 0.1 | - | 5.1 | 0.2 | 0 | 0.3 | 0 | - | - | 90.4
11 | 17 | 18 | 90.5 | - | 85 | 0.1 | - | 5.1 | 0 | 0 | 0.3 | 0 | - | - | 90.5
11 | 17 | 19 | 88.2 | - | 82.7 | 0.1 | - | 5.1 | 0 | 0 | 0.3 | 0 | - | - | 88.2
11 | 17 | 20 | 85.2 | - | 79.8 | 0.1 | - | 5.1 | 0 | 0 | 0.2 | 0 | - | - | 85.2
11 | 17 | 21 | 81.4 | - | 75.9 | 0.1 | - | 5.1 | 0 | 0 | 0.3 | 0 | - | - | 81.4
11 | 17 | 22 | 78.5 | - | 73 | 0.1 | - | 5.1 | 0 | 0 | 0.3 | 0 | - | - | 78.5
11 | 17 | 23 | 75.9 | - | 70.2 | 0.1 | - | 5.1 | 0 | 0 | 0.5 | 0 | - | - | 75.9
11 | 18 | 0 | 72.6 | - | 66.8 | 0.1 | - | 5.1 | 0 | 0 | 0.6 | 0 | - | - | 72.6
11 | 18 | 1 | 69.9 | - | 64.1 | 0.1 | - | 5.1 | 0 | 0 | 0.6 | 0 | - | - | 69.9
11 | 18 | 2 | 70 | - | 64.2 | 0.1 | - | 5.1 | 0 | 0 | 0.6 | 0 | - | - | 70
11 | 18 | 3 | 71.3 | - | 65.5 | 0.1 | - | 5.1 | 0 | 0 | 0.6 | 0 | - | - | 71.3
11 | 18 | 4 | 72.6 | - | 66.7 | 0.1 | - | 5.1 | 0 | 0 | 0.7 | 0 | - | - | 72.6
11 | 18 | 5 | 73.5 | - | 67.6 | 0.1 | - | 5.1 | 0 | 0 | 0.7 | 0 | - | - | 73.5
11 | 18 | 6 | 74.5 | - | 68.6 | 0.1 | - | 5.1 | 0 | 0 | 0.7 | 0 | - | - | 74.5
11 | 18 | 7 | 77.5 | - | 71.1 | 0.1 | - | 5.1 | 0.5 | 0 | 0.7 | 0 | - | - | 77.5
11 | 18 | 8 | 81.5 | - | 74.4 | 0.1 | - | 5.1 | 1.2 | 0 | 0.7 | 0 | - | - | 81.5
11 | 18 | 9 | 84 | - | 75.8 | 0.1 | - | 5.1 | 2.3 | 0 | 0.7 | 0 | - | - | 84
11 | 18 | 10 | 84.2 | - | 75 | 0.1 | - | 5.1 | 3.3 | 0 | 0.7 | 0 | - | - | 84.2
11 | 18 | 11 | 83.3 | - | 72.4 | 0.1 | - | 5.1 | 5 | 0 | 0.7 | 0 | - | - | 83.3
11 | 18 | 12 | 80.9 | - | 68.7 | 0.1 | - | 5.1 | 6.3 | 0 | 0.7 | 0 | - | - | 80.9
11 | 18 | 13 | 81.5 | - | 70 | 0.1 | - | 5.1 | 5.7 | 0 | 0.6 | 0 | - | - | 81.5
11 | 18 | 14 | 81.5 | - | 69.7 | 0.1 | - | 5.1 | 5.9 | 0 | 0.7 | 0 | - | - | 81.5
11 | 18 | 15 | 81.3 | - | 72.4 | 0.1 | - | 5.1 | 3 | 0 | 0.7 | 0 | - | - | 81.3
11 | 18 | 16 | 81.1 | - | 73.4 | 0.1 | - | 5.1 | 1.8 | 0 | 0.7 | 0 | - | - | 81.1
11 | 18 | 17 | 81.8 | - | 75.7 | 0.1 | - | 5.1 | 0.2 | 0 | 0.7 | 0 | - | - | 81.8
11 | 18 | 18 | 82.5 | - | 76.6 | 0.1 | - | 5.1 | 0 | 0 | 0.7 | 0 | - | - | 82.5
11 | 18 | 19 | 81.5 | - | 75.6 | 0.1 | - | 5.1 | 0 | 0 | 0.7 | 0 | - | - | 81.5
11 | 18 | 20 | 79.5 | - | 73.6 | 0.1 | - | 5.1 | 0 | 0 | 0.7 | 0 | - | - | 79.5
11 | 18 | 21 | 76.3 | - | 70.4 | 0.1 | - | 5.1 | 0 | 0 | 0.7 | 0 | - | - | 76.3
11 | 18 | 22 | 72.6 | - | 66.8 | 0.1 | - | 5.1 | 0 | 0 | 0.6 | 0 | - | - | 72.6
11 | 18 | 23 | 69.7 | - | 63.9 | 0.1 | - | 5.1 | 0 | 0 | 0.6 | 0 | - | - | 69.7
11 | 19 | 0 | 66.1 | - | 60.3 | 0.1 | - | 5.1 | 0 | 0 | 0.6 | 0 | - | - | 66.1
11 | 19 | 1 | 63.5 | - | 57.7 | 0.1 | - | 5.1 | 0 | 0 | 0.6 | 0 | - | - | 63.5
11 | 19 | 2 | 64.1 | - | 58.4 | 0.1 | - | 5.1 | 0 | 0 | 0.5 | 0 | - | - | 64.1
11 | 19 | 3 | 65.8 | - | 60 | 0.1 | - | 5.1 | 0 | 0 | 0.6 | 0 | - | - | 65.8
11 | 19 | 4 | 67 | - | 61.3 | 0.1 | - | 5.1 | 0 | 0 | 0.5 | 0 | - | - | 67
11 | 19 | 5 | 68.2 | - | 62.6 | 0.1 | - | 5.1 | 0 | 0 | 0.4 | 0 | - | - | 68.2
11 | 19 | 6 | 69.8 | - | 64.2 | 0.1 | - | 5.1 | 0 | 0 | 0.4 | 0 | - | - | 69.8
11 | 19 | 7 | 73.6 | - | 67.1 | 0.1 | - | 5.1 | 0.9 | 0 | 0.4 | 0 | - | - | 73.6
11 | 19 | 8 | 77.2 | - | 70.1 | 0.1 | - | 5.1 | 1.5 | 0 | 0.4 | 0 | - | - | 77.2
11 | 19 | 9 | 80 | - | 71.4 | 0.1 | - | 5.1 | 2.9 | 0 | 0.5 | 0 | - | - | 80
11 | 19 | 10 | 80.3 | - | 70.7 | 0.1 | - | 5.1 | 4 | 0 | 0.4 | 0 | - | - | 80.3
11 | 19 | 11 | 80.1 | - | 69.4 | 0.1 | - | 5.1 | 5.1 | 0 | 0.4 | 0 | - | - | 80.1
11 | 19 | 12 | 78.5 | - | 65.6 | 0.1 | - | 5.1 | 7.2 | 0 | 0.5 | 0 | - | - | 78.5
11 | 19 | 13 | 80.1 | - | 66.8 | 0.1 | - | 5.1 | 7.6 | 0 | 0.5 | 0 | - | - | 80.1
11 | 19 | 14 | 80.3 | - | 67 | 0.1 | - | 5.1 | 7.6 | 0 | 0.5 | 0 | - | - | 80.3
11 | 19 | 15 | 79.9 | - | 70.2 | 0.1 | - | 5.1 | 4 | 0 | 0.5 | 0 | - | - | 79.9
11 | 19 | 16 | 79.9 | - | 72.4 | 0.1 | - | 5.1 | 1.8 | 0 | 0.5 | 0 | - | - | 79.9
11 | 19 | 17 | 80.3 | - | 74.5 | 0.1 | - | 5.1 | 0.2 | 0 | 0.4 | 0 | - | - | 80.3
11 | 19 | 18 | 81.3 | - | 75.6 | 0.1 | - | 5.1 | 0 | 0 | 0.5 | 0 | - | - | 81.3
11 | 19 | 19 | 80.2 | - | 74.5 | 0.1 | - | 5.1 | 0 | 0 | 0.5 | 0 | - | - | 80.2
11 | 19 | 20 | 78.5 | - | 72.6 | 0.1 | - | 5.1 | 0 | 0 | 0.7 | 0 | - | - | 78.5
11 | 19 | 21 | 75.2 | - | 69.4 | 0.1 | - | 5.1 | 0 | 0 | 0.6 | 0 | - | - | 75.2
11 | 19 | 22 | 71.3 | - | 65.5 | 0.1 | - | 5.1 | 0 | 0 | 0.6 | 0 | - | - | 71.3
11 | 19 | 23 | 68.2 | - | 62.4 | 0.1 | - | 5.1 | 0 | 0 | 0.6 | 0 | - | - | 68.2
11 | 20 | 0 | 65 | - | 59.2 | 0.1 | - | 5.1 | 0 | 0 | 0.6 | 0 | - | - | 65
11 | 20 | 1 | 62.7 | - | 56.9 | 0.1 | - | 5.1 | 0 | 0 | 0.6 | 0 | - | - | 62.7
11 | 20 | 2 | 63.4 | - | 57.6 | 0.1 | - | 5.1 | 0 | 0 | 0.6 | 0 | - | - | 63.4
11 | 20 | 3 | 65.3 | - | 59.5 | 0.1 | - | 5.1 | 0 | 0 | 0.6 | 0 | - | - | 65.3
11 | 20 | 4 | 67 | - | 61.2 | 0.1 | - | 5.1 | 0 | 0 | 0.6 | 0 | - | - | 67
11 | 20 | 5 | 68.4 | - | 62.6 | 0.1 | - | 5.1 | 0 | 0 | 0.6 | 0 | - | - | 68.4
11 | 20 | 6 | 69.3 | - | 63.5 | 0.1 | - | 5.1 | 0 | 0 | 0.6 | 0 | - | - | 69.3
11 | 20 | 7 | 72.2 | - | 64.2 | 0.1 | - | 5.1 | 2.3 | 0 | 0.5 | 0 | - | - | 72.2
11 | 20 | 8 | 76.9 | - | 64.7 | 0.1 | - | 5.1 | 6.5 | 0 | 0.5 | 0 | - | - | 76.9
11 | 20 | 9 | 80.3 | - | 60.7 | 0.1 | - | 5.1 | 14 | 0 | 0.4 | 0 | - | - | 80.3
11 | 20 | 10 | 81.8 | - | 50.2 | 0.1 | - | 5.1 | 26.1 | 0 | 0.3 | 0 | - | - | 81.8
11 | 20 | 11 | 82.2 | - | 48.3 | 0.1 | - | 2.9 | 30.6 | 0 | 0.3 | 0 | - | - | 82.2
11 | 20 | 12 | 80.8 | - | 47.8 | 0.1 | - | 2.9 | 29.7 | 0 | 0.3 | 0 | - | - | 80.8
11 | 20 | 13 | 81.7 | - | 47.2 | 0.1 | - | 5.1 | 29.1 | 0 | 0.2 | 0 | - | - | 81.7
11 | 20 | 14 | 81.3 | - | 52.2 | 0.1 | - | 5.1 | 23.6 | 0 | 0.3 | 0 | - | - | 81.3
11 | 20 | 15 | 80.1 | - | 59.4 | 0.1 | - | 5.1 | 15.2 | 0 | 0.3 | 0 | - | - | 80.1
11 | 20 | 16 | 79.5 | - | 68.4 | 0.1 | - | 5.1 | 5.6 | 0 | 0.3 | 0 | - | - | 79.5
11 | 20 | 17 | 79.2 | - | 73.2 | 0.1 | - | 5.1 | 0.4 | 0 | 0.4 | 0 | - | - | 79.2
11 | 20 | 18 | 81.1 | - | 75.5 | 0.1 | - | 5.1 | 0 | 0 | 0.4 | 0 | - | - | 81.1
11 | 20 | 19 | 80 | - | 74.4 | 0.1 | - | 5.1 | 0 | 0 | 0.4 | 0 | - | - | 80
11 | 20 | 20 | 78.3 | - | 72.7 | 0.1 | - | 5.1 | 0 | 0 | 0.4 | 0 | - | - | 78.3
11 | 20 | 21 | 75.6 | - | 70.1 | 0.1 | - | 5.1 | 0 | 0 | 0.3 | 0 | - | - | 75.6
11 | 20 | 22 | 73.4 | - | 67.9 | 0.1 | - | 5.1 | 0 | 0 | 0.3 | 0 | - | - | 73.4
11 | 20 | 23 | 71.1 | - | 65.6 | 0.1 | - | 5.1 | 0 | 0 | 0.3 | 0 | - | - | 71.1
11 | 21 | 0 | 67.7 | - | 62.3 | 0.1 | - | 5.1 | 0 | 0 | 0.2 | 0 | - | - | 67.7
11 | 21 | 1 | 65.3 | - | 59.9 | 0.1 | - | 5.1 | 0 | 0 | 0.2 | 0 | - | - | 65.3
11 | 21 | 2 | 66 | - | 60.6 | 0.1 | - | 5.1 | 0 | 0 | 0.2 | 0 | - | - | 66
11 | 21 | 3 | 68 | - | 62.6 | 0.1 | - | 5.1 | 0 | 0 | 0.2 | 0 | - | - | 68
11 | 21 | 4 | 69.3 | - | 63.8 | 0.1 | - | 5.1 | 0 | 0 | 0.3 | 0 | - | - | 69.3
11 | 21 | 5 | 70.8 | - | 65.3 | 0.1 | - | 5.1 | 0 | 0 | 0.3 | 0 | - | - | 70.8
11 | 21 | 6 | 72 | - | 66.4 | 0.1 | - | 5.1 | 0 | 0 | 0.4 | 0 | - | - | 72
11 | 21 | 7 | 75.5 | - | 68.9 | 0.1 | - | 5.1 | 1 | 0 | 0.4 | 0 | - | - | 75.5
11 | 21 | 8 | 77.2 | - | 69 | 0.1 | - | 5.1 | 2.6 | 0 | 0.4 | 0 | - | - | 77.2
11 | 21 | 9 | 78.9 | - | 69 | 0.1 | - | 5.1 | 4.3 | 0 | 0.4 | 0 | - | - | 78.9
11 | 21 | 10 | 80.4 | - | 64.8 | 0.1 | - | 5.1 | 10 | 0 | 0.4 | 0 | - | - | 80.4
11 | 21 | 11 | 81.3 | - | 60.3 | 0.1 | - | 5.1 | 15.4 | 0 | 0.4 | 0 | - | - | 81.3
11 | 21 | 12 | 80.1 | - | 58.7 | 0.1 | - | 5.1 | 15.9 | 0 | 0.3 | 0 | - | - | 80.1
11 | 21 | 13 | 80.5 | - | 61.6 | 0.1 | - | 5.1 | 13.3 | 0 | 0.4 | 0 | - | - | 80.5
11 | 21 | 14 | 81.5 | - | 63.7 | 0.1 | - | 5.1 | 12.1 | 0 | 0.5 | 0 | - | - | 81.5
11 | 21 | 15 | 81.4 | - | 66.3 | 0.1 | - | 5.1 | 9.4 | 0 | 0.5 | 0 | - | - | 81.4
11 | 21 | 16 | 80.1 | - | 70.9 | 0.1 | - | 5.1 | 3.4 | 0 | 0.6 | 0 | - | - | 80.1
11 | 21 | 17 | 80.1 | - | 73.9 | 0.1 | - | 5.1 | 0.3 | 0 | 0.7 | 0 | - | - | 80.1
11 | 21 | 18 | 81.3 | - | 75.3 | 0.1 | - | 5.1 | 0 | 0 | 0.8 | 0 | - | - | 81.3
11 | 21 | 19 | 80 | - | 74 | 0.1 | - | 5.1 | 0 | 0 | 0.8 | 0 | - | - | 80
11 | 21 | 20 | 78 | - | 72.1 | 0.1 | - | 5.1 | 0 | 0 | 0.7 | 0 | - | - | 78
11 | 21 | 21 | 75.9 | - | 70 | 0.1 | - | 5.1 | 0 | 0 | 0.7 | 0 | - | - | 75.9
11 | 21 | 22 | 72.2 | - | 66.2 | 0.1 | - | 5.1 | 0 | 0 | 0.8 | 0 | - | - | 72.2
11 | 21 | 23 | 71.4 | - | 65.5 | 0.1 | - | 5.1 | 0 | 0 | 0.7 | 0 | - | - | 71.4
11 | 22 | 0 | 68.4 | - | 62.6 | 0.1 | - | 5.1 | 0 | 0 | 0.6 | 0 | - | - | 68.4
11 | 22 | 1 | 66.4 | - | 60.6 | 0.1 | - | 5.1 | 0 | 0 | 0.6 | 0 | - | - | 66.4
11 | 22 | 2 | 66.7 | - | 61 | 0.1 | - | 5.1 | 0 | 0 | 0.5 | 0 | - | - | 66.7
11 | 22 | 3 | 67.7 | - | 62.1 | 0.1 | - | 5.1 | 0 | 0 | 0.4 | 0 | - | - | 67.7
11 | 22 | 4 | 68.9 | - | 63.3 | 0.1 | - | 5.1 | 0 | 0 | 0.4 | 0 | - | - | 68.9
11 | 22 | 5 | 69 | - | 63.4 | 0.1 | - | 5.1 | 0 | 0 | 0.4 | 0 | - | - | 69
11 | 22 | 6 | 67.9 | - | 62.3 | 0.1 | - | 5.1 | 0 | 0 | 0.4 | 0 | - | - | 67.9
11 | 22 | 7 | 70.8 | - | 62.4 | 0.1 | - | 5.1 | 2.7 | 0 | 0.5 | 0 | - | - | 70.8
11 | 22 | 8 | 75.3 | - | 58.5 | 0.1 | - | 5.1 | 11.1 | 0 | 0.5 | 0 | - | - | 75.3
11 | 22 | 9 | 79.5 | - | 53.9 | 0.1 | - | 5.1 | 20 | 0 | 0.4 | 0 | - | - | 79.5
11 | 22 | 10 | 81.1 | - | 48.9 | 0.1 | - | 5.1 | 26.7 | 0 | 0.3 | 0 | - | - | 81.1
11 | 22 | 11 | 82.4 | - | 48.6 | 0.1 | - | 2.9 | 30.6 | 0 | 0.2 | 0 | - | - | 82.4
11 | 22 | 12 | 82.1 | - | 47.9 | 0.1 | - | 2.9 | 30.8 | 0 | 0.4 | 0 | - | - | 82.1
11 | 22 | 13 | 82.5 | - | 50.8 | 0.1 | - | 5.1 | 26.1 | 0 | 0.4 | 0 | - | - | 82.5
11 | 22 | 14 | 81.9 | - | 58 | 0.1 | - | 5.1 | 18.3 | 0 | 0.4 | 0 | - | - | 81.9
11 | 22 | 15 | 80.2 | - | 63.3 | 0.1 | - | 5.1 | 11.2 | 0 | 0.5 | 0 | - | - | 80.2
11 | 22 | 16 | 79 | - | 68.6 | 0.1 | - | 5.1 | 4.6 | 0 | 0.6 | 0 | - | - | 79
11 | 22 | 17 | 79.9 | - | 73.7 | 0.1 | - | 5.1 | 0.4 | 0 | 0.6 | 0 | - | - | 79.9
11 | 22 | 18 | 81.5 | - | 75.8 | 0.1 | - | 5.1 | 0 | 0 | 0.5 | 0 | - | - | 81.5
11 | 22 | 19 | 78.9 | - | 73.2 | 0.1 | - | 5.1 | 0 | 0 | 0.5 | 0 | - | - | 78.9
11 | 22 | 20 | 77.5 | - | 71.9 | 0.1 | - | 5.1 | 0 | 0 | 0.4 | 0 | - | - | 77.5
11 | 22 | 21 | 74.4 | - | 68.9 | 0.1 | - | 5.1 | 0 | 0 | 0.3 | 0 | - | - | 74.4
11 | 22 | 22 | 70.8 | - | 65.3 | 0.1 | - | 5.1 | 0 | 0 | 0.3 | 0 | - | - | 70.8
11 | 22 | 23 | 68 | - | 62.6 | 0.1 | - | 5.1 | 0 | 0 | 0.2 | 0 | - | - | 68
11 | 23 | 0 | 64.2 | - | 58.8 | 0.1 | - | 5.1 | 0 | 0 | 0.2 | 0 | - | - | 64.2
11 | 23 | 1 | 61.6 | - | 56.2 | 0.1 | - | 5.1 | 0 | 0 | 0.2 | 0 | - | - | 61.6
11 | 23 | 2 | 62 | - | 56.6 | 0.1 | - | 5.1 | 0 | 0 | 0.2 | 0 | - | - | 62
11 | 23 | 3 | 64 | - | 58.6 | 0.1 | - | 5.1 | 0 | 0 | 0.2 | 0 | - | - | 64
11 | 23 | 4 | 64.6 | - | 59.2 | 0.1 | - | 5.1 | 0 | 0 | 0.2 | 0 | - | - | 64.6
11 | 23 | 5 | 64.6 | - | 59.2 | 0.1 | - | 5.1 | 0 | 0 | 0.2 | 0 | - | - | 64.6
11 | 23 | 6 | 63.2 | - | 57.7 | 0.1 | - | 5.1 | 0 | 0 | 0.3 | 0 | - | - | 63.2
11 | 23 | 7 | 65.4 | - | 57.4 | 0.1 | - | 5.1 | 2.5 | 0 | 0.3 | 0 | - | - | 65.4
11 | 23 | 8 | 70.4 | - | 54.1 | 0.1 | - | 5.1 | 10.8 | 0 | 0.3 | 0 | - | - | 70.4
11 | 23 | 9 | 74 | - | 48.7 | 0.1 | - | 5.1 | 19.9 | 0 | 0.2 | 0 | - | - | 74
11 | 23 | 10 | 76.3 | - | 44.1 | 0.1 | - | 5.1 | 26.8 | 0 | 0.2 | 0 | - | - | 76.3
11 | 23 | 11 | 77.7 | - | 41.6 | 0.1 | - | 5.1 | 30.8 | 0 | 0.1 | 0 | - | - | 77.7
11 | 23 | 12 | 78.6 | - | 42.7 | 0.1 | - | 5.1 | 30.6 | 0 | 0.1 | 0 | - | - | 78.6
11 | 23 | 13 | 78.4 | - | 47.5 | 0.1 | - | 5.1 | 25.6 | 0 | 0.1 | 0 | - | - | 78.4
11 | 23 | 14 | 77.3 | - | 51.4 | 0.1 | - | 5.1 | 20.5 | 0 | 0.2 | 0 | - | - | 77.3
11 | 23 | 15 | 76.3 | - | 57.4 | 0.1 | - | 5.1 | 13.5 | 0 | 0.2 | 0 | - | - | 76.3
11 | 23 | 16 | 76 | - | 65.1 | 0.1 | - | 5.1 | 5.5 | 0 | 0.2 | 0 | - | - | 76
11 | 23 | 17 | 76.5 | - | 70.7 | 0.1 | - | 5.1 | 0.4 | 0 | 0.2 | 0 | - | - | 76.5
11 | 23 | 18 | 79 | - | 73.7 | 0.1 | - | 5.1 | 0 | 0 | 0.1 | 0 | - | - | 79
11 | 23 | 19 | 78.3 | - | 73 | 0.1 | - | 5.1 | 0 | 0 | 0.1 | 0 | - | - | 78.3
11 | 23 | 20 | 76.6 | - | 71.3 | 0.1 | - | 5.1 | 0 | 0 | 0.1 | 0 | - | - | 76.6
11 | 23 | 21 | 74 | - | 68.7 | 0.1 | - | 5.1 | 0 | 0 | 0.1 | 0 | - | - | 74
11 | 23 | 22 | 70.3 | - | 65 | 0.1 | - | 5.1 | 0 | 0 | 0.1 | 0 | - | - | 70.3
11 | 23 | 23 | 67.4 | - | 62.1 | 0.1 | - | 5.1 | 0 | 0 | 0.1 | 0 | - | - | 67.4
11 | 24 | 0 | 64 | - | 58.8 | 0.1 | - | 5.1 | 0 | 0 | 0 | 0 | - | - | 64
11 | 24 | 1 | 61.4 | - | 56.2 | 0.1 | - | 5.1 | 0 | 0 | 0 | 0 | - | - | 61.4
11 | 24 | 2 | 62.2 | - | 57 | 0.1 | - | 5.1 | 0 | 0 | 0 | 0 | - | - | 62.2
11 | 24 | 3 | 63.9 | - | 58.7 | 0.1 | - | 5.1 | 0 | 0 | 0 | 0 | - | - | 63.9
11 | 24 | 4 | 64.7 | - | 59.5 | 0.1 | - | 5.1 | 0 | 0 | 0 | 0 | - | - | 64.7
11 | 24 | 5 | 65.4 | - | 60.1 | 0.1 | - | 5.1 | 0 | 0 | 0.1 | 0 | - | - | 65.4
11 | 24 | 6 | 64.6 | - | 59.3 | 0.1 | - | 5.1 | 0 | 0 | 0.1 | 0 | - | - | 64.6
11 | 24 | 7 | 67.9 | - | 60 | 0.1 | - | 5.1 | 2.7 | 0 | 0 | 0 | - | - | 67.9
11 | 24 | 8 | 73.2 | - | 57 | 0.1 | - | 5.1 | 10.9 | 0 | 0.1 | 0 | - | - | 73.2
11 | 24 | 9 | 77.7 | - | 52.6 | 0.1 | - | 5.1 | 19.8 | 0 | 0.1 | 0 | - | - | 77.7
11 | 24 | 10 | 80.1 | - | 48.4 | 0.1 | - | 5.1 | 26.4 | 0 | 0.1 | 0 | - | - | 80.1
11 | 24 | 11 | 82.7 | - | 47.9 | 0.1 | - | 5.1 | 29.5 | 0 | 0.1 | 0 | - | - | 82.7
11 | 24 | 12 | 83.1 | - | 50.3 | 0.1 | - | 5.1 | 27.5 | 0 | 0.1 | 0 | - | - | 83.1
11 | 24 | 13 | 82.5 | - | 52.4 | 0.1 | - | 5.1 | 24.8 | 0 | 0.1 | 0 | - | - | 82.5
11 | 24 | 14 | 81.7 | - | 55.5 | 0.1 | - | 5.1 | 20.9 | 0 | 0.1 | 0 | - | - | 81.7
11 | 24 | 15 | 80.5 | - | 61.3 | 0.1 | - | 5.1 | 13.9 | 0 | 0.1 | 0 | - | - | 80.5
11 | 24 | 16 | 79.9 | - | 69.1 | 0.1 | - | 5.1 | 5.5 | 0 | 0.1 | 0 | - | - | 79.9
11 | 24 | 17 | 80.5 | - | 74.8 | 0.1 | - | 5.1 | 0.4 | 0 | 0.1 | 0 | - | - | 80.5
11 | 24 | 18 | 82 | - | 76.7 | 0.1 | - | 5.1 | 0 | 0 | 0.1 | 0 | - | - | 82
11 | 24 | 19 | 80.3 | - | 75 | 0.1 | - | 5.1 | 0 | 0 | 0.1 | 0 | - | - | 80.3
11 | 24 | 20 | 77.8 | - | 72.5 | 0.1 | - | 5.1 | 0 | 0 | 0.1 | 0 | - | - | 77.8
11 | 24 | 21 | 74.4 | - | 69.1 | 0.1 | - | 5.1 | 0 | 0 | 0.1 | 0 | - | - | 74.4
11 | 24 | 22 | 70 | - | 64.8 | 0.1 | - | 5.1 | 0 | 0 | 0 | 0 | - | - | 70
11 | 24 | 23 | 67 | - | 61.8 | 0.1 | - | 5.1 | 0 | 0 | 0 | 0 | - | - | 67
11 | 25 | 0 | 63.8 | - | 58.6 | 0.1 | - | 5.1 | 0 | 0 | 0 | 0 | - | - | 63.8
11 | 25 | 1 | 61.3 | - | 56.1 | 0.1 | - | 5.1 | 0 | 0 | 0 | 0 | - | - | 61.3
11 | 25 | 2 | 62 | - | 56.8 | 0.1 | - | 5.1 | 0 | 0 | 0 | 0 | - | - | 62
11 | 25 | 3 | 64.2 | - | 59 | 0.1 | - | 5.1 | 0 | 0 | 0 | 0 | - | - | 64.2
11 | 25 | 4 | 65.8 | - | 60.6 | 0.1 | - | 5.1 | 0 | 0 | 0 | 0 | - | - | 65.8
11 | 25 | 5 | 66.9 | - | 61.7 | 0.1 | - | 5.1 | 0 | 0 | 0 | 0 | - | - | 66.9
11 | 25 | 6 | 68.4 | - | 63.1 | 0.1 | - | 5.1 | 0 | 0 | 0.1 | 0 | - | - | 68.4
11 | 25 | 7 | 72.2 | - | 64.6 | 0.1 | - | 5.1 | 2.2 | 0 | 0.2 | 0 | - | - | 72.2
11 | 25 | 8 | 77.4 | - | 64.9 | 0.1 | - | 5.1 | 6.8 | 0 | 0.5 | 0 | - | - | 77.4
11 | 25 | 9 | 81.5 | - | 63.8 | 0.1 | - | 5.1 | 11.8 | 0 | 0.7 | 0 | - | - | 81.5
11 | 25 | 10 | 82.9 | - | 61.1 | 0.1 | - | 5.1 | 15.9 | 0 | 0.7 | 0 | - | - | 82.9
11 | 25 | 11 | 84.1 | - | 55.2 | 0.1 | - | 5.1 | 23.1 | 0 | 0.6 | 0 | - | - | 84.1
11 | 25 | 12 | 81.9 | - | 52.6 | 0.1 | - | 5.1 | 23.4 | 0 | 0.7 | 0 | - | - | 81.9
11 | 25 | 13 | 82.1 | - | 60.8 | 0.1 | - | 5.1 | 15.3 | 0 | 0.8 | 0 | - | - | 82.1
11 | 25 | 14 | 81.3 | - | 67.2 | 0.1 | - | 5.1 | 8.2 | 0 | 0.7 | 0 | - | - | 81.3
11 | 25 | 15 | 79.9 | - | 70.7 | 0.1 | - | 5.1 | 3.3 | 0 | 0.7 | 0 | - | - | 79.9
11 | 25 | 16 | 79.7 | - | 70.7 | 0.1 | - | 5.1 | 3.1 | 0 | 0.7 | 0 | - | - | 79.7
11 | 25 | 17 | 79.9 | - | 73.6 | 0.1 | - | 5.1 | 0.4 | 0 | 0.7 | 0 | - | - | 79.9
11 | 25 | 18 | 81.3 | - | 75.2 | 0.1 | - | 5.1 | 0 | 0 | 0.9 | 0 | - | - | 81.3
11 | 25 | 19 | 80.1 | - | 74.1 | 0.1 | - | 5.1 | 0 | 0 | 0.8 | 0 | - | - | 80.1
11 | 25 | 20 | 78.4 | - | 72.4 | 0.1 | - | 5.1 | 0 | 0 | 0.8 | 0 | - | - | 78.4
11 | 25 | 21 | 75.5 | - | 69.4 | 0.1 | - | 5.1 | 0 | 0 | 0.9 | 0 | - | - | 75.5
11 | 25 | 22 | 71.1 | - | 65.1 | 0.1 | - | 5.1 | 0 | 0 | 0.8 | 0 | - | - | 71.1
11 | 25 | 23 | 67.9 | - | 61.9 | 0.1 | - | 5.1 | 0 | 0 | 0.8 | 0 | - | - | 67.9
11 | 26 | 0 | 64.1 | - | 58.1 | 0.1 | - | 5.1 | 0 | 0 | 0.8 | 0 | - | - | 64.1
11 | 26 | 1 | 61.6 | - | 55.8 | 0.1 | - | 5.1 | 0 | 0 | 0.6 | 0 | - | - | 61.6
11 | 26 | 2 | 62.2 | - | 56.2 | 0.1 | - | 5.1 | 0 | 0 | 0.8 | 0 | - | - | 62.2
11 | 26 | 3 | 64.5 | - | 58.6 | 0.1 | - | 5.1 | 0 | 0 | 0.7 | 0 | - | - | 64.5
11 | 26 | 4 | 65.9 | - | 60 | 0.1 | - | 5.1 | 0 | 0 | 0.7 | 0 | - | - | 65.9
11 | 26 | 5 | 67.4 | - | 61.5 | 0.1 | - | 5.1 | 0 | 0 | 0.7 | 0 | - | - | 67.4
11 | 26 | 6 | 68.7 | - | 62.8 | 0.1 | - | 5.1 | 0 | 0 | 0.7 | 0 | - | - | 68.7
11 | 26 | 7 | 72 | - | 64.4 | 0.1 | - | 5.1 | 1.6 | 0 | 0.8 | 0 | - | - | 72
11 | 26 | 8 | 76 | - | 63.4 | 0.1 | - | 5.1 | 6.7 | 0 | 0.7 | 0 | - | - | 76
11 | 26 | 9 | 80 | - | 60.1 | 0.1 | - | 5.1 | 14.1 | 0 | 0.6 | 0 | - | - | 80
11 | 26 | 10 | 81.1 | - | 55.4 | 0.1 | - | 5.1 | 20 | 0 | 0.5 | 0 | - | - | 81.1
11 | 26 | 11 | 81.1 | - | 53.1 | 0.1 | - | 5.1 | 22.5 | 0 | 0.3 | 0 | - | - | 81.1
11 | 26 | 12 | 79.1 | - | 50.9 | 0.1 | - | 5.1 | 22.7 | 0 | 0.3 | 0 | - | - | 79.1
11 | 26 | 13 | 80.1 | - | 53.2 | 0.1 | - | 5.1 | 21.3 | 0 | 0.4 | 0 | - | - | 80.1
11 | 26 | 14 | 79.8 | - | 57.7 | 0.1 | - | 5.1 | 16.4 | 0 | 0.5 | 0 | - | - | 79.8
11 | 26 | 15 | 78.4 | - | 63.4 | 0.1 | - | 5.1 | 9.3 | 0 | 0.5 | 0 | - | - | 78.4
11 | 26 | 16 | 77.5 | - | 68.1 | 0.1 | - | 5.1 | 3.7 | 0 | 0.5 | 0 | - | - | 77.5
11 | 26 | 17 | 78.6 | - | 72.7 | 0.1 | - | 5.1 | 0.3 | 0 | 0.4 | 0 | - | - | 78.6
11 | 26 | 18 | 80.4 | - | 74.8 | 0.1 | - | 5.1 | 0 | 0 | 0.4 | 0 | - | - | 80.4
11 | 26 | 19 | 79.4 | - | 73.9 | 0.1 | - | 5.1 | 0 | 0 | 0.3 | 0 | - | - | 79.4
11 | 26 | 20 | 77.8 | - | 72.3 | 0.1 | - | 5.1 | 0 | 0 | 0.3 | 0 | - | - | 77.8
11 | 26 | 21 | 74.8 | - | 69.2 | 0.1 | - | 5.1 | 0 | 0 | 0.4 | 0 | - | - | 74.8
11 | 26 | 22 | 71 | - | 65.5 | 0.1 | - | 5.1 | 0 | 0 | 0.3 | 0 | - | - | 71
11 | 26 | 23 | 67.8 | - | 62.3 | 0.1 | - | 5.1 | 0 | 0 | 0.3 | 0 | - | - | 67.8
11 | 27 | 0 | 64.1 | - | 58.6 | 0.1 | - | 5.1 | 0 | 0 | 0.3 | 0 | - | - | 64.1
11 | 27 | 1 | 62 | - | 56.5 | 0.1 | - | 5.1 | 0 | 0 | 0.3 | 0 | - | - | 62
11 | 27 | 2 | 62.6 | - | 57.2 | 0.1 | - | 5.1 | 0 | 0 | 0.2 | 0 | - | - | 62.6
11 | 27 | 3 | 64.7 | - | 59.3 | 0.1 | - | 5.1 | 0 | 0 | 0.2 | 0 | - | - | 64.7
11 | 27 | 4 | 66.2 | - | 60.7 | 0.1 | - | 5.1 | 0 | 0 | 0.3 | 0 | - | - | 66.2
11 | 27 | 5 | 67.4 | - | 62 | 0.1 | - | 5.1 | 0 | 0 | 0.2 | 0 | - | - | 67.4
11 | 27 | 6 | 68.3 | - | 62.9 | 0.1 | - | 5.1 | 0 | 0 | 0.2 | 0 | - | - | 68.3
11 | 27 | 7 | 71.7 | - | 64.3 | 0.1 | - | 5.1 | 2 | 0 | 0.2 | 0 | - | - | 71.7
11 | 27 | 8 | 76.3 | - | 61.2 | 0.1 | - | 5.1 | 9.7 | 0 | 0.2 | 0 | - | - | 76.3
11 | 27 | 9 | 80.1 | - | 56.4 | 0.1 | - | 5.1 | 18.2 | 0 | 0.3 | 0 | - | - | 80.1
11 | 27 | 10 | 81.9 | - | 52.4 | 0.1 | - | 5.1 | 24.1 | 0 | 0.2 | 0 | - | - | 81.9
11 | 27 | 11 | 81.1 | - | 52.8 | 0.1 | - | 5.1 | 22.9 | 0 | 0.2 | 0 | - | - | 81.1
11 | 27 | 12 | 78.2 | - | 58.9 | 0.1 | - | 5.1 | 13.9 | 0 | 0.2 | 0 | - | - | 78.2
11 | 27 | 13 | 78.4 | - | 64.8 | 0.1 | - | 5.1 | 8.2 | 0 | 0.2 | 0 | - | - | 78.4
11 | 27 | 14 | 78.6 | - | 66.5 | 0.1 | - | 5.1 | 6.8 | 0 | 0.1 | 0 | - | - | 78.6
11 | 27 | 15 | 78.4 | - | 68.7 | 0.1 | - | 5.1 | 4.3 | 0 | 0.2 | 0 | - | - | 78.4
11 | 27 | 16 | 78.3 | - | 70.6 | 0.1 | - | 5.1 | 2.2 | 0 | 0.3 | 0 | - | - | 78.3
11 | 27 | 17 | 79.3 | - | 73.5 | 0.1 | - | 5.1 | 0.2 | 0 | 0.4 | 0 | - | - | 79.3
11 | 27 | 18 | 80.7 | - | 75 | 0.1 | - | 5.1 | 0 | 0 | 0.5 | 0 | - | - | 80.7
11 | 27 | 19 | 79.5 | - | 73.7 | 0.1 | - | 5.1 | 0 | 0 | 0.6 | 0 | - | - | 79.5
11 | 27 | 20 | 78 | - | 72.2 | 0.1 | - | 5.1 | 0 | 0 | 0.6 | 0 | - | - | 78
11 | 27 | 21 | 75.1 | - | 69.3 | 0.1 | - | 5.1 | 0 | 0 | 0.6 | 0 | - | - | 75.1
11 | 27 | 22 | 71.1 | - | 65.3 | 0.1 | - | 5.1 | 0 | 0 | 0.6 | 0 | - | - | 71.1
11 | 27 | 23 | 68.3 | - | 62.5 | 0.1 | - | 5.1 | 0 | 0 | 0.6 | 0 | - | - | 68.3
11 | 28 | 0 | 64.5 | - | 58.7 | 0.1 | - | 5.1 | 0 | 0 | 0.6 | 0 | - | - | 64.5
11 | 28 | 1 | 62.5 | - | 56.7 | 0.1 | - | 5.1 | 0 | 0 | 0.6 | 0 | - | - | 62.5
11 | 28 | 2 | 62.9 | - | 57 | 0.1 | - | 5.1 | 0 | 0 | 0.7 | 0 | - | - | 62.9
11 | 28 | 3 | 65 | - | 59.2 | 0.1 | - | 5.1 | 0 | 0 | 0.6 | 0 | - | - | 65
11 | 28 | 4 | 66.2 | - | 60.5 | 0.1 | - | 5.1 | 0 | 0 | 0.5 | 0 | - | - | 66.2
11 | 28 | 5 | 67.3 | - | 61.6 | 0.1 | - | 5.1 | 0 | 0 | 0.5 | 0 | - | - | 67.3
11 | 28 | 6 | 68.2 | - | 62.6 | 0.1 | - | 5.1 | 0 | 0 | 0.4 | 0 | - | - | 68.2
11 | 28 | 7 | 72.2 | - | 65.6 | 0.1 | - | 5.1 | 1 | 0 | 0.4 | 0 | - | - | 72.2
11 | 28 | 8 | 76 | - | 67.5 | 0.1 | - | 5.1 | 3 | 0 | 0.3 | 0 | - | - | 76
11 | 28 | 9 | 78.6 | - | 66.6 | 0.1 | - | 5.1 | 6.5 | 0 | 0.3 | 0 | - | - | 78.6
11 | 28 | 10 | 78.5 | - | 65.6 | 0.1 | - | 5.1 | 7.4 | 0 | 0.3 | 0 | - | - | 78.5
11 | 28 | 11 | 78.4 | - | 64.4 | 0.1 | - | 5.1 | 8.5 | 0 | 0.3 | 0 | - | - | 78.4
11 | 28 | 12 | 77.4 | - | 61.3 | 0.1 | - | 5.1 | 10.7 | 0 | 0.2 | 0 | - | - | 77.4
11 | 28 | 13 | 77.8 | - | 62 | 0.1 | - | 5.1 | 10.4 | 0 | 0.2 | 0 | - | - | 77.8
11 | 28 | 14 | 78.2 | - | 63.9 | 0.1 | - | 5.1 | 8.9 | 0 | 0.2 | 0 | - | - | 78.2
11 | 28 | 15 | 77.8 | - | 66.6 | 0.1 | - | 5.1 | 5.8 | 0 | 0.2 | 0 | - | - | 77.8
11 | 28 | 16 | 77.5 | - | 68.2 | 0.1 | - | 5.1 | 4 | 0 | 0.1 | 0 | - | - | 77.5
11 | 28 | 17 | 78.1 | - | 72.4 | 0.1 | - | 5.1 | 0.4 | 0 | 0.1 | 0 | - | - | 78.1
11 | 28 | 18 | 79.9 | - | 74.6 | 0.1 | - | 5.1 | 0 | 0 | 0.1 | 0 | - | - | 79.9
11 | 28 | 19 | 78.7 | - | 73.4 | 0.1 | - | 5.1 | 0 | 0 | 0.1 | 0 | - | - | 78.7
11 | 28 | 20 | 77.4 | - | 72.1 | 0.1 | - | 5.1 | 0 | 0 | 0.1 | 0 | - | - | 77.4
11 | 28 | 21 | 74.5 | - | 69.2 | 0.1 | - | 5.1 | 0 | 0 | 0.1 | 0 | - | - | 74.5
11 | 28 | 22 | 70.8 | - | 65.5 | 0.1 | - | 5.1 | 0 | 0 | 0.1 | 0 | - | - | 70.8
11 | 28 | 23 | 67.8 | - | 62.4 | 0.1 | - | 5.1 | 0 | 0 | 0.2 | 0 | - | - | 67.8
11 | 29 | 0 | 64.1 | - | 58.8 | 0.1 | - | 5.1 | 0 | 0 | 0.1 | 0 | - | - | 64.1
11 | 29 | 1 | 61.7 | - | 56.4 | 0.1 | - | 5.1 | 0 | 0 | 0.1 | 0 | - | - | 61.7
11 | 29 | 2 | 62.4 | - | 57.1 | 0.1 | - | 5.1 | 0 | 0 | 0.1 | 0 | - | - | 62.4
11 | 29 | 3 | 64.6 | - | 59.3 | 0.1 | - | 5.1 | 0 | 0 | 0.1 | 0 | - | - | 64.6
11 | 29 | 4 | 65.3 | - | 60 | 0.1 | - | 5.1 | 0 | 0 | 0.1 | 0 | - | - | 65.3
11 | 29 | 5 | 65.7 | - | 60.4 | 0.1 | - | 5.1 | 0 | 0 | 0.1 | 0 | - | - | 65.7
11 | 29 | 6 | 65 | - | 59.7 | 0.1 | - | 5.1 | 0 | 0 | 0.1 | 0 | - | - | 65
11 | 29 | 7 | 67.7 | - | 60.2 | 0.1 | - | 5.1 | 2.2 | 0 | 0.1 | 0 | - | - | 67.7
11 | 29 | 8 | 72 | - | 57 | 0.1 | - | 5.1 | 9.7 | 0 | 0.1 | 0 | - | - | 72
11 | 29 | 9 | 75.5 | - | 52 | 0.1 | - | 5.1 | 18.3 | 0 | 0 | 0 | - | - | 75.5
11 | 29 | 10 | 77.2 | - | 46.4 | 0.1 | - | 5.1 | 25.6 | 0 | 0 | 0 | - | - | 77.2
11 | 29 | 11 | 78.4 | - | 43.3 | 0.1 | - | 5.1 | 29.9 | 0 | 0 | 0 | - | - | 78.4
11 | 29 | 12 | 78.2 | - | 42.6 | 0.1 | - | 5.1 | 30.4 | 0 | 0 | 0 | - | - | 78.2
11 | 29 | 13 | 78 | - | 46.6 | 0.1 | - | 2.9 | 28.4 | 0 | 0 | 0 | - | - | 78
11 | 29 | 14 | 76.6 | - | 48.4 | 0.1 | - | 5.1 | 23 | 0 | 0 | 0 | - | - | 76.6
11 | 29 | 15 | 76 | - | 55.8 | 0.1 | - | 5.1 | 15 | 0 | 0 | 0 | - | - | 76
11 | 29 | 16 | 75.7 | - | 64.8 | 0.1 | - | 5.1 | 5.7 | 0 | 0 | 0 | - | - | 75.7
11 | 29 | 17 | 76.3 | - | 70.7 | 0.1 | - | 5.1 | 0.4 | 0 | 0 | 0 | - | - | 76.3
11 | 29 | 18 | 78.4 | - | 73.2 | 0.1 | - | 5.1 | 0 | 0 | 0 | 0 | - | - | 78.4
11 | 29 | 19 | 77.5 | - | 72.3 | 0.1 | - | 5.1 | 0 | 0 | 0 | 0 | - | - | 77.5
11 | 29 | 20 | 76 | - | 70.8 | 0.1 | - | 5.1 | 0 | 0 | 0 | 0 | - | - | 76
11 | 29 | 21 | 73.3 | - | 68.1 | 0.1 | - | 5.1 | 0 | 0 | 0 | 0 | - | - | 73.3
11 | 29 | 22 | 70.2 | - | 65 | 0.1 | - | 5.1 | 0 | 0 | 0 | 0 | - | - | 70.2
11 | 29 | 23 | 67.4 | - | 62.2 | 0.1 | - | 5.1 | 0 | 0 | 0 | 0 | - | - | 67.4
11 | 30 | 0 | 63.9 | - | 58.7 | 0.1 | - | 5.1 | 0 | 0 | 0 | 0 | - | - | 63.9
11 | 30 | 1 | 61.7 | - | 56.5 | 0.1 | - | 5.1 | 0 | 0 | 0 | 0 | - | - | 61.7
11 | 30 | 2 | 62.2 | - | 57 | 0.1 | - | 5.1 | 0 | 0 | 0 | 0 | - | - | 62.2
11 | 30 | 3 | 64.3 | - | 59.1 | 0.1 | - | 5.1 | 0 | 0 | 0 | 0 | - | - | 64.3
11 | 30 | 4 | 65.2 | - | 60 | 0.1 | - | 5.1 | 0 | 0 | 0 | 0 | - | - | 65.2
11 | 30 | 5 | 64.5 | - | 59.3 | 0.1 | - | 5.1 | 0 | 0 | 0 | 0 | - | - | 64.5
11 | 30 | 6 | 62.7 | - | 57.5 | 0.1 | - | 5.1 | 0 | 0 | 0 | 0 | - | - | 62.7
11 | 30 | 7 | 64.8 | - | 57.5 | 0.1 | - | 5.1 | 2.1 | 0 | 0 | 0 | - | - | 64.8
11 | 30 | 8 | 69.5 | - | 54.5 | 0.1 | - | 5.1 | 9.7 | 0 | 0.1 | 0 | - | - | 69.5
11 | 30 | 9 | 73.4 | - | 49.6 | 0.1 | - | 5.1 | 18.5 | 0 | 0.1 | 0 | - | - | 73.4
11 | 30 | 10 | 76 | - | 46.5 | 0.1 | - | 5.1 | 24.2 | 0 | 0.1 | 0 | - | - | 76
11 | 30 | 11 | 77.5 | - | 44.7 | 0.1 | - | 5.1 | 27.5 | 0 | 0.1 | 0 | - | - | 77.5
11 | 30 | 12 | 77.8 | - | 43.8 | 0.1 | - | 5.1 | 28.7 | 0 | 0.1 | 0 | - | - | 77.8
11 | 30 | 13 | 77.5 | - | 47.7 | 0.1 | - | 2.9 | 26.7 | 0 | 0.1 | 0 | - | - | 77.5
11 | 30 | 14 | 76.3 | - | 48.9 | 0.1 | - | 5.1 | 22.1 | 0 | 0.1 | 0 | - | - | 76.3
11 | 30 | 15 | 75.9 | - | 56.4 | 0.1 | - | 5.1 | 14.2 | 0 | 0.1 | 0 | - | - | 75.9
11 | 30 | 16 | 75.6 | - | 65 | 0.1 | - | 5.1 | 5.2 | 0 | 0.2 | 0 | - | - | 75.6
11 | 30 | 17 | 77.1 | - | 71.3 | 0.1 | - | 5.1 | 0.4 | 0 | 0.2 | 0 | - | - | 77.1
11 | 30 | 18 | 79.9 | - | 74.5 | 0.1 | - | 5.1 | 0 | 0 | 0.2 | 0 | - | - | 79.9
11 | 30 | 19 | 79 | - | 73.6 | 0.1 | - | 5.1 | 0 | 0 | 0.2 | 0 | - | - | 79
11 | 30 | 20 | 78 | - | 72.7 | 0.1 | - | 5.1 | 0 | 0 | 0.1 | 0 | - | - | 78
11 | 30 | 21 | 75.2 | - | 69.9 | 0.1 | - | 5.1 | 0 | 0 | 0.1 | 0 | - | - | 75.2
11 | 30 | 22 | 71.6 | - | 66.4 | 0.1 | - | 5.1 | 0 | 0 | 0 | 0 | - | - | 71.6
11 | 30 | 23 | 68.5 | - | 63.2 | 0.1 | - | 5.1 | 0 | 0 | 0.1 | 0 | - | - | 68.5
12 | 1 | 0 | 65.9 | - | 60.6 | 0.1 | - | 5.1 | 0 | 0 | 0.1 | 0 | - | - | 65.9
12 | 1 | 1 | 63.8 | - | 58.5 | 0.1 | - | 5.1 | 0 | 0 | 0.1 | 0 | - | - | 63.8
12 | 1 | 2 | 64.4 | - | 59.1 | 0.1 | - | 5.1 | 0 | 0 | 0.1 | 0 | - | - | 64.4
12 | 1 | 3 | 67 | - | 61.7 | 0.1 | - | 5.1 | 0 | 0 | 0.1 | 0 | - | - | 67
12 | 1 | 4 | 68.1 | - | 62.8 | 0.1 | - | 5.1 | 0 | 0 | 0.1 | 0 | - | - | 68.1
12 | 1 | 5 | 69.3 | - | 64 | 0.1 | - | 5.1 | 0 | 0 | 0.1 | 0 | - | - | 69.3
12 | 1 | 6 | 70.4 | - | 65.1 | 0.1 | - | 5.1 | 0 | 0 | 0.1 | 0 | - | - | 70.4
12 | 1 | 7 | 75.9 | - | 69.6 | 0.1 | - | 5.1 | 0.9 | 0 | 0.2 | 0 | - | - | 75.9
12 | 1 | 8 | 81 | - | 71.7 | 0.1 | - | 5.1 | 4 | 0 | 0.1 | 0 | - | - | 81
12 | 1 | 9 | 85 | - | 71.4 | 0.1 | - | 5.1 | 8.2 | 0 | 0.2 | 0 | - | - | 85
12 | 1 | 10 | 87.2 | - | 70 | 0.1 | - | 5.1 | 11.8 | 0 | 0.2 | 0 | - | - | 87.2
12 | 1 | 11 | 85.1 | - | 75.5 | 0.1 | - | 5.1 | 4.4 | 0 | 0 | 0 | - | - | 85.1
12 | 1 | 12 | 82.9 | - | 73.9 | 0.1 | - | 5.1 | 3.8 | 0 | 0 | 0 | - | - | 82.9
12 | 1 | 13 | 84.7 | - | 72.7 | 0.1 | - | 5.1 | 6.8 | 0 | 0 | 0 | - | - | 84.7
12 | 1 | 14 | 86.2 | - | 70.6 | 0.1 | - | 5.1 | 10.4 | 0 | 0 | 0 | - | - | 86.2
12 | 1 | 15 | 85.6 | - | 74.9 | 0.1 | - | 5.1 | 5.4 | 0 | 0.1 | 0 | - | - | 85.6
12 | 1 | 16 | 84.7 | - | 78.3 | 0.1 | - | 5.1 | 1.2 | 0 | 0 | 0 | - | - | 84.7
12 | 1 | 17 | 85.4 | - | 80 | 0.1 | - | 5.1 | 0.2 | 0 | 0 | 0 | - | - | 85.4
12 | 1 | 18 | 86.8 | - | 81.6 | 0.1 | - | 5.1 | 0 | 0 | 0 | 0 | - | - | 86.8
12 | 1 | 19 | 85.1 | - | 79.9 | 0.1 | - | 5.1 | 0 | 0 | 0 | 0 | - | - | 85.1
12 | 1 | 20 | 82.9 | - | 77.7 | 0.1 | - | 5.1 | 0 | 0 | 0 | 0 | - | - | 82.9
12 | 1 | 21 | 79.9 | - | 74.7 | 0.1 | - | 5.1 | 0 | 0 | 0 | 0 | - | - | 79.9
12 | 1 | 22 | 75.4 | - | 70.2 | 0.1 | - | 5.1 | 0 | 0 | 0 | 0 | - | - | 75.4
12 | 1 | 23 | 71.5 | - | 66.3 | 0.1 | - | 5.1 | 0 | 0 | 0 | 0 | - | - | 71.5
12 | 2 | 0 | 67.6 | - | 62.4 | 0.1 | - | 5.1 | 0 | 0 | 0 | 0 | - | - | 67.6
12 | 2 | 1 | 65.5 | - | 60.3 | 0.1 | - | 5.1 | 0 | 0 | 0 | 0 | - | - | 65.5
12 | 2 | 2 | 65.9 | - | 60.7 | 0.1 | - | 5.1 | 0 | 0 | 0 | 0 | - | - | 65.9
12 | 2 | 3 | 67.8 | - | 62.6 | 0.1 | - | 5.1 | 0 | 0 | 0 | 0 | - | - | 67.8
12 | 2 | 4 | 69 | - | 63.8 | 0.1 | - | 5.1 | 0 | 0 | 0 | 0 | - | - | 69
12 | 2 | 5 | 70.1 | - | 64.9 | 0.1 | - | 5.1 | 0 | 0 | 0 | 0 | - | - | 70.1
12 | 2 | 6 | 72 | - | 66.8 | 0.1 | - | 5.1 | 0 | 0 | 0 | 0 | - | - | 72
12 | 2 | 7 | 76.9 | - | 70.2 | 0.1 | - | 5.1 | 1.5 | 0 | 0 | 0 | - | - | 76.9
12 | 2 | 8 | 82.1 | - | 71.2 | 0.1 | - | 5.1 | 5.7 | 0 | 0 | 0 | - | - | 82.1
12 | 2 | 9 | 88 | - | 68.9 | 0.1 | - | 5.1 | 13.9 | 0 | 0 | 0 | - | - | 88
12 | 2 | 10 | 92.7 | - | 63.6 | 0.1 | - | 5.1 | 23.9 | 0 | 0 | 0 | - | - | 92.7
12 | 2 | 11 | 95.3 | - | 60.9 | 0.1 | - | 5.1 | 29.1 | 0 | 0.1 | 0 | - | - | 95.3
12 | 2 | 12 | 92 | - | 64.2 | 0.1 | - | 5.1 | 22.5 | 0 | 0.1 | 0 | - | - | 92
12 | 2 | 13 | 91.5 | - | 68.4 | 0.1 | - | 5.1 | 17.8 | 0 | 0.1 | 0 | - | - | 91.5
12 | 2 | 14 | 91.1 | - | 68.8 | 0.1 | - | 5.1 | 17 | 0 | 0.1 | 0 | - | - | 91.1
12 | 2 | 15 | 87.8 | - | 73.7 | 0.1 | - | 5.1 | 8.8 | 0 | 0.1 | 0 | - | - | 87.8
12 | 2 | 16 | 85.6 | - | 77.3 | 0.1 | - | 5.1 | 3 | 0 | 0.1 | 0 | - | - | 85.6
12 | 2 | 17 | 85.9 | - | 80.3 | 0.1 | - | 5.1 | 0.2 | 0 | 0.2 | 0 | - | - | 85.9
12 | 2 | 18 | 87.4 | - | 82.1 | 0.1 | - | 5.1 | 0 | 0 | 0.1 | 0 | - | - | 87.4
12 | 2 | 19 | 85.6 | - | 80.3 | 0.1 | - | 5.1 | 0 | 0 | 0.1 | 0 | - | - | 85.6
12 | 2 | 20 | 83.3 | - | 78 | 0.1 | - | 5.1 | 0 | 0 | 0.1 | 0 | - | - | 83.3
12 | 2 | 21 | 80 | - | 74.7 | 0.1 | - | 5.1 | 0 | 0 | 0.1 | 0 | - | - | 80
12 | 2 | 22 | 75 | - | 69.6 | 0.1 | - | 5.1 | 0 | 0 | 0.2 | 0 | - | - | 75
12 | 2 | 23 | 71 | - | 65.5 | 0.1 | - | 5.1 | 0 | 0 | 0.3 | 0 | - | - | 71
12 | 3 | 0 | 67.5 | - | 61.9 | 0.1 | - | 5.1 | 0 | 0 | 0.4 | 0 | - | - | 67.5
12 | 3 | 1 | 65 | - | 59.3 | 0.1 | - | 5.1 | 0 | 0 | 0.5 | 0 | - | - | 65
12 | 3 | 2 | 65.3 | - | 59.6 | 0.1 | - | 5.1 | 0 | 0 | 0.5 | 0 | - | - | 65.3
12 | 3 | 3 | 67.2 | - | 61.5 | 0.1 | - | 5.1 | 0 | 0 | 0.5 | 0 | - | - | 67.2
12 | 3 | 4 | 68.5 | - | 62.7 | 0.1 | - | 5.1 | 0 | 0 | 0.6 | 0 | - | - | 68.5
12 | 3 | 5 | 69.5 | - | 63.5 | 0.1 | - | 5.1 | 0 | 0 | 0.8 | 0 | - | - | 69.5
12 | 3 | 6 | 70.9 | - | 64.9 | 0.1 | - | 5.1 | 0 | 0 | 0.8 | 0 | - | - | 70.9
12 | 3 | 7 | 75.5 | - | 68.4 | 0.1 | - | 5.1 | 1.2 | 0 | 0.7 | 0 | - | - | 75.5
12 | 3 | 8 | 81.3 | - | 67.3 | 0.1 | - | 5.1 | 7.9 | 0 | 0.9 | 0 | - | - | 81.3
12 | 3 | 9 | 84.6 | - | 65.5 | 0.1 | - | 5.1 | 13.1 | 0 | 0.8 | 0 | - | - | 84.6
12 | 3 | 10 | 86.2 | - | 57.3 | 0.1 | - | 5.1 | 22.8 | 0 | 0.9 | 0 | - | - | 86.2
12 | 3 | 11 | 85.6 | - | 58.9 | 0.1 | - | 5.1 | 20.7 | 0 | 0.8 | 0 | - | - | 85.6
12 | 3 | 12 | 82.7 | - | 58.5 | 0.1 | - | 5.1 | 18.3 | 0 | 0.7 | 0 | - | - | 82.7
12 | 3 | 13 | 83.6 | - | 59 | 0.1 | - | 5.1 | 18.5 | 0 | 0.9 | 0 | - | - | 83.6
12 | 3 | 14 | 82.4 | - | 64 | 0.1 | - | 5.1 | 12.3 | 0 | 0.9 | 0 | - | - | 82.4
12 | 3 | 15 | 81.4 | - | 64 | 0.1 | - | 5.1 | 11.3 | 0 | 0.9 | 0 | - | - | 81.4
12 | 3 | 16 | 80.4 | - | 70.2 | 0.1 | - | 5.1 | 4.1 | 0 | 0.9 | 0 | - | - | 80.4
12 | 3 | 17 | 80.8 | - | 74.3 | 0.1 | - | 5.1 | 0.3 | 0 | 1 | 0 | - | - | 80.8
12 | 3 | 18 | 82.4 | - | 76.1 | 0.1 | - | 5.1 | 0 | 0 | 1.1 | 0 | - | - | 82.4
12 | 3 | 19 | 81.6 | - | 75.3 | 0.1 | - | 5.1 | 0 | 0 | 1.1 | 0 | - | - | 81.6
12 | 3 | 20 | 79.9 | - | 73.5 | 0.1 | - | 5.1 | 0 | 0 | 1.2 | 0 | - | - | 79.9
12 | 3 | 21 | 76.5 | - | 70.1 | 0.1 | - | 5.1 | 0 | 0 | 1.2 | 0 | - | - | 76.5
12 | 3 | 22 | 71.5 | - | 65.2 | 0.1 | - | 5.1 | 0 | 0 | 1.1 | 0 | - | - | 71.5
12 | 3 | 23 | 67.7 | - | 61.6 | 0.1 | - | 5.1 | 0 | 0 | 0.9 | 0 | - | - | 67.7
12 | 4 | 0 | 63.7 | - | 57.6 | 0.1 | - | 5.1 | 0 | 0 | 0.9 | 0 | - | - | 63.7
12 | 4 | 1 | 60.9 | - | 54.8 | 0.1 | - | 5.1 | 0 | 0 | 0.9 | 0 | - | - | 60.9
12 | 4 | 2 | 61.9 | - | 55.8 | 0.1 | - | 5.1 | 0 | 0 | 0.9 | 0 | - | - | 61.9
12 | 4 | 3 | 64.6 | - | 58.5 | 0.1 | - | 5.1 | 0 | 0 | 0.9 | 0 | - | - | 64.6
12 | 4 | 4 | 66.2 | - | 60.2 | 0.1 | - | 5.1 | 0 | 0 | 0.8 | 0 | - | - | 66.2
12 | 4 | 5 | 67.6 | - | 61.6 | 0.1 | - | 5.1 | 0 | 0 | 0.8 | 0 | - | - | 67.6
12 | 4 | 6 | 68.9 | - | 63 | 0.1 | - | 5.1 | 0 | 0 | 0.7 | 0 | - | - | 68.9
12 | 4 | 7 | 72.6 | - | 66.1 | 0.1 | - | 5.1 | 0.8 | 0 | 0.5 | 0 | - | - | 72.6
12 | 4 | 8 | 77.1 | - | 66.2 | 0.1 | - | 5.1 | 5.2 | 0 | 0.5 | 0 | - | - | 77.1
12 | 4 | 9 | 80 | - | 65.5 | 0.1 | - | 5.1 | 9 | 0 | 0.3 | 0 | - | - | 80
12 | 4 | 10 | 80.9 | - | 63.4 | 0.1 | - | 5.1 | 12.1 | 0 | 0.2 | 0 | - | - | 80.9
12 | 4 | 11 | 80.2 | - | 62.9 | 0.1 | - | 5.1 | 11.9 | 0 | 0.2 | 0 | - | - | 80.2
12 | 4 | 12 | 78.8 | - | 60.2 | 0.1 | - | 5.1 | 13.2 | 0 | 0.2 | 0 | - | - | 78.8
12 | 4 | 13 | 79.8 | - | 57.6 | 0.1 | - | 5.1 | 16.8 | 0 | 0.2 | 0 | - | - | 79.8
12 | 4 | 14 | 80.5 | - | 57.8 | 0.1 | - | 5.1 | 17.3 | 0 | 0.2 | 0 | - | - | 80.5
12 | 4 | 15 | 80.1 | - | 60.3 | 0.1 | - | 5.1 | 14.4 | 0 | 0.2 | 0 | - | - | 80.1
12 | 4 | 16 | 79.3 | - | 67.7 | 0.1 | - | 5.1 | 6.2 | 0 | 0.2 | 0 | - | - | 79.3
12 | 4 | 17 | 79.5 | - | 73.7 | 0.1 | - | 5.1 | 0.4 | 0 | 0.2 | 0 | - | - | 79.5
12 | 4 | 18 | 82 | - | 76.6 | 0.1 | - | 5.1 | 0 | 0 | 0.2 | 0 | - | - | 82
12 | 4 | 19 | 81.2 | - | 75.8 | 0.1 | - | 5.1 | 0 | 0 | 0.2 | 0 | - | - | 81.2
12 | 4 | 20 | 79.3 | - | 73.8 | 0.1 | - | 5.1 | 0 | 0 | 0.3 | 0 | - | - | 79.3
12 | 4 | 21 | 76 | - | 70.6 | 0.1 | - | 5.1 | 0 | 0 | 0.2 | 0 | - | - | 76
12 | 4 | 22 | 71.3 | - | 65.8 | 0.1 | - | 5.1 | 0 | 0 | 0.3 | 0 | - | - | 71.3
12 | 4 | 23 | 67.6 | - | 62.2 | 0.1 | - | 5.1 | 0 | 0 | 0.2 | 0 | - | - | 67.6
12 | 5 | 0 | 63.8 | - | 58.4 | 0.1 | - | 5.1 | 0 | 0 | 0.2 | 0 | - | - | 63.8
12 | 5 | 1 | 61.6 | - | 56.1 | 0.1 | - | 5.1 | 0 | 0 | 0.3 | 0 | - | - | 61.6
12 | 5 | 2 | 62.5 | - | 57 | 0.1 | - | 5.1 | 0 | 0 | 0.3 | 0 | - | - | 62.5
12 | 5 | 3 | 65.6 | - | 60.1 | 0.1 | - | 5.1 | 0 | 0 | 0.3 | 0 | - | - | 65.6
12 | 5 | 4 | 67.3 | - | 61.7 | 0.1 | - | 5.1 | 0 | 0 | 0.4 | 0 | - | - | 67.3
12 | 5 | 5 | 68.5 | - | 62.9 | 0.1 | - | 5.1 | 0 | 0 | 0.4 | 0 | - | - | 68.5
12 | 5 | 6 | 69.8 | - | 64.1 | 0.1 | - | 5.1 | 0 | 0 | 0.5 | 0 | - | - | 69.8
12 | 5 | 7 | 73.8 | - | 66.5 | 0.1 | - | 5.1 | 1.6 | 0 | 0.5 | 0 | - | - | 73.8
12 | 5 | 8 | 79 | - | 63.5 | 0.1 | - | 5.1 | 10 | 0 | 0.3 | 0 | - | - | 79
12 | 5 | 9 | 81.4 | - | 60.5 | 0.1 | - | 5.1 | 15.3 | 0 | 0.4 | 0 | - | - | 81.4
12 | 5 | 10 | 81.4 | - | 64.1 | 0.1 | - | 5.1 | 11.6 | 0 | 0.5 | 0 | - | - | 81.4
12 | 5 | 11 | 81.1 | - | 66 | 0.1 | - | 5.1 | 9.4 | 0 | 0.5 | 0 | - | - | 81.1
12 | 5 | 12 | 79.7 | - | 61.8 | 0.1 | - | 5.1 | 12.2 | 0 | 0.5 | 0 | - | - | 79.7
12 | 5 | 13 | 81.9 | - | 55.3 | 0.1 | - | 5.1 | 20.8 | 0 | 0.6 | 0 | - | - | 81.9
12 | 5 | 14 | 81.3 | - | 52.6 | 0.1 | - | 5.1 | 22.9 | 0 | 0.6 | 0 | - | - | 81.3
12 | 5 | 15 | 80.3 | - | 59.4 | 0.1 | - | 5.1 | 15.2 | 0 | 0.5 | 0 | - | - | 80.3
12 | 5 | 16 | 79.3 | - | 67.4 | 0.1 | - | 5.1 | 6.3 | 0 | 0.4 | 0 | - | - | 79.3
12 | 5 | 17 | 79.3 | - | 73.3 | 0.1 | - | 5.1 | 0.4 | 0 | 0.4 | 0 | - | - | 79.3
12 | 5 | 18 | 81.1 | - | 75.5 | 0.1 | - | 5.1 | 0 | 0 | 0.4 | 0 | - | - | 81.1
12 | 5 | 19 | 80.3 | - | 74.7 | 0.1 | - | 5.1 | 0 | 0 | 0.4 | 0 | - | - | 80.3
12 | 5 | 20 | 78.7 | - | 73.1 | 0.1 | - | 5.1 | 0 | 0 | 0.4 | 0 | - | - | 78.7
12 | 5 | 21 | 75.8 | - | 70.3 | 0.1 | - | 5.1 | 0 | 0 | 0.3 | 0 | - | - | 75.8
12 | 5 | 22 | 70.8 | - | 65.4 | 0.1 | - | 5.1 | 0 | 0 | 0.2 | 0 | - | - | 70.8
12 | 5 | 23 | 67.7 | - | 62.3 | 0.1 | - | 5.1 | 0 | 0 | 0.2 | 0 | - | - | 67.7
12 | 6 | 0 | 63.8 | - | 58.4 | 0.1 | - | 5.1 | 0 | 0 | 0.2 | 0 | - | - | 63.8
12 | 6 | 1 | 61.4 | - | 56.1 | 0.1 | - | 5.1 | 0 | 0 | 0.1 | 0 | - | - | 61.4
12 | 6 | 2 | 62.3 | - | 57 | 0.1 | - | 5.1 | 0 | 0 | 0.1 | 0 | - | - | 62.3
12 | 6 | 3 | 65.3 | - | 60 | 0.1 | - | 5.1 | 0 | 0 | 0.1 | 0 | - | - | 65.3
12 | 6 | 4 | 66.6 | - | 61.3 | 0.1 | - | 5.1 | 0 | 0 | 0.1 | 0 | - | - | 66.6
12 | 6 | 5 | 66.4 | - | 61.1 | 0.1 | - | 5.1 | 0 | 0 | 0.1 | 0 | - | - | 66.4
12 | 6 | 6 | 65.2 | - | 59.9 | 0.1 | - | 5.1 | 0 | 0 | 0.1 | 0 | - | - | 65.2
12 | 6 | 7 | 68.5 | - | 61.3 | 0.1 | - | 5.1 | 1.9 | 0 | 0.1 | 0 | - | - | 68.5
12 | 6 | 8 | 74.2 | - | 58.7 | 0.1 | - | 5.1 | 10.2 | 0 | 0.1 | 0 | - | - | 74.2
12 | 6 | 9 | 78.7 | - | 54.1 | 0.1 | - | 5.1 | 19.4 | 0 | 0 | 0 | - | - | 78.7
12 | 6 | 10 | 80 | - | 48.2 | 0.1 | - | 5.1 | 26.5 | 0 | 0.1 | 0 | - | - | 80
12 | 6 | 11 | 81 | - | 45.1 | 0.1 | - | 5.1 | 30.6 | 0 | 0.1 | 0 | - | - | 81
12 | 6 | 12 | 80 | - | 43.3 | 0.1 | - | 5.1 | 31.5 | 0 | 0 | 0 | - | - | 80
12 | 6 | 13 | 80.3 | - | 45.8 | 0.1 | - | 5.1 | 29.3 | 0 | 0 | 0 | - | - | 80.3
12 | 6 | 14 | 78.9 | - | 49.4 | 0.1 | - | 5.1 | 24.3 | 0 | 0 | 0 | - | - | 78.9
12 | 6 | 15 | 78 | - | 56.5 | 0.1 | - | 5.1 | 16.3 | 0 | 0 | 0 | - | - | 78
12 | 6 | 16 | 77 | - | 65.1 | 0.1 | - | 5.1 | 6.6 | 0 | 0.1 | 0 | - | - | 77
12 | 6 | 17 | 77.6 | - | 71.9 | 0.1 | - | 5.1 | 0.4 | 0 | 0.1 | 0 | - | - | 77.6
12 | 6 | 18 | 80.1 | - | 74.8 | 0.1 | - | 5.1 | 0 | 0 | 0.1 | 0 | - | - | 80.1
12 | 6 | 19 | 79.2 | - | 73.8 | 0.1 | - | 5.1 | 0 | 0 | 0.2 | 0 | - | - | 79.2
12 | 6 | 20 | 77.7 | - | 72.3 | 0.1 | - | 5.1 | 0 | 0 | 0.2 | 0 | - | - | 77.7
12 | 6 | 21 | 75.1 | - | 69.7 | 0.1 | - | 5.1 | 0 | 0 | 0.2 | 0 | - | - | 75.1
12 | 6 | 22 | 71.3 | - | 65.7 | 0.1 | - | 5.1 | 0 | 0 | 0.4 | 0 | - | - | 71.3
12 | 6 | 23 | 69.8 | - | 64.2 | 0.1 | - | 5.1 | 0 | 0 | 0.4 | 0 | - | - | 69.8
12 | 7 | 0 | 66.9 | - | 61.4 | 0.1 | - | 5.1 | 0 | 0 | 0.3 | 0 | - | - | 66.9
12 | 7 | 1 | 65 | - | 59.5 | 0.1 | - | 5.1 | 0 | 0 | 0.3 | 0 | - | - | 65
12 | 7 | 2 | 65.9 | - | 60.4 | 0.1 | - | 5.1 | 0 | 0 | 0.3 | 0 | - | - | 65.9
12 | 7 | 3 | 68.5 | - | 63 | 0.1 | - | 5.1 | 0 | 0 | 0.3 | 0 | - | - | 68.5
12 | 7 | 4 | 69.2 | - | 63.6 | 0.1 | - | 5.1 | 0 | 0 | 0.4 | 0 | - | - | 69.2
12 | 7 | 5 | 68.2 | - | 62.7 | 0.1 | - | 5.1 | 0 | 0 | 0.3 | 0 | - | - | 68.2
12 | 7 | 6 | 66.4 | - | 60.9 | 0.1 | - | 5.1 | 0 | 0 | 0.3 | 0 | - | - | 66.4
12 | 7 | 7 | 68.6 | - | 61.2 | 0.1 | - | 5.1 | 1.9 | 0 | 0.3 | 0 | - | - | 68.6
12 | 7 | 8 | 73.5 | - | 58.1 | 0.1 | - | 5.1 | 9.9 | 0 | 0.3 | 0 | - | - | 73.5
12 | 7 | 9 | 77.7 | - | 54.4 | 0.1 | - | 5.1 | 17.8 | 0 | 0.3 | 0 | - | - | 77.7
12 | 7 | 10 | 79.3 | - | 51.9 | 0.1 | - | 5.1 | 21.9 | 0 | 0.3 | 0 | - | - | 79.3
12 | 7 | 11 | 79.1 | - | 53.4 | 0.1 | - | 5.1 | 20.3 | 0 | 0.2 | 0 | - | - | 79.1
12 | 7 | 12 | 79.3 | - | 51.4 | 0.1 | - | 5.1 | 22.5 | 0 | 0.2 | 0 | - | - | 79.3
12 | 7 | 13 | 78 | - | 50.6 | 0.1 | - | 5.1 | 22 | 0 | 0.2 | 0 | - | - | 78
12 | 7 | 14 | 77.3 | - | 54 | 0.1 | - | 5.1 | 17.9 | 0 | 0.2 | 0 | - | - | 77.3
12 | 7 | 15 | 76.5 | - | 60 | 0.1 | - | 5.1 | 11.1 | 0 | 0.2 | 0 | - | - | 76.5
12 | 7 | 16 | 76.5 | - | 66.3 | 0.1 | - | 5.1 | 4.8 | 0 | 0.2 | 0 | - | - | 76.5
12 | 7 | 17 | 79.6 | - | 73.8 | 0.1 | - | 5.1 | 0.4 | 0 | 0.2 | 0 | - | - | 79.6
12 | 7 | 18 | 82.8 | - | 77.3 | 0.1 | - | 5.1 | 0 | 0 | 0.3 | 0 | - | - | 82.8
12 | 7 | 19 | 81.9 | - | 76.5 | 0.1 | - | 5.1 | 0 | 0 | 0.2 | 0 | - | - | 81.9
12 | 7 | 20 | 80.2 | - | 74.8 | 0.1 | - | 5.1 | 0 | 0 | 0.2 | 0 | - | - | 80.2
12 | 7 | 21 | 77.7 | - | 72.3 | 0.1 | - | 5.1 | 0 | 0 | 0.2 | 0 | - | - | 77.7
12 | 7 | 22 | 73.3 | - | 68 | 0.1 | - | 5.1 | 0 | 0 | 0.1 | 0 | - | - | 73.3
12 | 7 | 23 | 70.4 | - | 65.1 | 0.1 | - | 5.1 | 0 | 0 | 0.1 | 0 | - | - | 70.4
12 | 8 | 0 | 66.9 | - | 61.6 | 0.1 | - | 5.1 | 0 | 0 | 0.1 | 0 | - | - | 66.9
12 | 8 | 1 | 64.6 | - | 59.3 | 0.1 | - | 5.1 | 0 | 0 | 0.1 | 0 | - | - | 64.6
12 | 8 | 2 | 65.9 | - | 60.6 | 0.1 | - | 5.1 | 0 | 0 | 0.1 | 0 | - | - | 65.9
12 | 8 | 3 | 68.9 | - | 63.6 | 0.1 | - | 5.1 | 0 | 0 | 0.1 | 0 | - | - | 68.9
12 | 8 | 4 | 69.7 | - | 64.4 | 0.1 | - | 5.1 | 0 | 0 | 0.1 | 0 | - | - | 69.7
12 | 8 | 5 | 70.7 | - | 65.3 | 0.1 | - | 5.1 | 0 | 0 | 0.2 | 0 | - | - | 70.7
12 | 8 | 6 | 72.2 | - | 66.8 | 0.1 | - | 5.1 | 0 | 0 | 0.2 | 0 | - | - | 72.2
12 | 8 | 7 | 76.9 | - | 70.2 | 0.1 | - | 5.1 | 1.3 | 0 | 0.2 | 0 | - | - | 76.9
12 | 8 | 8 | 80.2 | - | 66.9 | 0.1 | - | 5.1 | 7.8 | 0 | 0.3 | 0 | - | - | 80.2
12 | 8 | 9 | 84 | - | 60.1 | 0.1 | - | 5.1 | 18.3 | 0 | 0.4 | 0 | - | - | 84
12 | 8 | 10 | 84.3 | - | 52.2 | 0.1 | - | 5.1 | 26.5 | 0 | 0.4 | 0 | - | - | 84.3
12 | 8 | 11 | 85.3 | - | 49.2 | 0.1 | - | 5.1 | 30.6 | 0 | 0.3 | 0 | - | - | 85.3
12 | 8 | 12 | 84.1 | - | 47.2 | 0.1 | - | 5.1 | 31.5 | 0 | 0.2 | 0 | - | - | 84.1
12 | 8 | 13 | 85 | - | 50.3 | 0.1 | - | 5.1 | 29.3 | 0 | 0.2 | 0 | - | - | 85
12 | 8 | 14 | 84.4 | - | 55.4 | 0.1 | - | 5.1 | 23.6 | 0 | 0.2 | 0 | - | - | 84.4
12 | 8 | 15 | 83.5 | - | 62.3 | 0.1 | - | 5.1 | 15.8 | 0 | 0.2 | 0 | - | - | 83.5
12 | 8 | 16 | 82.3 | - | 70.6 | 0.1 | - | 5.1 | 6.3 | 0 | 0.2 | 0 | - | - | 82.3
12 | 8 | 17 | 81.5 | - | 75.7 | 0.1 | - | 5.1 | 0.4 | 0 | 0.2 | 0 | - | - | 81.5
12 | 8 | 18 | 83.7 | - | 78.3 | 0.1 | - | 5.1 | 0 | 0 | 0.2 | 0 | - | - | 83.7
12 | 8 | 19 | 82.1 | - | 76.6 | 0.1 | - | 5.1 | 0 | 0 | 0.3 | 0 | - | - | 82.1
12 | 8 | 20 | 80.2 | - | 74.7 | 0.1 | - | 5.1 | 0 | 0 | 0.3 | 0 | - | - | 80.2
12 | 8 | 21 | 76.9 | - | 71.3 | 0.1 | - | 5.1 | 0 | 0 | 0.4 | 0 | - | - | 76.9
12 | 8 | 22 | 71.9 | - | 66.3 | 0.1 | - | 5.1 | 0 | 0 | 0.4 | 0 | - | - | 71.9
12 | 8 | 23 | 68.3 | - | 62.8 | 0.1 | - | 5.1 | 0 | 0 | 0.3 | 0 | - | - | 68.3
12 | 9 | 0 | 64.7 | - | 59.3 | 0.1 | - | 5.1 | 0 | 0 | 0.2 | 0 | - | - | 64.7
12 | 9 | 1 | 62 | - | 56.5 | 0.1 | - | 5.1 | 0 | 0 | 0.3 | 0 | - | - | 62
12 | 9 | 2 | 62.8 | - | 57.2 | 0.1 | - | 5.1 | 0 | 0 | 0.4 | 0 | - | - | 62.8
12 | 9 | 3 | 65.9 | - | 60 | 0.1 | - | 5.1 | 0 | 0 | 0.7 | 0 | - | - | 65.9
12 | 9 | 4 | 67.3 | - | 61.2 | 0.1 | - | 5.1 | 0 | 0 | 0.9 | 0 | - | - | 67.3
12 | 9 | 5 | 68 | - | 61.9 | 0.1 | - | 5.1 | 0 | 0 | 0.9 | 0 | - | - | 68
12 | 9 | 6 | 69.6 | - | 63.5 | 0.1 | - | 5.1 | 0 | 0 | 0.9 | 0 | - | - | 69.6
12 | 9 | 7 | 74.5 | - | 67.3 | 0.1 | - | 5.1 | 1.2 | 0 | 0.8 | 0 | - | - | 74.5
12 | 9 | 8 | 80 | - | 66.4 | 0.1 | - | 5.1 | 7.7 | 0 | 0.7 | 0 | - | - | 80
12 | 9 | 9 | 84.5 | - | 60.3 | 0.1 | - | 5.1 | 18.5 | 0 | 0.5 | 0 | - | - | 84.5
12 | 9 | 10 | 85.4 | - | 54.1 | 0.1 | - | 5.1 | 25.7 | 0 | 0.4 | 0 | - | - | 85.4
12 | 9 | 11 | 85.8 | - | 50.2 | 0.1 | - | 5.1 | 30 | 0 | 0.4 | 0 | - | - | 85.8
12 | 9 | 12 | 83.8 | - | 48.6 | 0.1 | - | 2.9 | 31.8 | 0 | 0.4 | 0 | - | - | 83.8
12 | 9 | 13 | 84.3 | - | 49.1 | 0.1 | - | 5.1 | 29.7 | 0 | 0.3 | 0 | - | - | 84.3
12 | 9 | 14 | 84.1 | - | 54.3 | 0.1 | - | 5.1 | 24.2 | 0 | 0.4 | 0 | - | - | 84.1
12 | 9 | 15 | 83 | - | 61 | 0.1 | - | 5.1 | 16.3 | 0 | 0.5 | 0 | - | - | 83
12 | 9 | 16 | 82 | - | 69.6 | 0.1 | - | 5.1 | 6.5 | 0 | 0.7 | 0 | - | - | 82
12 | 9 | 17 | 81.4 | - | 74.9 | 0.1 | - | 5.1 | 0.4 | 0 | 0.9 | 0 | - | - | 81.4
12 | 9 | 18 | 83.3 | - | 77.2 | 0.1 | - | 5.1 | 0 | 0 | 0.9 | 0 | - | - | 83.3
12 | 9 | 19 | 81.8 | - | 75.8 | 0.1 | - | 5.1 | 0 | 0 | 0.8 | 0 | - | - | 81.8
12 | 9 | 20 | 79.8 | - | 73.9 | 0.1 | - | 5.1 | 0 | 0 | 0.7 | 0 | - | - | 79.8
12 | 9 | 21 | 76.4 | - | 70.6 | 0.1 | - | 5.1 | 0 | 0 | 0.6 | 0 | - | - | 76.4
12 | 9 | 22 | 71.4 | - | 65.8 | 0.1 | - | 5.1 | 0 | 0 | 0.4 | 0 | - | - | 71.4
12 | 9 | 23 | 67.8 | - | 62.3 | 0.1 | - | 5.1 | 0 | 0 | 0.3 | 0 | - | - | 67.8
12 | 10 | 0 | 64 | - | 58.6 | 0.1 | - | 5.1 | 0 | 0 | 0.2 | 0 | - | - | 64
12 | 10 | 1 | 61.8 | - | 56.3 | 0.1 | - | 5.1 | 0 | 0 | 0.3 | 0 | - | - | 61.8
12 | 10 | 2 | 62.6 | - | 57.2 | 0.1 | - | 5.1 | 0 | 0 | 0.2 | 0 | - | - | 62.6
12 | 10 | 3 | 65.4 | - | 60 | 0.1 | - | 5.1 | 0 | 0 | 0.2 | 0 | - | - | 65.4
12 | 10 | 4 | 66.7 | - | 61.3 | 0.1 | - | 5.1 | 0 | 0 | 0.2 | 0 | - | - | 66.7
12 | 10 | 5 | 67.9 | - | 62.4 | 0.1 | - | 5.1 | 0 | 0 | 0.3 | 0 | - | - | 67.9
12 | 10 | 6 | 69.2 | - | 63.6 | 0.1 | - | 5.1 | 0 | 0 | 0.4 | 0 | - | - | 69.2
12 | 10 | 7 | 73.3 | - | 65.9 | 0.1 | - | 5.1 | 1.8 | 0 | 0.4 | 0 | - | - | 73.3
12 | 10 | 8 | 79.6 | - | 63.6 | 0.1 | - | 5.1 | 10.1 | 0 | 0.7 | 0 | - | - | 79.6
12 | 10 | 9 | 83 | - | 58.2 | 0.1 | - | 5.1 | 19 | 0 | 0.6 | 0 | - | - | 83
12 | 10 | 10 | 84.6 | - | 55 | 0.1 | - | 5.1 | 24.1 | 0 | 0.3 | 0 | - | - | 84.6
12 | 10 | 11 | 85.3 | - | 52.1 | 0.1 | - | 5.1 | 27.7 | 0 | 0.3 | 0 | - | - | 85.3
12 | 10 | 12 | 83.9 | - | 49.1 | 0.1 | - | 5.1 | 29.4 | 0 | 0.2 | 0 | - | - | 83.9
12 | 10 | 13 | 84.8 | - | 52.3 | 0.1 | - | 5.1 | 27.1 | 0 | 0.2 | 0 | - | - | 84.8
12 | 10 | 14 | 84.2 | - | 56.5 | 0.1 | - | 5.1 | 22.2 | 0 | 0.3 | 0 | - | - | 84.2
12 | 10 | 15 | 82.9 | - | 63.7 | 0.1 | - | 5.1 | 13.7 | 0 | 0.3 | 0 | - | - | 82.9
12 | 10 | 16 | 81.7 | - | 71.1 | 0.1 | - | 5.1 | 5.1 | 0 | 0.3 | 0 | - | - | 81.7
12 | 10 | 17 | 82 | - | 76.1 | 0.1 | - | 5.1 | 0.4 | 0 | 0.3 | 0 | - | - | 82
12 | 10 | 18 | 84.3 | - | 78.6 | 0.1 | - | 5.1 | 0 | 0 | 0.5 | 0 | - | - | 84.3
12 | 10 | 19 | 83 | - | 77.4 | 0.1 | - | 5.1 | 0 | 0 | 0.4 | 0 | - | - | 83
12 | 10 | 20 | 81.1 | - | 75.6 | 0.1 | - | 5.1 | 0 | 0 | 0.3 | 0 | - | - | 81.1
12 | 10 | 21 | 77.9 | - | 72.4 | 0.1 | - | 5.1 | 0 | 0 | 0.3 | 0 | - | - | 77.9
12 | 10 | 22 | 73.1 | - | 67.6 | 0.1 | - | 5.1 | 0 | 0 | 0.3 | 0 | - | - | 73.1
12 | 10 | 23 | 69.5 | - | 64.2 | 0.1 | - | 5.1 | 0 | 0 | 0.1 | 0 | - | - | 69.5
12 | 11 | 0 | 65.9 | - | 60.7 | 0.1 | - | 5.1 | 0 | 0 | 0 | 0 | - | - | 65.9
12 | 11 | 1 | 63.2 | - | 57.9 | 0.1 | - | 5.1 | 0 | 0 | 0.1 | 0 | - | - | 63.2
12 | 11 | 2 | 64.4 | - | 59.1 | 0.1 | - | 5.1 | 0 | 0 | 0.1 | 0 | - | - | 64.4
12 | 11 | 3 | 66.8 | - | 61.5 | 0.1 | - | 5.1 | 0 | 0 | 0.1 | 0 | - | - | 66.8
12 | 11 | 4 | 68 | - | 62.8 | 0.1 | - | 5.1 | 0 | 0 | 0 | 0 | - | - | 68
12 | 11 | 5 | 68.9 | - | 63.7 | 0.1 | - | 5.1 | 0 | 0 | 0 | 0 | - | - | 68.9
12 | 11 | 6 | 70.4 | - | 65.2 | 0.1 | - | 5.1 | 0 | 0 | 0 | 0 | - | - | 70.4
12 | 11 | 7 | 75.1 | - | 68.3 | 0.1 | - | 5.1 | 1.6 | 0 | 0 | 0 | - | - | 75.1
12 | 11 | 8 | 81.4 | - | 66.6 | 0.1 | - | 5.1 | 9.6 | 0 | 0 | 0 | - | - | 81.4
12 | 11 | 9 | 86.2 | - | 65.4 | 0.1 | - | 5.1 | 15.6 | 0 | 0 | 0 | - | - | 86.2
12 | 11 | 10 | 87 | - | 67.5 | 0.1 | - | 5.1 | 14.3 | 0 | 0 | 0 | - | - | 87
12 | 11 | 11 | 88.3 | - | 67.9 | 0.1 | - | 5.1 | 15.2 | 0 | 0 | 0 | - | - | 88.3
12 | 11 | 12 | 84.6 | - | 68 | 0.1 | - | 5.1 | 11.3 | 0 | 0.1 | 0 | - | - | 84.6
12 | 11 | 13 | 85.7 | - | 73.4 | 0.1 | - | 5.1 | 6.9 | 0 | 0.2 | 0 | - | - | 85.7
12 | 11 | 14 | 85.4 | - | 73.7 | 0.1 | - | 5.1 | 6.2 | 0 | 0.3 | 0 | - | - | 85.4
12 | 11 | 15 | 84.8 | - | 74 | 0.1 | - | 5.1 | 5.4 | 0 | 0.2 | 0 | - | - | 84.8
12 | 11 | 16 | 84.4 | - | 76.6 | 0.1 | - | 5.1 | 2.4 | 0 | 0.2 | 0 | - | - | 84.4
12 | 11 | 17 | 84.1 | - | 78.5 | 0.1 | - | 5.1 | 0.3 | 0 | 0.1 | 0 | - | - | 84.1
12 | 11 | 18 | 85.7 | - | 80.4 | 0.1 | - | 5.1 | 0 | 0 | 0.1 | 0 | - | - | 85.7
12 | 11 | 19 | 84.2 | - | 78.8 | 0.1 | - | 5.1 | 0 | 0 | 0.2 | 0 | - | - | 84.2
12 | 11 | 20 | 82.1 | - | 76.1 | 0.1 | - | 5.1 | 0 | 0 | 0.8 | 0 | - | - | 82.1
12 | 11 | 21 | 79.3 | - | 73.1 | 0.1 | - | 5.1 | 0 | 0 | 1 | 0 | - | - | 79.3
12 | 11 | 22 | 74.3 | - | 68.1 | 0.1 | - | 5.1 | 0 | 0 | 1 | 0 | - | - | 74.3
12 | 11 | 23 | 70.3 | - | 64 | 0.1 | - | 5.1 | 0 | 0 | 1.1 | 0 | - | - | 70.3
12 | 12 | 0 | 66.5 | - | 60.2 | 0.1 | - | 5.1 | 0 | 0 | 1.1 | 0 | - | - | 66.5
12 | 12 | 1 | 64.2 | - | 58 | 0.1 | - | 5.1 | 0 | 0 | 1 | 0 | - | - | 64.2
12 | 12 | 2 | 65 | - | 58.9 | 0.1 | - | 5.1 | 0 | 0 | 0.9 | 0 | - | - | 65
12 | 12 | 3 | 67.2 | - | 61 | 0.1 | - | 5.1 | 0 | 0 | 1 | 0 | - | - | 67.2
12 | 12 | 4 | 68.7 | - | 62.6 | 0.1 | - | 5.1 | 0 | 0 | 0.9 | 0 | - | - | 68.7
12 | 12 | 5 | 69.2 | - | 63.1 | 0.1 | - | 5.1 | 0 | 0 | 0.9 | 0 | - | - | 69.2
12 | 12 | 6 | 71 | - | 64.9 | 0.1 | - | 5.1 | 0 | 0 | 0.9 | 0 | - | - | 71
12 | 12 | 7 | 74.6 | - | 67 | 0.1 | - | 5.1 | 1.4 | 0 | 1 | 0 | - | - | 74.6
12 | 12 | 8 | 80.4 | - | 65.7 | 0.1 | - | 5.1 | 8.4 | 0 | 1.1 | 0 | - | - | 80.4
12 | 12 | 9 | 85.9 | - | 62.6 | 0.1 | - | 5.1 | 17 | 0 | 1.1 | 0 | - | - | 85.9
12 | 12 | 10 | 88.6 | - | 62.6 | 0.1 | - | 5.1 | 19.7 | 0 | 1.1 | 0 | - | - | 88.6
12 | 12 | 11 | 87.4 | - | 60.6 | 0.1 | - | 5.1 | 20.5 | 0 | 1.1 | 0 | - | - | 87.4
12 | 12 | 12 | 86.5 | - | 54.9 | 0.1 | - | 5.1 | 25.4 | 0 | 1 | 0 | - | - | 86.5
12 | 12 | 13 | 86.9 | - | 59.1 | 0.1 | - | 5.1 | 21.6 | 0 | 1 | 0 | - | - | 86.9
12 | 12 | 14 | 86.4 | - | 62.8 | 0.1 | - | 5.1 | 17.5 | 0 | 0.9 | 0 | - | - | 86.4
12 | 12 | 15 | 84 | - | 67.8 | 0.1 | - | 5.1 | 10.2 | 0 | 0.8 | 0 | - | - | 84
12 | 12 | 16 | 82.9 | - | 71.9 | 0.1 | - | 5.1 | 5.1 | 0 | 0.7 | 0 | - | - | 82.9
12 | 12 | 17 | 82.6 | - | 76.3 | 0.1 | - | 5.1 | 0.4 | 0 | 0.7 | 0 | - | - | 82.6
12 | 12 | 18 | 84 | - | 78.2 | 0.1 | - | 5.1 | 0 | 0 | 0.6 | 0 | - | - | 84
12 | 12 | 19 | 82.4 | - | 76.5 | 0.1 | - | 5.1 | 0 | 0 | 0.7 | 0 | - | - | 82.4
12 | 12 | 20 | 80.6 | - | 74.8 | 0.1 | - | 5.1 | 0 | 0 | 0.6 | 0 | - | - | 80.6
12 | 12 | 21 | 77.8 | - | 72 | 0.1 | - | 5.1 | 0 | 0 | 0.6 | 0 | - | - | 77.8
12 | 12 | 22 | 75.9 | - | 70.2 | 0.1 | - | 5.1 | 0 | 0 | 0.5 | 0 | - | - | 75.9
12 | 12 | 23 | 72.5 | - | 66.8 | 0.1 | - | 5.1 | 0 | 0 | 0.5 | 0 | - | - | 72.5
12 | 13 | 0 | 69.4 | - | 63.7 | 0.1 | - | 5.1 | 0 | 0 | 0.5 | 0 | - | - | 69.4
12 | 13 | 1 | 67.7 | - | 61.9 | 0.1 | - | 5.1 | 0 | 0 | 0.6 | 0 | - | - | 67.7
12 | 13 | 2 | 67.5 | - | 61.8 | 0.1 | - | 5.1 | 0 | 0 | 0.5 | 0 | - | - | 67.5
12 | 13 | 3 | 69.4 | - | 63.9 | 0.1 | - | 5.1 | 0 | 0 | 0.3 | 0 | - | - | 69.4
12 | 13 | 4 | 69.5 | - | 63.9 | 0.1 | - | 5.1 | 0 | 0 | 0.4 | 0 | - | - | 69.5
12 | 13 | 5 | 70.3 | - | 64.7 | 0.1 | - | 5.1 | 0 | 0 | 0.4 | 0 | - | - | 70.3
12 | 13 | 6 | 69.5 | - | 63.9 | 0.1 | - | 5.1 | 0 | 0 | 0.4 | 0 | - | - | 69.5
12 | 13 | 7 | 72 | - | 65.2 | 0.1 | - | 5.1 | 1.3 | 0 | 0.3 | 0 | - | - | 72
12 | 13 | 8 | 77.2 | - | 62 | 0.1 | - | 5.1 | 9.6 | 0 | 0.4 | 0 | - | - | 77.2
12 | 13 | 9 | 81.4 | - | 57.4 | 0.1 | - | 5.1 | 18.5 | 0 | 0.3 | 0 | - | - | 81.4
12 | 13 | 10 | 82.5 | - | 56.4 | 0.1 | - | 5.1 | 20.6 | 0 | 0.3 | 0 | - | - | 82.5
12 | 13 | 11 | 84.9 | - | 53.4 | 0.1 | - | 5.1 | 26.1 | 0 | 0.2 | 0 | - | - | 84.9
12 | 13 | 12 | 83.4 | - | 56.4 | 0.1 | - | 5.1 | 21.7 | 0 | 0.1 | 0 | - | - | 83.4
12 | 13 | 13 | 85 | - | 55.8 | 0.1 | - | 5.1 | 24 | 0 | 0 | 0 | - | - | 85
12 | 13 | 14 | 84.3 | - | 59.4 | 0.1 | - | 5.1 | 19.7 | 0 | 0 | 0 | - | - | 84.3
12 | 13 | 15 | 82.2 | - | 62.8 | 0.1 | - | 5.1 | 14.2 | 0 | 0 | 0 | - | - | 82.2
12 | 13 | 16 | 81 | - | 70.7 | 0.1 | - | 5.1 | 5.1 | 0 | 0 | 0 | - | - | 81
12 | 13 | 17 | 81.4 | - | 75.7 | 0.1 | - | 5.1 | 0.4 | 0 | 0.1 | 0 | - | - | 81.4
12 | 13 | 18 | 83.5 | - | 78.1 | 0.1 | - | 5.1 | 0 | 0 | 0.2 | 0 | - | - | 83.5
12 | 13 | 19 | 82.5 | - | 76.8 | 0.1 | - | 5.1 | 0 | 0 | 0.5 | 0 | - | - | 82.5
12 | 13 | 20 | 80.6 | - | 74.7 | 0.1 | - | 5.1 | 0 | 0 | 0.7 | 0 | - | - | 80.6
12 | 13 | 21 | 77.9 | - | 71.9 | 0.1 | - | 5.1 | 0 | 0 | 0.8 | 0 | - | - | 77.9
12 | 13 | 22 | 73.5 | - | 67.5 | 0.1 | - | 5.1 | 0 | 0 | 0.8 | 0 | - | - | 73.5
12 | 13 | 23 | 72.9 | - | 66.8 | 0.1 | - | 5.1 | 0 | 0 | 0.9 | 0 | - | - | 72.9
12 | 14 | 0 | 68.1 | - | 61.8 | 0.1 | - | 5.1 | 0 | 0 | 1.1 | 0 | - | - | 68.1
12 | 14 | 1 | 66.5 | - | 60.2 | 0.1 | - | 5.1 | 0 | 0 | 1.1 | 0 | - | - | 66.5
12 | 14 | 2 | 67.2 | - | 60.8 | 0.1 | - | 5.1 | 0 | 0 | 1.2 | 0 | - | - | 67.2
12 | 14 | 3 | 68.9 | - | 62.5 | 0.1 | - | 5.1 | 0 | 0 | 1.2 | 0 | - | - | 68.9
12 | 14 | 4 | 69.4 | - | 63 | 0.1 | - | 5.1 | 0 | 0 | 1.2 | 0 | - | - | 69.4
12 | 14 | 5 | 69.2 | - | 62.8 | 0.1 | - | 5.1 | 0 | 0 | 1.2 | 0 | - | - | 69.2
12 | 14 | 6 | 67.2 | - | 60.8 | 0.1 | - | 5.1 | 0 | 0 | 1.2 | 0 | - | - | 67.2
12 | 14 | 7 | 69.5 | - | 62.7 | 0.1 | - | 5.1 | 0.4 | 0 | 1.2 | 0 | - | - | 69.5
12 | 14 | 8 | 73.5 | - | 65.1 | 0.1 | - | 5.1 | 2 | 0 | 1.2 | 0 | - | - | 73.5
12 | 14 | 9 | 75.9 | - | 63.7 | 0.1 | - | 5.1 | 5.9 | 0 | 1.1 | 0 | - | - | 75.9
12 | 14 | 10 | 76.5 | - | 58.4 | 0.1 | - | 5.1 | 11.8 | 0 | 1.1 | 0 | - | - | 76.5
12 | 14 | 11 | 77.7 | - | 55.8 | 0.1 | - | 5.1 | 15.6 | 0 | 1.1 | 0 | - | - | 77.7
12 | 14 | 12 | 77.9 | - | 53.9 | 0.1 | - | 5.1 | 17.7 | 0 | 1.1 | 0 | - | - | 77.9
12 | 14 | 13 | 77.7 | - | 50.3 | 0.1 | - | 5.1 | 21.3 | 0 | 0.9 | 0 | - | - | 77.7
12 | 14 | 14 | 76.5 | - | 53.9 | 0.1 | - | 5.1 | 16.4 | 0 | 1 | 0 | - | - | 76.5
12 | 14 | 15 | 75.7 | - | 59.8 | 0.1 | - | 5.1 | 9.6 | 0 | 1.1 | 0 | - | - | 75.7
12 | 14 | 16 | 75.8 | - | 65.2 | 0.1 | - | 5.1 | 4.3 | 0 | 1.1 | 0 | - | - | 75.8
12 | 14 | 17 | 79 | - | 72.4 | 0.1 | - | 5.1 | 0.4 | 0 | 1 | 0 | - | - | 79
12 | 14 | 18 | 82 | - | 75.7 | 0.1 | - | 5.1 | 0 | 0 | 1.1 | 0 | - | - | 82
12 | 14 | 19 | 81.5 | - | 75.4 | 0.1 | - | 5.1 | 0 | 0 | 0.9 | 0 | - | - | 81.5
12 | 14 | 20 | 80.3 | - | 74.2 | 0.1 | - | 5.1 | 0 | 0 | 0.9 | 0 | - | - | 80.3
12 | 14 | 21 | 77.7 | - | 71.7 | 0.1 | - | 5.1 | 0 | 0 | 0.8 | 0 | - | - | 77.7
12 | 14 | 22 | 73.4 | - | 67.4 | 0.1 | - | 5.1 | 0 | 0 | 0.8 | 0 | - | - | 73.4
12 | 14 | 23 | 69.4 | - | 63.4 | 0.1 | - | 5.1 | 0 | 0 | 0.8 | 0 | - | - | 69.4
12 | 15 | 0 | 66 | - | 60.1 | 0.1 | - | 5.1 | 0 | 0 | 0.7 | 0 | - | - | 66
12 | 15 | 1 | 63.4 | - | 57.5 | 0.1 | - | 5.1 | 0 | 0 | 0.7 | 0 | - | - | 63.4
12 | 15 | 2 | 65.8 | - | 59.8 | 0.1 | - | 5.1 | 0 | 0 | 0.8 | 0 | - | - | 65.8
12 | 15 | 3 | 68 | - | 62 | 0.1 | - | 5.1 | 0 | 0 | 0.8 | 0 | - | - | 68
12 | 15 | 4 | 69.7 | - | 63.6 | 0.1 | - | 5.1 | 0 | 0 | 0.9 | 0 | - | - | 69.7
12 | 15 | 5 | 70.6 | - | 64.5 | 0.1 | - | 5.1 | 0 | 0 | 0.9 | 0 | - | - | 70.6
12 | 15 | 6 | 71.8 | - | 65.7 | 0.1 | - | 5.1 | 0 | 0 | 0.9 | 0 | - | - | 71.8
12 | 15 | 7 | 75.8 | - | 68 | 0.1 | - | 5.1 | 1.6 | 0 | 1 | 0 | - | - | 75.8
12 | 15 | 8 | 79 | - | 63.5 | 0.1 | - | 5.1 | 9.3 | 0 | 1 | 0 | - | - | 79
12 | 15 | 9 | 81.3 | - | 58.4 | 0.1 | - | 5.1 | 16.7 | 0 | 1 | 0 | - | - | 81.3
12 | 15 | 10 | 81.2 | - | 56.1 | 0.1 | - | 5.1 | 19 | 0 | 0.9 | 0 | - | - | 81.2
12 | 15 | 11 | 81.5 | - | 55.1 | 0.1 | - | 5.1 | 20.7 | 0 | 0.5 | 0 | - | - | 81.5
12 | 15 | 12 | 79.8 | - | 52.8 | 0.1 | - | 5.1 | 21.5 | 0 | 0.3 | 0 | - | - | 79.8
12 | 15 | 13 | 80.6 | - | 51.7 | 0.1 | - | 5.1 | 23.4 | 0 | 0.3 | 0 | - | - | 80.6
12 | 15 | 14 | 80.1 | - | 54.9 | 0.1 | - | 5.1 | 19.8 | 0 | 0.2 | 0 | - | - | 80.1
12 | 15 | 15 | 78.7 | - | 60.1 | 0.1 | - | 5.1 | 13.2 | 0 | 0.2 | 0 | - | - | 78.7
12 | 15 | 16 | 78.2 | - | 67.2 | 0.1 | - | 5.1 | 5.7 | 0 | 0.1 | 0 | - | - | 78.2
12 | 15 | 17 | 78.7 | - | 72.9 | 0.1 | - | 5.1 | 0.5 | 0 | 0.1 | 0 | - | - | 78.7
12 | 15 | 18 | 81.2 | - | 75.9 | 0.1 | - | 5.1 | 0 | 0 | 0.1 | 0 | - | - | 81.2
12 | 15 | 19 | 80.5 | - | 75.2 | 0.1 | - | 5.1 | 0 | 0 | 0.1 | 0 | - | - | 80.5
12 | 15 | 20 | 78.9 | - | 73.7 | 0.1 | - | 5.1 | 0 | 0 | 0 | 0 | - | - | 78.9
12 | 15 | 21 | 75.7 | - | 70.5 | 0.1 | - | 5.1 | 0 | 0 | 0 | 0 | - | - | 75.7
12 | 15 | 22 | 73.3 | - | 68.1 | 0.1 | - | 5.1 | 0 | 0 | 0 | 0 | - | - | 73.3
12 | 15 | 23 | 69.7 | - | 64.5 | 0.1 | - | 5.1 | 0 | 0 | 0 | 0 | - | - | 69.7
12 | 16 | 0 | 66.3 | - | 61.1 | 0.1 | - | 5.1 | 0 | 0 | 0 | 0 | - | - | 66.3
12 | 16 | 1 | 64.5 | - | 59.3 | 0.1 | - | 5.1 | 0 | 0 | 0 | 0 | - | - | 64.5
12 | 16 | 2 | 66.2 | - | 61 | 0.1 | - | 5.1 | 0 | 0 | 0 | 0 | - | - | 66.2
12 | 16 | 3 | 67.8 | - | 62.6 | 0.1 | - | 5.1 | 0 | 0 | 0 | 0 | - | - | 67.8
12 | 16 | 4 | 69.5 | - | 64.3 | 0.1 | - | 5.1 | 0 | 0 | 0 | 0 | - | - | 69.5
12 | 16 | 5 | 70.5 | - | 65.3 | 0.1 | - | 5.1 | 0 | 0 | 0 | 0 | - | - | 70.5
12 | 16 | 6 | 71.9 | - | 66.7 | 0.1 | - | 5.1 | 0 | 0 | 0 | 0 | - | - | 71.9
12 | 16 | 7 | 75.9 | - | 69.3 | 0.1 | - | 5.1 | 1.4 | 0 | 0 | 0 | - | - | 75.9
12 | 16 | 8 | 78.9 | - | 64.2 | 0.1 | - | 5.1 | 9.4 | 0 | 0.1 | 0 | - | - | 78.9
12 | 16 | 9 | 81.4 | - | 57.6 | 0.1 | - | 5.1 | 18.6 | 0 | 0 | 0 | - | - | 81.4
12 | 16 | 10 | 82.3 | - | 51.3 | 0.1 | - | 5.1 | 25.7 | 0 | 0.1 | 0 | - | - | 82.3
12 | 16 | 11 | 82.8 | - | 48.3 | 0.1 | - | 5.1 | 29.2 | 0 | 0.1 | 0 | - | - | 82.8
12 | 16 | 12 | 80.9 | - | 47.8 | 0.1 | - | 5.1 | 27.8 | 0 | 0.1 | 0 | - | - | 80.9
12 | 16 | 13 | 81.4 | - | 54.8 | 0.1 | - | 5.1 | 21.3 | 0 | 0.1 | 0 | - | - | 81.4
12 | 16 | 14 | 81.3 | - | 60.2 | 0.1 | - | 5.1 | 15.8 | 0 | 0.1 | 0 | - | - | 81.3
12 | 16 | 15 | 80.1 | - | 62.8 | 0.1 | - | 5.1 | 12.1 | 0 | 0 | 0 | - | - | 80.1
12 | 16 | 16 | 79.3 | - | 68.8 | 0.1 | - | 5.1 | 5.2 | 0 | 0.1 | 0 | - | - | 79.3
12 | 16 | 17 | 79.3 | - | 73.5 | 0.1 | - | 5.1 | 0.5 | 0 | 0.1 | 0 | - | - | 79.3
12 | 16 | 18 | 82 | - | 76.7 | 0.1 | - | 5.1 | 0 | 0 | 0.1 | 0 | - | - | 82
12 | 16 | 19 | 81.1 | - | 75.8 | 0.1 | - | 5.1 | 0 | 0 | 0.1 | 0 | - | - | 81.1
12 | 16 | 20 | 79.7 | - | 74.4 | 0.1 | - | 5.1 | 0 | 0 | 0.1 | 0 | - | - | 79.7
12 | 16 | 21 | 77.1 | - | 71.8 | 0.1 | - | 5.1 | 0 | 0 | 0.1 | 0 | - | - | 77.1
12 | 16 | 22 | 74.3 | - | 69 | 0.1 | - | 5.1 | 0 | 0 | 0.1 | 0 | - | - | 74.3
12 | 16 | 23 | 71.5 | - | 66.3 | 0.1 | - | 5.1 | 0 | 0 | 0 | 0 | - | - | 71.5
12 | 17 | 0 | 68.5 | - | 63.3 | 0.1 | - | 5.1 | 0 | 0 | 0 | 0 | - | - | 68.5
12 | 17 | 1 | 65.5 | - | 60.3 | 0.1 | - | 5.1 | 0 | 0 | 0 | 0 | - | - | 65.5
12 | 17 | 2 | 66.5 | - | 61.3 | 0.1 | - | 5.1 | 0 | 0 | 0 | 0 | - | - | 66.5
12 | 17 | 3 | 69.2 | - | 64 | 0.1 | - | 5.1 | 0 | 0 | 0 | 0 | - | - | 69.2
12 | 17 | 4 | 70.8 | - | 65.6 | 0.1 | - | 5.1 | 0 | 0 | 0 | 0 | - | - | 70.8
12 | 17 | 5 | 71.6 | - | 66.4 | 0.1 | - | 5.1 | 0 | 0 | 0 | 0 | - | - | 71.6
12 | 17 | 6 | 72.7 | - | 67.5 | 0.1 | - | 5.1 | 0 | 0 | 0 | 0 | - | - | 72.7
12 | 17 | 7 | 77.1 | - | 71.2 | 0.1 | - | 5.1 | 0.7 | 0 | 0 | 0 | - | - | 77.1
12 | 17 | 8 | 80.6 | - | 67.2 | 0.1 | - | 5.1 | 8.2 | 0 | 0 | 0 | - | - | 80.6
12 | 17 | 9 | 83.2 | - | 60.1 | 0.1 | - | 5.1 | 17.9 | 0 | 0 | 0 | - | - | 83.2
12 | 17 | 10 | 83.9 | - | 56.2 | 0.1 | - | 5.1 | 22.5 | 0 | 0 | 0 | - | - | 83.9
12 | 17 | 11 | 84.1 | - | 55.5 | 0.1 | - | 5.1 | 23.4 | 0 | 0 | 0 | - | - | 84.1
12 | 17 | 12 | 81.4 | - | 58.4 | 0.1 | - | 5.1 | 17.8 | 0 | 0 | 0 | - | - | 81.4
12 | 17 | 13 | 83.9 | - | 54.2 | 0.1 | - | 5.1 | 24.4 | 0 | 0.1 | 0 | - | - | 83.9
12 | 17 | 14 | 83 | - | 55.9 | 0.1 | - | 5.1 | 21.9 | 0 | 0 | 0 | - | - | 83
12 | 17 | 15 | 81.8 | - | 61.7 | 0.1 | - | 5.1 | 14.9 | 0 | 0 | 0 | - | - | 81.8
12 | 17 | 16 | 80.1 | - | 69.3 | 0.1 | - | 5.1 | 5.6 | 0 | 0 | 0 | - | - | 80.1
12 | 17 | 17 | 79.8 | - | 74.2 | 0.1 | - | 5.1 | 0.4 | 0 | 0 | 0 | - | - | 79.8
12 | 17 | 18 | 82 | - | 76.8 | 0.1 | - | 5.1 | 0 | 0 | 0 | 0 | - | - | 82
12 | 17 | 19 | 81 | - | 75.8 | 0.1 | - | 5.1 | 0 | 0 | 0 | 0 | - | - | 81
12 | 17 | 20 | 79.3 | - | 74.1 | 0.1 | - | 5.1 | 0 | 0 | 0 | 0 | - | - | 79.3
12 | 17 | 21 | 75.9 | - | 70.7 | 0.1 | - | 5.1 | 0 | 0 | 0 | 0 | - | - | 75.9
12 | 17 | 22 | 70.9 | - | 65.7 | 0.1 | - | 5.1 | 0 | 0 | 0 | 0 | - | - | 70.9
12 | 17 | 23 | 67.5 | - | 62.3 | 0.1 | - | 5.1 | 0 | 0 | 0 | 0 | - | - | 67.5
12 | 18 | 0 | 64.2 | - | 58.8 | 0.1 | - | 5.1 | 0 | 0 | 0.2 | 0 | - | - | 64.2
12 | 18 | 1 | 61.5 | - | 56.3 | 0.1 | - | 5.1 | 0 | 0 | 0 | 0 | - | - | 61.5
12 | 18 | 2 | 62.6 | - | 57.4 | 0.1 | - | 5.1 | 0 | 0 | 0 | 0 | - | - | 62.6
12 | 18 | 3 | 65.4 | - | 60.2 | 0.1 | - | 5.1 | 0 | 0 | 0 | 0 | - | - | 65.4
12 | 18 | 4 | 67 | - | 61.8 | 0.1 | - | 5.1 | 0 | 0 | 0 | 0 | - | - | 67
12 | 18 | 5 | 67.6 | - | 62.4 | 0.1 | - | 5.1 | 0 | 0 | 0 | 0 | - | - | 67.6
12 | 18 | 6 | 68.9 | - | 63.7 | 0.1 | - | 5.1 | 0 | 0 | 0 | 0 | - | - | 68.9
12 | 18 | 7 | 73.3 | - | 66.8 | 0.1 | - | 5.1 | 1.3 | 0 | 0 | 0 | - | - | 73.3
12 | 18 | 8 | 78.2 | - | 65.4 | 0.1 | - | 5.1 | 7.6 | 0 | 0 | 0 | - | - | 78.2
12 | 18 | 9 | 81.7 | - | 61.5 | 0.1 | - | 5.1 | 15 | 0 | 0 | 0 | - | - | 81.7
12 | 18 | 10 | 83 | - | 57 | 0.1 | - | 5.1 | 20.8 | 0 | 0 | 0 | - | - | 83
12 | 18 | 11 | 83.9 | - | 50.1 | 0.1 | - | 5.1 | 28.6 | 0 | 0 | 0 | - | - | 83.9
12 | 18 | 12 | 82.4 | - | 49.3 | 0.1 | - | 5.1 | 27.9 | 0 | 0 | 0 | - | - | 82.4
12 | 18 | 13 | 83.2 | - | 52.9 | 0.1 | - | 5.1 | 25.1 | 0 | 0 | 0 | - | - | 83.2
12 | 18 | 14 | 82.6 | - | 58.2 | 0.1 | - | 5.1 | 19.2 | 0 | 0 | 0 | - | - | 82.6
12 | 18 | 15 | 81.3 | - | 61.8 | 0.1 | - | 5.1 | 14.3 | 0 | 0 | 0 | - | - | 81.3
12 | 18 | 16 | 80.2 | - | 69 | 0.1 | - | 5.1 | 6 | 0 | 0 | 0 | - | - | 80.2
12 | 18 | 17 | 79.7 | - | 74 | 0.1 | - | 5.1 | 0.5 | 0 | 0 | 0 | - | - | 79.7
12 | 18 | 18 | 82.1 | - | 76.9 | 0.1 | - | 5.1 | 0 | 0 | 0 | 0 | - | - | 82.1
12 | 18 | 19 | 81 | - | 75.8 | 0.1 | - | 5.1 | 0 | 0 | 0 | 0 | - | - | 81
12 | 18 | 20 | 79.3 | - | 74.1 | 0.1 | - | 5.1 | 0 | 0 | 0 | 0 | - | - | 79.3
12 | 18 | 21 | 75.9 | - | 70.7 | 0.1 | - | 5.1 | 0 | 0 | 0 | 0 | - | - | 75.9
12 | 18 | 22 | 71.4 | - | 66.2 | 0.1 | - | 5.1 | 0 | 0 | 0 | 0 | - | - | 71.4
12 | 18 | 23 | 68 | - | 62.8 | 0.1 | - | 5.1 | 0 | 0 | 0 | 0 | - | - | 68
12 | 19 | 0 | 64.2 | - | 59 | 0.1 | - | 5.1 | 0 | 0 | 0 | 0 | - | - | 64.2
12 | 19 | 1 | 61.9 | - | 56.7 | 0.1 | - | 5.1 | 0 | 0 | 0 | 0 | - | - | 61.9
12 | 19 | 2 | 63.1 | - | 57.9 | 0.1 | - | 5.1 | 0 | 0 | 0 | 0 | - | - | 63.1
12 | 19 | 3 | 65.8 | - | 60.6 | 0.1 | - | 5.1 | 0 | 0 | 0 | 0 | - | - | 65.8
12 | 19 | 4 | 67.1 | - | 61.9 | 0.1 | - | 5.1 | 0 | 0 | 0 | 0 | - | - | 67.1
12 | 19 | 5 | 67.8 | - | 62.6 | 0.1 | - | 5.1 | 0 | 0 | 0 | 0 | - | - | 67.8
12 | 19 | 6 | 69.3 | - | 64.1 | 0.1 | - | 5.1 | 0 | 0 | 0 | 0 | - | - | 69.3
12 | 19 | 7 | 74.4 | - | 68.7 | 0.1 | - | 5.1 | 0.5 | 0 | 0 | 0 | - | - | 74.4
12 | 19 | 8 | 78.6 | - | 71.1 | 0.1 | - | 5.1 | 2.3 | 0 | 0 | 0 | - | - | 78.6
12 | 19 | 9 | 81.8 | - | 70.3 | 0.1 | - | 5.1 | 6.3 | 0 | 0 | 0 | - | - | 81.8
12 | 19 | 10 | 83.6 | - | 64.9 | 0.1 | - | 5.1 | 13.5 | 0 | 0 | 0 | - | - | 83.6
12 | 19 | 11 | 83 | - | 65.8 | 0.1 | - | 5.1 | 12 | 0 | 0 | 0 | - | - | 83
12 | 19 | 12 | 81.4 | - | 65 | 0.1 | - | 5.1 | 11.2 | 0 | 0 | 0 | - | - | 81.4
12 | 19 | 13 | 82.6 | - | 64.2 | 0.1 | - | 5.1 | 13.2 | 0 | 0 | 0 | - | - | 82.6
12 | 19 | 14 | 82.2 | - | 68.4 | 0.1 | - | 5.1 | 8.6 | 0 | 0 | 0 | - | - | 82.2
12 | 19 | 15 | 81.5 | - | 72.4 | 0.1 | - | 5.1 | 3.9 | 0 | 0 | 0 | - | - | 81.5
12 | 19 | 16 | 81.8 | - | 74.7 | 0.1 | - | 5.1 | 1.9 | 0 | 0 | 0 | - | - | 81.8
12 | 19 | 17 | 82.6 | - | 77.2 | 0.1 | - | 5.1 | 0.2 | 0 | 0 | 0 | - | - | 82.6
12 | 19 | 18 | 83.2 | - | 78 | 0.1 | - | 5.1 | 0 | 0 | 0 | 0 | - | - | 83.2
12 | 19 | 19 | 82.1 | - | 76.9 | 0.1 | - | 5.1 | 0 | 0 | 0 | 0 | - | - | 82.1
12 | 19 | 20 | 80.4 | - | 75.2 | 0.1 | - | 5.1 | 0 | 0 | 0 | 0 | - | - | 80.4
12 | 19 | 21 | 77.7 | - | 72.5 | 0.1 | - | 5.1 | 0 | 0 | 0 | 0 | - | - | 77.7
12 | 19 | 22 | 74 | - | 68.8 | 0.1 | - | 5.1 | 0 | 0 | 0 | 0 | - | - | 74
12 | 19 | 23 | 71.3 | - | 66.1 | 0.1 | - | 5.1 | 0 | 0 | 0 | 0 | - | - | 71.3
12 | 20 | 0 | 68 | - | 62.8 | 0.1 | - | 5.1 | 0 | 0 | 0 | 0 | - | - | 68
12 | 20 | 1 | 65.3 | - | 60.1 | 0.1 | - | 5.1 | 0 | 0 | 0 | 0 | - | - | 65.3
12 | 20 | 2 | 66.3 | - | 61.1 | 0.1 | - | 5.1 | 0 | 0 | 0 | 0 | - | - | 66.3
12 | 20 | 3 | 67.9 | - | 62.7 | 0.1 | - | 5.1 | 0 | 0 | 0 | 0 | - | - | 67.9
12 | 20 | 4 | 68.9 | - | 63.7 | 0.1 | - | 5.1 | 0 | 0 | 0 | 0 | - | - | 68.9
12 | 20 | 5 | 68 | - | 62.8 | 0.1 | - | 5.1 | 0 | 0 | 0 | 0 | - | - | 68
12 | 20 | 6 | 67.5 | - | 62.3 | 0.1 | - | 5.1 | 0 | 0 | 0 | 0 | - | - | 67.5
12 | 20 | 7 | 71 | - | 65.3 | 0.1 | - | 5.1 | 0.5 | 0 | 0 | 0 | - | - | 71
12 | 20 | 8 | 76.3 | - | 69.2 | 0.1 | - | 5.1 | 1.9 | 0 | 0 | 0 | - | - | 76.3
12 | 20 | 9 | 80 | - | 72.9 | 0.1 | - | 5.1 | 1.9 | 0 | 0 | 0 | - | - | 80
12 | 20 | 10 | 80.8 | - | 71.6 | 0.1 | - | 5.1 | 4 | 0 | 0 | 0 | - | - | 80.8
12 | 20 | 11 | 80.3 | - | 71.5 | 0.1 | - | 5.1 | 3.6 | 0 | 0 | 0 | - | - | 80.3
12 | 20 | 12 | 79.2 | - | 69.6 | 0.1 | - | 5.1 | 4.4 | 0 | 0 | 0 | - | - | 79.2
12 | 20 | 13 | 79.8 | - | 70.5 | 0.1 | - | 5.1 | 4.1 | 0 | 0 | 0 | - | - | 79.8
12 | 20 | 14 | 79 | - | 70.9 | 0.1 | - | 5.1 | 2.9 | 0 | 0 | 0 | - | - | 79
12 | 20 | 15 | 79.1 | - | 72 | 0.1 | - | 5.1 | 1.9 | 0 | 0 | 0 | - | - | 79.1
12 | 20 | 16 | 79.6 | - | 73.5 | 0.1 | - | 5.1 | 0.9 | 0 | 0 | 0 | - | - | 79.6
12 | 20 | 17 | 81.5 | - | 76.2 | 0.1 | - | 5.1 | 0.1 | 0 | 0 | 0 | - | - | 81.5
12 | 20 | 18 | 83 | - | 77.8 | 0.1 | - | 5.1 | 0 | 0 | 0 | 0 | - | - | 83
12 | 20 | 19 | 81.5 | - | 76.3 | 0.1 | - | 5.1 | 0 | 0 | 0 | 0 | - | - | 81.5
12 | 20 | 20 | 80 | - | 74.8 | 0.1 | - | 5.1 | 0 | 0 | 0 | 0 | - | - | 80
12 | 20 | 21 | 77.3 | - | 72.1 | 0.1 | - | 5.1 | 0 | 0 | 0 | 0 | - | - | 77.3
12 | 20 | 22 | 73.8 | - | 68.6 | 0.1 | - | 5.1 | 0 | 0 | 0 | 0 | - | - | 73.8
12 | 20 | 23 | 73.1 | - | 67.9 | 0.1 | - | 5.1 | 0 | 0 | 0 | 0 | - | - | 73.1
12 | 21 | 0 | 69.6 | - | 64.4 | 0.1 | - | 5.1 | 0 | 0 | 0 | 0 | - | - | 69.6
12 | 21 | 1 | 67.5 | - | 62.3 | 0.1 | - | 5.1 | 0 | 0 | 0 | 0 | - | - | 67.5
12 | 21 | 2 | 67.8 | - | 62.6 | 0.1 | - | 5.1 | 0 | 0 | 0 | 0 | - | - | 67.8
12 | 21 | 3 | 69.9 | - | 64.7 | 0.1 | - | 5.1 | 0 | 0 | 0 | 0 | - | - | 69.9
12 | 21 | 4 | 70.5 | - | 65.3 | 0.1 | - | 5.1 | 0 | 0 | 0 | 0 | - | - | 70.5
12 | 21 | 5 | 69.5 | - | 64.3 | 0.1 | - | 5.1 | 0 | 0 | 0 | 0 | - | - | 69.5
12 | 21 | 6 | 67.7 | - | 62.5 | 0.1 | - | 5.1 | 0 | 0 | 0 | 0 | - | - | 67.7
12 | 21 | 7 | 70.5 | - | 64.5 | 0.1 | - | 5.1 | 0.8 | 0 | 0 | 0 | - | - | 70.5
12 | 21 | 8 | 74.2 | - | 65.7 | 0.1 | - | 5.1 | 3.3 | 0 | 0 | 0 | - | - | 74.2
12 | 21 | 9 | 78 | - | 67.5 | 0.1 | - | 5.1 | 5.3 | 0 | 0 | 0 | - | - | 78
12 | 21 | 10 | 81.6 | - | 65.1 | 0.1 | - | 5.1 | 11.3 | 0 | 0 | 0 | - | - | 81.6
12 | 21 | 11 | 81.1 | - | 62.6 | 0.1 | - | 5.1 | 13.3 | 0 | 0 | 0 | - | - | 81.1
12 | 21 | 12 | 81.2 | - | 61.4 | 0.1 | - | 5.1 | 14.6 | 0 | 0 | 0 | - | - | 81.2
12 | 21 | 13 | 80.3 | - | 63.7 | 0.1 | - | 5.1 | 11.4 | 0 | 0 | 0 | - | - | 80.3
12 | 21 | 14 | 79.2 | - | 67.3 | 0.1 | - | 5.1 | 6.7 | 0 | 0 | 0 | - | - | 79.2
12 | 21 | 15 | 78.7 | - | 69.1 | 0.1 | - | 5.1 | 4.4 | 0 | 0 | 0 | - | - | 78.7
12 | 21 | 16 | 78.6 | - | 71.2 | 0.1 | - | 5.1 | 2.2 | 0 | 0 | 0 | - | - | 78.6
12 | 21 | 17 | 80.5 | - | 75 | 0.1 | - | 5.1 | 0.3 | 0 | 0 | 0 | - | - | 80.5
12 | 21 | 18 | 83.4 | - | 78.2 | 0.1 | - | 5.1 | 0 | 0 | 0 | 0 | - | - | 83.4
12 | 21 | 19 | 82.2 | - | 77 | 0.1 | - | 5.1 | 0 | 0 | 0 | 0 | - | - | 82.2
12 | 21 | 20 | 81 | - | 75.8 | 0.1 | - | 5.1 | 0 | 0 | 0 | 0 | - | - | 81
12 | 21 | 21 | 78.2 | - | 73 | 0.1 | - | 5.1 | 0 | 0 | 0 | 0 | - | - | 78.2
12 | 21 | 22 | 73.6 | - | 68.4 | 0.1 | - | 5.1 | 0 | 0 | 0 | 0 | - | - | 73.6
12 | 21 | 23 | 70.3 | - | 65.1 | 0.1 | - | 5.1 | 0 | 0 | 0 | 0 | - | - | 70.3
12 | 22 | 0 | 66.5 | - | 61.3 | 0.1 | - | 5.1 | 0 | 0 | 0 | 0 | - | - | 66.5
12 | 22 | 1 | 63.8 | - | 58.6 | 0.1 | - | 5.1 | 0 | 0 | 0 | 0 | - | - | 63.8
12 | 22 | 2 | 65.1 | - | 59.9 | 0.1 | - | 5.1 | 0 | 0 | 0 | 0 | - | - | 65.1
12 | 22 | 3 | 67.5 | - | 62.3 | 0.1 | - | 5.1 | 0 | 0 | 0 | 0 | - | - | 67.5
12 | 22 | 4 | 68.9 | - | 63.7 | 0.1 | - | 5.1 | 0 | 0 | 0 | 0 | - | - | 68.9
12 | 22 | 5 | 69.5 | - | 64.3 | 0.1 | - | 5.1 | 0 | 0 | 0 | 0 | - | - | 69.5
12 | 22 | 6 | 70.5 | - | 65.3 | 0.1 | - | 5.1 | 0 | 0 | 0 | 0 | - | - | 70.5
12 | 22 | 7 | 76.1 | - | 70 | 0.1 | - | 5.1 | 0.9 | 0 | 0 | 0 | - | - | 76.1
12 | 22 | 8 | 78.3 | - | 68.8 | 0.1 | - | 5.1 | 4.3 | 0 | 0 | 0 | - | - | 78.3
12 | 22 | 9 | 80 | - | 68.3 | 0.1 | - | 5.1 | 6.5 | 0 | 0 | 0 | - | - | 80
12 | 22 | 10 | 80.4 | - | 62.9 | 0.1 | - | 5.1 | 12.3 | 0 | 0 | 0 | - | - | 80.4
12 | 22 | 11 | 81.4 | - | 56.1 | 0.1 | - | 5.1 | 20.1 | 0 | 0 | 0 | - | - | 81.4
12 | 22 | 12 | 80 | - | 52.3 | 0.1 | - | 5.1 | 22.5 | 0 | 0 | 0 | - | - | 80
12 | 22 | 13 | 81.5 | - | 53.4 | 0.1 | - | 5.1 | 22.6 | 0 | 0.3 | 0 | - | - | 81.5
12 | 22 | 14 | 80.3 | - | 59.3 | 0.1 | - | 5.1 | 15.8 | 0 | 0 | 0 | - | - | 80.3
12 | 22 | 15 | 78.8 | - | 65.4 | 0.1 | - | 5.1 | 8.2 | 0 | 0 | 0 | - | - | 78.8
12 | 22 | 16 | 78.6 | - | 69.3 | 0.1 | - | 5.1 | 4 | 0 | 0.1 | 0 | - | - | 78.6
12 | 22 | 17 | 79.3 | - | 73.5 | 0.1 | - | 5.1 | 0.4 | 0 | 0.2 | 0 | - | - | 79.3
12 | 22 | 18 | 81.9 | - | 76.5 | 0.1 | - | 5.1 | 0 | 0 | 0.2 | 0 | - | - | 81.9
12 | 22 | 19 | 81.1 | - | 75.7 | 0.1 | - | 5.1 | 0 | 0 | 0.2 | 0 | - | - | 81.1
12 | 22 | 20 | 79.3 | - | 73.9 | 0.1 | - | 5.1 | 0 | 0 | 0.2 | 0 | - | - | 79.3
12 | 22 | 21 | 76.2 | - | 70.9 | 0.1 | - | 5.1 | 0 | 0 | 0.1 | 0 | - | - | 76.2
12 | 22 | 22 | 73.5 | - | 68.1 | 0.1 | - | 5.1 | 0 | 0 | 0.2 | 0 | - | - | 73.5
12 | 22 | 23 | 70.6 | - | 65.2 | 0.1 | - | 5.1 | 0 | 0 | 0.2 | 0 | - | - | 70.6
12 | 23 | 0 | 67.2 | - | 61.8 | 0.1 | - | 5.1 | 0 | 0 | 0.2 | 0 | - | - | 67.2
12 | 23 | 1 | 65.8 | - | 60 | 0.1 | - | 5.1 | 0 | 0 | 0.6 | 0 | - | - | 65.8
12 | 23 | 2 | 66.4 | - | 60.5 | 0.1 | - | 5.1 | 0 | 0 | 0.7 | 0 | - | - | 66.4
12 | 23 | 3 | 69.3 | - | 63.5 | 0.1 | - | 5.1 | 0 | 0 | 0.6 | 0 | - | - | 69.3
12 | 23 | 4 | 70.8 | - | 65 | 0.1 | - | 5.1 | 0 | 0 | 0.6 | 0 | - | - | 70.8
12 | 23 | 5 | 70.7 | - | 64.9 | 0.1 | - | 5.1 | 0 | 0 | 0.6 | 0 | - | - | 70.7
12 | 23 | 6 | 72 | - | 66.4 | 0.1 | - | 5.1 | 0 | 0 | 0.4 | 0 | - | - | 72
12 | 23 | 7 | 77.2 | - | 70.9 | 0.1 | - | 5.1 | 0.7 | 0 | 0.4 | 0 | - | - | 77.2
12 | 23 | 8 | 80.9 | - | 70.2 | 0.1 | - | 5.1 | 5.1 | 0 | 0.4 | 0 | - | - | 80.9
12 | 23 | 9 | 83.9 | - | 69.1 | 0.1 | - | 5.1 | 9.3 | 0 | 0.3 | 0 | - | - | 83.9
12 | 23 | 10 | 85.3 | - | 62.2 | 0.1 | - | 5.1 | 17.4 | 0 | 0.5 | 0 | - | - | 85.3
12 | 23 | 11 | 86.7 | - | 59.9 | 0.1 | - | 5.1 | 20.9 | 0 | 0.7 | 0 | - | - | 86.7
12 | 23 | 12 | 84.6 | - | 57.8 | 0.1 | - | 5.1 | 21.1 | 0 | 0.5 | 0 | - | - | 84.6
12 | 23 | 13 | 83.6 | - | 66.5 | 0.1 | - | 5.1 | 11.4 | 0 | 0.5 | 0 | - | - | 83.6
12 | 23 | 14 | 83.9 | - | 67.2 | 0.1 | - | 5.1 | 11.1 | 0 | 0.4 | 0 | - | - | 83.9
12 | 23 | 15 | 84.4 | - | 65.3 | 0.1 | - | 5.1 | 13.5 | 0 | 0.4 | 0 | - | - | 84.4
12 | 23 | 16 | 82.8 | - | 71.2 | 0.1 | - | 5.1 | 6 | 0 | 0.4 | 0 | - | - | 82.8
12 | 23 | 17 | 82 | - | 75.8 | 0.1 | - | 5.1 | 0.7 | 0 | 0.3 | 0 | - | - | 82
12 | 23 | 18 | 84.3 | - | 78.7 | 0.1 | - | 5.1 | 0 | 0 | 0.4 | 0 | - | - | 84.3
12 | 23 | 19 | 83.3 | - | 77.8 | 0.1 | - | 5.1 | 0 | 0 | 0.3 | 0 | - | - | 83.3
12 | 23 | 20 | 81.7 | - | 76.2 | 0.1 | - | 5.1 | 0 | 0 | 0.3 | 0 | - | - | 81.7
12 | 23 | 21 | 78.9 | - | 73.4 | 0.1 | - | 5.1 | 0 | 0 | 0.3 | 0 | - | - | 78.9
12 | 23 | 22 | 76.6 | - | 71.1 | 0.1 | - | 5.1 | 0 | 0 | 0.3 | 0 | - | - | 76.6
12 | 23 | 23 | 73.4 | - | 68 | 0.1 | - | 5.1 | 0 | 0 | 0.2 | 0 | - | - | 73.4
12 | 24 | 0 | 69.7 | - | 64.4 | 0.1 | - | 5.1 | 0 | 0 | 0.1 | 0 | - | - | 69.7
12 | 24 | 1 | 67.3 | - | 62 | 0.1 | - | 5.1 | 0 | 0 | 0.1 | 0 | - | - | 67.3
12 | 24 | 2 | 67.9 | - | 62.6 | 0.1 | - | 5.1 | 0 | 0 | 0.1 | 0 | - | - | 67.9
12 | 24 | 3 | 69.9 | - | 64.6 | 0.1 | - | 5.1 | 0 | 0 | 0.1 | 0 | - | - | 69.9
12 | 24 | 4 | 70.2 | - | 64.9 | 0.1 | - | 5.1 | 0 | 0 | 0.1 | 0 | - | - | 70.2
12 | 24 | 5 | 71 | - | 65.7 | 0.1 | - | 5.1 | 0 | 0 | 0.1 | 0 | - | - | 71
12 | 24 | 6 | 72.1 | - | 66.9 | 0.1 | - | 5.1 | 0 | 0 | 0 | 0 | - | - | 72.1
12 | 24 | 7 | 77.3 | - | 71.5 | 0.1 | - | 5.1 | 0.5 | 0 | 0.1 | 0 | - | - | 77.3
12 | 24 | 8 | 80.5 | - | 72.5 | 0.1 | - | 5.1 | 2.7 | 0 | 0.1 | 0 | - | - | 80.5
12 | 24 | 9 | 83.9 | - | 71.2 | 0.1 | - | 5.1 | 7.4 | 0 | 0.1 | 0 | - | - | 83.9
12 | 24 | 10 | 85.1 | - | 69 | 0.1 | - | 5.1 | 10.8 | 0 | 0.1 | 0 | - | - | 85.1
12 | 24 | 11 | 86.1 | - | 65 | 0.1 | - | 5.1 | 15.8 | 0 | 0.1 | 0 | - | - | 86.1
12 | 24 | 12 | 82.7 | - | 64.2 | 0.1 | - | 5.1 | 13.2 | 0 | 0.1 | 0 | - | - | 82.7
12 | 24 | 13 | 83.3 | - | 65.7 | 0.1 | - | 5.1 | 12.3 | 0 | 0.1 | 0 | - | - | 83.3
12 | 24 | 14 | 83.9 | - | 64.9 | 0.1 | - | 5.1 | 13.7 | 0 | 0.1 | 0 | - | - | 83.9
12 | 24 | 15 | 82 | - | 70.6 | 0.1 | - | 5.1 | 6 | 0 | 0.2 | 0 | - | - | 82
12 | 24 | 16 | 81.5 | - | 73.6 | 0.1 | - | 5.1 | 2.5 | 0 | 0.2 | 0 | - | - | 81.5
12 | 24 | 17 | 81.6 | - | 75.8 | 0.1 | - | 5.1 | 0.4 | 0 | 0.2 | 0 | - | - | 81.6
12 | 24 | 18 | 83.5 | - | 78.1 | 0.1 | - | 5.1 | 0 | 0 | 0.2 | 0 | - | - | 83.5
12 | 24 | 19 | 82.1 | - | 76.7 | 0.1 | - | 5.1 | 0 | 0 | 0.2 | 0 | - | - | 82.1
12 | 24 | 20 | 80.2 | - | 74.8 | 0.1 | - | 5.1 | 0 | 0 | 0.2 | 0 | - | - | 80.2
12 | 24 | 21 | 77.1 | - | 71.7 | 0.1 | - | 5.1 | 0 | 0 | 0.2 | 0 | - | - | 77.1
12 | 24 | 22 | 72.7 | - | 67.4 | 0.1 | - | 5.1 | 0 | 0 | 0.1 | 0 | - | - | 72.7
12 | 24 | 23 | 69.8 | - | 64.3 | 0.1 | - | 5.1 | 0 | 0 | 0.3 | 0 | - | - | 69.8
12 | 25 | 0 | 66.3 | - | 60.8 | 0.1 | - | 5.1 | 0 | 0 | 0.3 | 0 | - | - | 66.3
12 | 25 | 1 | 63.9 | - | 58.5 | 0.1 | - | 5.1 | 0 | 0 | 0.2 | 0 | - | - | 63.9
12 | 25 | 2 | 64.5 | - | 59.1 | 0.1 | - | 5.1 | 0 | 0 | 0.2 | 0 | - | - | 64.5
12 | 25 | 3 | 67 | - | 61.7 | 0.1 | - | 5.1 | 0 | 0 | 0.1 | 0 | - | - | 67
12 | 25 | 4 | 68 | - | 62.6 | 0.1 | - | 5.1 | 0 | 0 | 0.2 | 0 | - | - | 68
12 | 25 | 5 | 68.3 | - | 62.8 | 0.1 | - | 5.1 | 0 | 0 | 0.3 | 0 | - | - | 68.3
12 | 25 | 6 | 68.9 | - | 63.5 | 0.1 | - | 5.1 | 0 | 0 | 0.2 | 0 | - | - | 68.9
12 | 25 | 7 | 73.7 | - | 67.3 | 0.1 | - | 5.1 | 0.8 | 0 | 0.4 | 0 | - | - | 73.7
12 | 25 | 8 | 78.7 | - | 69.4 | 0.1 | - | 5.1 | 3.6 | 0 | 0.5 | 0 | - | - | 78.7
12 | 25 | 9 | 81.5 | - | 68.8 | 0.1 | - | 5.1 | 6.8 | 0 | 0.7 | 0 | - | - | 81.5
12 | 25 | 10 | 82 | - | 69.7 | 0.1 | - | 5.1 | 6.3 | 0 | 0.8 | 0 | - | - | 82
12 | 25 | 11 | 82.1 | - | 72.1 | 0.1 | - | 5.1 | 4 | 0 | 0.8 | 0 | - | - | 82.1
12 | 25 | 12 | 80.4 | - | 69.2 | 0.1 | - | 5.1 | 5.1 | 0 | 0.9 | 0 | - | - | 80.4
12 | 25 | 13 | 81.8 | - | 62.4 | 0.1 | - | 5.1 | 13.3 | 0 | 0.9 | 0 | - | - | 81.8
12 | 25 | 14 | 80.9 | - | 66.9 | 0.1 | - | 5.1 | 7.8 | 0 | 1 | 0 | - | - | 80.9
12 | 25 | 15 | 80.4 | - | 70.1 | 0.1 | - | 5.1 | 4 | 0 | 1.1 | 0 | - | - | 80.4
12 | 25 | 16 | 81 | - | 72.9 | 0.1 | - | 5.1 | 1.9 | 0 | 1 | 0 | - | - | 81
12 | 25 | 17 | 81.8 | - | 75.4 | 0.1 | - | 5.1 | 0.2 | 0 | 1 | 0 | - | - | 81.8
12 | 25 | 18 | 83.3 | - | 77.1 | 0.1 | - | 5.1 | 0 | 0 | 1 | 0 | - | - | 83.3
12 | 25 | 19 | 82.4 | - | 76.2 | 0.1 | - | 5.1 | 0 | 0 | 1 | 0 | - | - | 82.4
12 | 25 | 20 | 80.9 | - | 74.7 | 0.1 | - | 5.1 | 0 | 0 | 1 | 0 | - | - | 80.9
12 | 25 | 21 | 78.2 | - | 72 | 0.1 | - | 5.1 | 0 | 0 | 1 | 0 | - | - | 78.2
12 | 25 | 22 | 74.2 | - | 68 | 0.1 | - | 5.1 | 0 | 0 | 1 | 0 | - | - | 74.2
12 | 25 | 23 | 70.8 | - | 64.6 | 0.1 | - | 5.1 | 0 | 0 | 1 | 0 | - | - | 70.8
12 | 26 | 0 | 67 | - | 60.8 | 0.1 | - | 5.1 | 0 | 0 | 1 | 0 | - | - | 67
12 | 26 | 1 | 64.9 | - | 58.7 | 0.1 | - | 5.1 | 0 | 0 | 1 | 0 | - | - | 64.9
12 | 26 | 2 | 65.9 | - | 59.7 | 0.1 | - | 5.1 | 0 | 0 | 1 | 0 | - | - | 65.9
12 | 26 | 3 | 68.1 | - | 61.9 | 0.1 | - | 5.1 | 0 | 0 | 1 | 0 | - | - | 68.1
12 | 26 | 4 | 69.2 | - | 63 | 0.1 | - | 5.1 | 0 | 0 | 1 | 0 | - | - | 69.2
12 | 26 | 5 | 69.5 | - | 63.3 | 0.1 | - | 5.1 | 0 | 0 | 1 | 0 | - | - | 69.5
12 | 26 | 6 | 69.9 | - | 63.7 | 0.1 | - | 5.1 | 0 | 0 | 1 | 0 | - | - | 69.9
12 | 26 | 7 | 74.2 | - | 67.4 | 0.1 | - | 5.1 | 0.6 | 0 | 1 | 0 | - | - | 74.2
12 | 26 | 8 | 79 | - | 68.3 | 0.1 | - | 5.1 | 4.5 | 0 | 1 | 0 | - | - | 79
12 | 26 | 9 | 81.4 | - | 64.6 | 0.1 | - | 5.1 | 10.7 | 0 | 0.9 | 0 | - | - | 81.4
12 | 26 | 10 | 81.5 | - | 58.9 | 0.1 | - | 5.1 | 16.4 | 0 | 1 | 0 | - | - | 81.5
12 | 26 | 11 | 81.6 | - | 56.5 | 0.1 | - | 5.1 | 19.1 | 0 | 0.8 | 0 | - | - | 81.6
12 | 26 | 12 | 80.1 | - | 53.2 | 0.1 | - | 5.1 | 21 | 0 | 0.7 | 0 | - | - | 80.1
12 | 26 | 13 | 80.2 | - | 57.3 | 0.1 | - | 5.1 | 17 | 0 | 0.7 | 0 | - | - | 80.2
12 | 26 | 14 | 80.9 | - | 57.6 | 0.1 | - | 5.1 | 17.3 | 0 | 0.8 | 0 | - | - | 80.9
12 | 26 | 15 | 79.6 | - | 63.8 | 0.1 | - | 5.1 | 9.9 | 0 | 0.7 | 0 | - | - | 79.6
12 | 26 | 16 | 79.3 | - | 68.3 | 0.1 | - | 5.1 | 5.1 | 0 | 0.7 | 0 | - | - | 79.3
12 | 26 | 17 | 80.1 | - | 73.8 | 0.1 | - | 5.1 | 0.5 | 0 | 0.6 | 0 | - | - | 80.1
12 | 26 | 18 | 82.8 | - | 77 | 0.1 | - | 5.1 | 0 | 0 | 0.6 | 0 | - | - | 82.8
12 | 26 | 19 | 82.6 | - | 76.9 | 0.1 | - | 5.1 | 0 | 0 | 0.5 | 0 | - | - | 82.6
12 | 26 | 20 | 81.4 | - | 75.7 | 0.1 | - | 5.1 | 0 | 0 | 0.5 | 0 | - | - | 81.4
12 | 26 | 21 | 79 | - | 73.2 | 0.1 | - | 5.1 | 0 | 0 | 0.6 | 0 | - | - | 79
12 | 26 | 22 | 75 | - | 69.2 | 0.1 | - | 5.1 | 0 | 0 | 0.6 | 0 | - | - | 75
12 | 26 | 23 | 71.8 | - | 66.2 | 0.1 | - | 5.1 | 0 | 0 | 0.4 | 0 | - | - | 71.8
12 | 27 | 0 | 68.1 | - | 62.6 | 0.1 | - | 5.1 | 0 | 0 | 0.3 | 0 | - | - | 68.1
12 | 27 | 1 | 65.9 | - | 60.5 | 0.1 | - | 5.1 | 0 | 0 | 0.2 | 0 | - | - | 65.9
12 | 27 | 2 | 66.7 | - | 61.2 | 0.1 | - | 5.1 | 0 | 0 | 0.3 | 0 | - | - | 66.7
12 | 27 | 3 | 69.1 | - | 63.8 | 0.1 | - | 5.1 | 0 | 0 | 0.1 | 0 | - | - | 69.1
12 | 27 | 4 | 69.7 | - | 64.4 | 0.1 | - | 5.1 | 0 | 0 | 0.1 | 0 | - | - | 69.7
12 | 27 | 5 | 69.1 | - | 63.7 | 0.1 | - | 5.1 | 0 | 0 | 0.2 | 0 | - | - | 69.1
12 | 27 | 6 | 68.1 | - | 62.8 | 0.1 | - | 5.1 | 0 | 0 | 0.1 | 0 | - | - | 68.1
12 | 27 | 7 | 71.1 | - | 64.9 | 0.1 | - | 5.1 | 0.9 | 0 | 0.1 | 0 | - | - | 71.1
12 | 27 | 8 | 76.1 | - | 63.1 | 0.1 | - | 5.1 | 7.7 | 0 | 0.1 | 0 | - | - | 76.1
12 | 27 | 9 | 78.5 | - | 56.9 | 0.1 | - | 5.1 | 16.3 | 0 | 0.1 | 0 | - | - | 78.5
12 | 27 | 10 | 79.5 | - | 48.6 | 0.1 | - | 5.1 | 25.5 | 0 | 0.2 | 0 | - | - | 79.5
12 | 27 | 11 | 79.8 | - | 48.1 | 0.1 | - | 2.9 | 28.6 | 0 | 0.1 | 0 | - | - | 79.8
12 | 27 | 12 | 79.2 | - | 46.5 | 0.1 | - | 2.9 | 30.3 | -0.7 | 0.1 | 0 | - | - | 79.2
12 | 27 | 13 | 78.5 | - | 48.1 | 0.1 | - | 2.9 | 27.3 | 0 | 0.1 | 0 | - | - | 78.5
12 | 27 | 14 | 77.4 | - | 49.9 | 0.1 | - | 5.1 | 22.2 | 0 | 0.1 | 0 | - | - | 77.4
12 | 27 | 15 | 76.3 | - | 56.5 | 0.1 | - | 5.1 | 14.5 | 0 | 0.1 | 0 | - | - | 76.3
12 | 27 | 16 | 75.4 | - | 64.8 | 0.1 | - | 5.1 | 5.2 | 0 | 0.2 | 0 | - | - | 75.4
12 | 27 | 17 | 77.3 | - | 71.4 | 0.1 | - | 5.1 | 0.5 | 0 | 0.2 | 0 | - | - | 77.3
12 | 27 | 18 | 80.3 | - | 75 | 0.1 | - | 5.1 | 0 | 0 | 0.1 | 0 | - | - | 80.3
12 | 27 | 19 | 80.2 | - | 74.9 | 0.1 | - | 5.1 | 0 | 0 | 0.1 | 0 | - | - | 80.2
12 | 27 | 20 | 79.3 | - | 74 | 0.1 | - | 5.1 | 0 | 0 | 0.1 | 0 | - | - | 79.3
12 | 27 | 21 | 76.5 | - | 71.2 | 0.1 | - | 5.1 | 0 | 0 | 0.1 | 0 | - | - | 76.5
12 | 27 | 22 | 72.9 | - | 67.6 | 0.1 | - | 5.1 | 0 | 0 | 0.1 | 0 | - | - | 72.9
12 | 27 | 23 | 71.5 | - | 66.2 | 0.1 | - | 5.1 | 0 | 0 | 0.1 | 0 | - | - | 71.5
12 | 28 | 0 | 68.5 | - | 63.2 | 0.1 | - | 5.1 | 0 | 0 | 0.1 | 0 | - | - | 68.5
12 | 28 | 1 | 66.7 | - | 61.5 | 0.1 | - | 5.1 | 0 | 0 | 0 | 0 | - | - | 66.7
12 | 28 | 2 | 67.6 | - | 62.4 | 0.1 | - | 5.1 | 0 | 0 | 0 | 0 | - | - | 67.6
12 | 28 | 3 | 69.7 | - | 64.5 | 0.1 | - | 5.1 | 0 | 0 | 0 | 0 | - | - | 69.7
12 | 28 | 4 | 69.9 | - | 64.7 | 0.1 | - | 5.1 | 0 | 0 | 0 | 0 | - | - | 69.9
12 | 28 | 5 | 69 | - | 63.8 | 0.1 | - | 5.1 | 0 | 0 | 0 | 0 | - | - | 69
12 | 28 | 6 | 67.5 | - | 62.3 | 0.1 | - | 5.1 | 0 | 0 | 0 | 0 | - | - | 67.5
12 | 28 | 7 | 69.2 | - | 63.5 | 0.1 | - | 5.1 | 0.5 | 0 | 0 | 0 | - | - | 69.2
12 | 28 | 8 | 73.3 | - | 65.2 | 0.1 | - | 5.1 | 2.9 | 0 | 0 | 0 | - | - | 73.3
12 | 28 | 9 | 77 | - | 60.9 | 0.1 | - | 5.1 | 10.9 | 0 | 0 | 0 | - | - | 77
12 | 28 | 10 | 79 | - | 51.9 | 0.1 | - | 5.1 | 21.9 | 0 | 0 | 0 | - | - | 79
12 | 28 | 11 | 79.3 | - | 52 | 0.1 | - | 5.1 | 22 | 0 | 0.1 | 0 | - | - | 79.3
12 | 28 | 12 | 79.4 | - | 49.6 | 0.1 | - | 5.1 | 24.5 | 0 | 0.1 | 0 | - | - | 79.4
12 | 28 | 13 | 78 | - | 54.2 | 0.1 | - | 5.1 | 18.5 | 0 | 0.1 | 0 | - | - | 78
12 | 28 | 14 | 77.6 | - | 59.1 | 0.1 | - | 5.1 | 13.2 | 0 | 0.1 | 0 | - | - | 77.6
12 | 28 | 15 | 77 | - | 58.9 | 0.1 | - | 5.1 | 12.7 | 0 | 0.2 | 0 | - | - | 77
12 | 28 | 16 | 76.6 | - | 66.3 | 0.1 | - | 5.1 | 4.9 | 0 | 0.2 | 0 | - | - | 76.6
12 | 28 | 17 | 79.6 | - | 73.9 | 0.1 | - | 5.1 | 0.3 | 0 | 0.2 | 0 | - | - | 79.6
12 | 28 | 18 | 82.7 | - | 77.2 | 0.1 | - | 5.1 | 0 | 0 | 0.3 | 0 | - | - | 82.7
12 | 28 | 19 | 82.4 | - | 76.8 | 0.1 | - | 5.1 | 0 | 0 | 0.4 | 0 | - | - | 82.4
12 | 28 | 20 | 81.6 | - | 76 | 0.1 | - | 5.1 | 0 | 0 | 0.4 | 0 | - | - | 81.6
12 | 28 | 21 | 79.4 | - | 74 | 0.1 | - | 5.1 | 0 | 0 | 0.2 | 0 | - | - | 79.4
12 | 28 | 22 | 75.5 | - | 70.1 | 0.1 | - | 5.1 | 0 | 0 | 0.2 | 0 | - | - | 75.5
12 | 28 | 23 | 71.8 | - | 66.5 | 0.1 | - | 5.1 | 0 | 0 | 0.1 | 0 | - | - | 71.8
12 | 29 | 0 | 68.4 | - | 63.2 | 0.1 | - | 5.1 | 0 | 0 | 0 | 0 | - | - | 68.4
12 | 29 | 1 | 66.6 | - | 61.4 | 0.1 | - | 5.1 | 0 | 0 | 0 | 0 | - | - | 66.6
12 | 29 | 2 | 67.2 | - | 61.9 | 0.1 | - | 5.1 | 0 | 0 | 0.1 | 0 | - | - | 67.2
12 | 29 | 3 | 69.1 | - | 63.8 | 0.1 | - | 5.1 | 0 | 0 | 0.1 | 0 | - | - | 69.1
12 | 29 | 4 | 70.6 | - | 65.3 | 0.1 | - | 5.1 | 0 | 0 | 0.1 | 0 | - | - | 70.6
12 | 29 | 5 | 69.8 | - | 64.6 | 0.1 | - | 5.1 | 0 | 0 | 0 | 0 | - | - | 69.8
12 | 29 | 6 | 69.1 | - | 63.9 | 0.1 | - | 5.1 | 0 | 0 | 0 | 0 | - | - | 69.1
12 | 29 | 7 | 73.1 | - | 67.3 | 0.1 | - | 5.1 | 0.6 | 0 | 0 | 0 | - | - | 73.1
12 | 29 | 8 | 77.3 | - | 69.6 | 0.1 | - | 5.1 | 2.4 | 0 | 0.1 | 0 | - | - | 77.3
12 | 29 | 9 | 80.2 | - | 71.9 | 0.1 | - | 5.1 | 3 | 0 | 0.1 | 0 | - | - | 80.2
12 | 29 | 10 | 81 | - | 68.5 | 0.1 | - | 5.1 | 7.2 | 0 | 0.1 | 0 | - | - | 81
12 | 29 | 11 | 81.3 | - | 64.3 | 0.1 | - | 5.1 | 11.7 | 0 | 0.1 | 0 | - | - | 81.3
12 | 29 | 12 | 80 | - | 65.3 | 0.1 | - | 5.1 | 9.4 | 0 | 0.1 | 0 | - | - | 80
12 | 29 | 13 | 79.8 | - | 65.6 | 0.1 | - | 5.1 | 9 | 0 | 0 | 0 | - | - | 79.8
12 | 29 | 14 | 80.4 | - | 62.9 | 0.1 | - | 5.1 | 12.3 | 0 | 0 | 0 | - | - | 80.4
12 | 29 | 15 | 80.1 | - | 67.4 | 0.1 | - | 5.1 | 7.4 | 0 | 0.1 | 0 | - | - | 80.1
12 | 29 | 16 | 80.3 | - | 71.7 | 0.1 | - | 5.1 | 3.2 | 0 | 0.2 | 0 | - | - | 80.3
12 | 29 | 17 | 79.8 | - | 73.9 | 0.1 | - | 5.1 | 0.5 | 0 | 0.2 | 0 | - | - | 79.8
12 | 29 | 18 | 82.5 | - | 77 | 0.1 | - | 5.1 | 0 | 0 | 0.3 | 0 | - | - | 82.5
12 | 29 | 19 | 83.6 | - | 78.2 | 0.1 | - | 5.1 | 0 | 0 | 0.2 | 0 | - | - | 83.6
12 | 29 | 20 | 82.2 | - | 76.9 | 0.1 | - | 5.1 | 0 | 0 | 0.1 | 0 | - | - | 82.2
12 | 29 | 21 | 79.9 | - | 74.6 | 0.1 | - | 5.1 | 0 | 0 | 0.1 | 0 | - | - | 79.9
12 | 29 | 22 | 76.3 | - | 71 | 0.1 | - | 5.1 | 0 | 0 | 0.1 | 0 | - | - | 76.3
12 | 29 | 23 | 71.4 | - | 66.1 | 0.1 | - | 5.1 | 0 | 0 | 0.1 | 0 | - | - | 71.4
12 | 30 | 0 | 68.5 | - | 63.2 | 0.1 | - | 5.1 | 0 | 0 | 0.1 | 0 | - | - | 68.5
12 | 30 | 1 | 66.8 | - | 61.5 | 0.1 | - | 5.1 | 0 | 0 | 0.1 | 0 | - | - | 66.8
12 | 30 | 2 | 67.6 | - | 62.3 | 0.1 | - | 5.1 | 0 | 0 | 0.1 | 0 | - | - | 67.6
12 | 30 | 3 | 69.7 | - | 64.3 | 0.1 | - | 5.1 | 0 | 0 | 0.2 | 0 | - | - | 69.7
12 | 30 | 4 | 70.4 | - | 65 | 0.1 | - | 5.1 | 0 | 0 | 0.2 | 0 | - | - | 70.4
12 | 30 | 5 | 69.7 | - | 64.2 | 0.1 | - | 5.1 | 0 | 0 | 0.3 | 0 | - | - | 69.7
12 | 30 | 6 | 68.3 | - | 62.8 | 0.1 | - | 5.1 | 0 | 0 | 0.3 | 0 | - | - | 68.3
12 | 30 | 7 | 71.3 | - | 65 | 0.1 | - | 5.1 | 0.7 | 0 | 0.4 | 0 | - | - | 71.3
12 | 30 | 8 | 75.5 | - | 66.4 | 0.1 | - | 5.1 | 3.6 | 0 | 0.3 | 0 | - | - | 75.5
12 | 30 | 9 | 80.1 | - | 61.4 | 0.1 | - | 5.1 | 13.2 | 0 | 0.3 | 0 | - | - | 80.1
12 | 30 | 10 | 81.6 | - | 54.4 | 0.1 | - | 5.1 | 21.6 | 0 | 0.4 | 0 | - | - | 81.6
12 | 30 | 11 | 82.3 | - | 53.7 | 0.1 | - | 5.1 | 23 | 0 | 0.4 | 0 | - | - | 82.3
12 | 30 | 12 | 81.6 | - | 51.9 | 0.1 | - | 5.1 | 24.1 | 0 | 0.4 | 0 | - | - | 81.6
12 | 30 | 13 | 79.7 | - | 56.4 | 0.1 | - | 5.1 | 17.7 | 0 | 0.4 | 0 | - | - | 79.7
12 | 30 | 14 | 79.6 | - | 59.1 | 0.1 | - | 5.1 | 15 | 0 | 0.3 | 0 | - | - | 79.6
12 | 30 | 15 | 78.9 | - | 65.9 | 0.1 | - | 5.1 | 7.6 | 0 | 0.2 | 0 | - | - | 78.9
12 | 30 | 16 | 78.6 | - | 70.5 | 0.1 | - | 5.1 | 2.8 | 0 | 0.1 | 0 | - | - | 78.6
12 | 30 | 17 | 80.5 | - | 74.8 | 0.1 | - | 5.1 | 0.4 | 0 | 0.1 | 0 | - | - | 80.5
12 | 30 | 18 | 82.8 | - | 77.5 | 0.1 | - | 5.1 | 0 | 0 | 0.1 | 0 | - | - | 82.8
12 | 30 | 19 | 80.5 | - | 75.2 | 0.1 | - | 5.1 | 0 | 0 | 0.1 | 0 | - | - | 80.5
12 | 30 | 20 | 79.3 | - | 74 | 0.1 | - | 5.1 | 0 | 0 | 0.1 | 0 | - | - | 79.3
12 | 30 | 21 | 76 | - | 70.6 | 0.1 | - | 5.1 | 0 | 0 | 0.2 | 0 | - | - | 76
12 | 30 | 22 | 71.8 | - | 66.4 | 0.1 | - | 5.1 | 0 | 0 | 0.2 | 0 | - | - | 71.8
12 | 30 | 23 | 68.5 | - | 63.2 | 0.1 | - | 5.1 | 0 | 0 | 0.1 | 0 | - | - | 68.5
12 | 31 | 0 | 65 | - | 59.6 | 0.1 | - | 5.1 | 0 | 0 | 0.2 | 0 | - | - | 65
12 | 31 | 1 | 62.9 | - | 57.2 | 0.1 | - | 5.1 | 0 | 0 | 0.5 | 0 | - | - | 62.9
12 | 31 | 2 | 63.7 | - | 57.9 | 0.1 | - | 5.1 | 0 | 0 | 0.6 | 0 | - | - | 63.7
12 | 31 | 3 | 66.2 | - | 60.2 | 0.1 | - | 5.1 | 0 | 0 | 0.8 | 0 | - | - | 66.2
12 | 31 | 4 | 67 | - | 60.8 | 0.1 | - | 5.1 | 0 | 0 | 1 | 0 | - | - | 67
12 | 31 | 5 | 65.8 | - | 59.6 | 0.1 | - | 5.1 | 0 | 0 | 1 | 0 | - | - | 65.8
12 | 31 | 6 | 64.2 | - | 58 | 0.1 | - | 5.1 | 0 | 0 | 1 | 0 | - | - | 64.2
12 | 31 | 7 | 67.2 | - | 60.4 | 0.1 | - | 5.1 | 0.5 | 0 | 1.1 | 0 | - | - | 67.2
12 | 31 | 8 | 71.2 | - | 60.9 | 0.1 | - | 5.1 | 4 | 0 | 1.1 | 0 | - | - | 71.2
12 | 31 | 9 | 75.6 | - | 61.2 | 0.1 | - | 5.1 | 8.2 | 0 | 1 | 0 | - | - | 75.6
12 | 31 | 10 | 78.2 | - | 59.5 | 0.1 | - | 5.1 | 12.5 | 0 | 1 | 0 | - | - | 78.2
12 | 31 | 11 | 79.2 | - | 56.9 | 0.1 | - | 5.1 | 16.2 | 0 | 0.9 | 0 | - | - | 79.2
12 | 31 | 12 | 77.6 | - | 59.5 | 0.1 | - | 5.1 | 12.1 | 0 | 0.8 | 0 | - | - | 77.6
12 | 31 | 13 | 77 | - | 61.7 | 0.1 | - | 5.1 | 9.1 | 0 | 1 | 0 | - | - | 77
12 | 31 | 14 | 75.8 | - | 62.4 | 0.1 | - | 5.1 | 7.1 | 0 | 1.1 | 0 | - | - | 75.8
12 | 31 | 15 | 76.3 | - | 64.8 | 0.1 | - | 5.1 | 5.2 | 0 | 1.1 | 0 | - | - | 76.3
12 | 31 | 16 | 75.6 | - | 66.2 | 0.1 | - | 5.1 | 3.1 | 0 | 1.1 | 0 | - | - | 75.6
12 | 31 | 17 | 78.2 | - | 71.5 | 0.1 | - | 5.1 | 0.3 | 0 | 1.2 | 0 | - | - | 78.2
12 | 31 | 18 | 80 | - | 73.6 | 0.1 | - | 5.1 | 0 | 0 | 1.2 | 0 | - | - | 80
12 | 31 | 19 | 78.6 | - | 72.2 | 0.1 | - | 5.1 | 0 | 0 | 1.2 | 0 | - | - | 78.6
12 | 31 | 20 | 77.1 | - | 70.7 | 0.1 | - | 5.1 | 0 | 0 | 1.2 | 0 | - | - | 77.1
12 | 31 | 21 | 74.4 | - | 68 | 0.1 | - | 5.1 | 0 | 0 | 1.2 | 0 | - | - | 74.4
12 | 31 | 22 | 71.3 | - | 64.9 | 0.1 | - | 5.1 | 0 | 0 | 1.2 | 0 | - | - | 71.3
12 | 31 | 23 | 69.2 | - | 62.9 | 0.1 | - | 5.1 | 0 | 0 | 1.1 | 0 | - | - | 69.2
1 | 1 | 0 | 61.9 | - | 55.6 | 0.1 | - | 5.1 | 0 | 0 | 1.1 | 0 | - | - | 61.9
1 | 1 | 1 | 59.5 | - | 53.2 | 0.1 | - | 5.1 | 0 | 0 | 1.1 | 0 | - | - | 59.5
1 | 1 | 2 | 60.4 | - | 54.1 | 0.1 | - | 5.1 | 0 | 0 | 1.1 | 0 | - | - | 60.4
1 | 1 | 3 | 63.2 | - | 56.9 | 0.1 | - | 5.1 | 0 | 0 | 1.1 | 0 | - | - | 63.2
1 | 1 | 4 | 63.9 | - | 57.5 | 0.1 | - | 5.1 | 0 | 0 | 1.2 | 0 | - | - | 63.9
1 | 1 | 5 | 61.6 | - | 55.3 | 0.1 | - | 5.1 | 0 | 0 | 1.1 | 0 | - | - | 61.6
1 | 1 | 6 | 58 | - | 51.7 | 0.1 | - | 5.1 | 0 | 0 | 1.1 | 0 | - | - | 58
1 | 1 | 7 | 60.9 | - | 54.2 | 0.1 | - | 5.1 | 0.4 | 0 | 1.1 | 0 | - | - | 60.9
1 | 1 | 8 | 66.7 | - | 59 | 0.1 | - | 5.1 | 1.4 | 0 | 1.1 | 0 | - | - | 66.7
1 | 1 | 9 | 69.9 | - | 60.3 | 0.1 | - | 5.1 | 3.3 | 0 | 1.1 | 0 | - | - | 69.9
1 | 1 | 10 | 71 | - | 57.7 | 0.1 | - | 5.1 | 7.2 | 0 | 0.9 | 0 | - | - | 71
1 | 1 | 11 | 70.2 | - | 60.4 | 0.1 | - | 5.1 | 3.6 | 0 | 1 | 0 | - | - | 70.2
1 | 1 | 12 | 72 | - | 60.2 | 0.1 | - | 5.1 | 5.6 | 0 | 1 | 0 | - | - | 72
1 | 1 | 13 | 72.5 | - | 61.1 | 0.1 | - | 5.1 | 5.2 | 0 | 1 | 0 | - | - | 72.5
1 | 1 | 14 | 71.6 | - | 61 | 0.1 | - | 5.1 | 4.4 | 0 | 1 | 0 | - | - | 71.6
1 | 1 | 15 | 70.9 | - | 61.8 | 0.1 | - | 5.1 | 2.9 | 0 | 1 | 0 | - | - | 70.9
1 | 1 | 16 | 71.9 | - | 64.1 | 0.1 | - | 5.1 | 1.5 | 0 | 1.1 | 0 | - | - | 71.9
1 | 1 | 17 | 75.4 | - | 68.7 | 0.1 | - | 5.1 | 0.4 | 0 | 1.1 | 0 | - | - | 75.4
1 | 1 | 18 | 77.8 | - | 71.4 | 0.1 | - | 5.1 | 0 | 0 | 1.2 | 0 | - | - | 77.8
1 | 1 | 19 | 76.9 | - | 70.5 | 0.1 | - | 5.1 | 0 | 0 | 1.2 | 0 | - | - | 76.9
1 | 1 | 20 | 76 | - | 69.6 | 0.1 | - | 5.1 | 0 | 0 | 1.2 | 0 | - | - | 76
1 | 1 | 21 | 73.4 | - | 67 | 0.1 | - | 5.1 | 0 | 0 | 1.2 | 0 | - | - | 73.4
1 | 1 | 22 | 69.6 | - | 63.2 | 0.1 | - | 5.1 | 0 | 0 | 1.2 | 0 | - | - | 69.6
1 | 1 | 23 | 65.7 | - | 59.3 | 0.1 | - | 5.1 | 0 | 0 | 1.2 | 0 | - | - | 65.7
1 | 2 | 0 | 61 | - | 54.6 | 0.1 | - | 5.1 | 0 | 0 | 1.2 | 0 | - | - | 61
1 | 2 | 1 | 58.4 | - | 52 | 0.1 | - | 5.1 | 0 | 0 | 1.2 | 0 | - | - | 58.4
1 | 2 | 2 | 59.8 | - | 53.5 | 0.1 | - | 5.1 | 0 | 0 | 1.1 | 0 | - | - | 59.8
1 | 2 | 3 | 62.8 | - | 56.5 | 0.1 | - | 5.1 | 0 | 0 | 1.1 | 0 | - | - | 62.8
1 | 2 | 4 | 63.5 | - | 57.2 | 0.1 | - | 5.1 | 0 | 0 | 1.1 | 0 | - | - | 63.5
1 | 2 | 5 | 62 | - | 55.8 | 0.1 | - | 5.1 | 0 | 0 | 1 | 0 | - | - | 62
1 | 2 | 6 | 58.6 | - | 52.4 | 0.1 | - | 5.1 | 0 | 0 | 1 | 0 | - | - | 58.6
1 | 2 | 7 | 61.3 | - | 54.5 | 0.1 | - | 5.1 | 0.6 | 0 | 1 | 0 | - | - | 61.3
1 | 2 | 8 | 67.8 | - | 56.7 | 0.1 | - | 5.1 | 4.9 | 0 | 1 | 0 | - | - | 67.8
1 | 2 | 9 | 70.8 | - | 58.7 | 0.1 | - | 5.1 | 5.8 | 0 | 1.1 | 0 | - | - | 70.8
1 | 2 | 10 | 73.9 | - | 57.9 | 0.1 | - | 5.1 | 9.7 | 0 | 1.1 | 0 | - | - | 73.9
1 | 2 | 11 | 74.6 | - | 53.5 | 0.1 | - | 5.1 | 14.7 | 0 | 1.2 | 0 | - | - | 74.6
1 | 2 | 12 | 74 | - | 56.5 | 0.1 | - | 5.1 | 11.2 | 0 | 1.1 | 0 | - | - | 74
1 | 2 | 13 | 73.4 | - | 56.3 | 0.1 | - | 5.1 | 10.8 | 0 | 1.1 | 0 | - | - | 73.4
1 | 2 | 14 | 75.5 | - | 52.9 | 0.1 | - | 5.1 | 16.3 | 0 | 1.1 | 0 | - | - | 75.5
1 | 2 | 15 | 73 | - | 54.5 | 0.1 | - | 5.1 | 12.2 | 0 | 1.1 | 0 | - | - | 73
1 | 2 | 16 | 72.4 | - | 60.7 | 0.1 | - | 5.1 | 5.4 | 0 | 1.1 | 0 | - | - | 72.4
1 | 2 | 17 | 76.2 | - | 69.2 | 0.1 | - | 5.1 | 0.7 | 0 | 1.1 | 0 | - | - | 76.2
1 | 2 | 18 | 82.7 | - | 76.3 | 0.1 | - | 5.1 | 0 | 0 | 1.2 | 0 | - | - | 82.7
1 | 2 | 19 | 83.5 | - | 77.2 | 0.1 | - | 5.1 | 0 | 0 | 1.1 | 0 | - | - | 83.5
1 | 2 | 20 | 82.8 | - | 76.5 | 0.1 | - | 5.1 | 0 | 0 | 1.1 | 0 | - | - | 82.8
1 | 2 | 21 | 79.8 | - | 73.6 | 0.1 | - | 5.1 | 0 | 0 | 1 | 0 | - | - | 79.8
1 | 2 | 22 | 75.4 | - | 69.1 | 0.1 | - | 5.1 | 0 | 0 | 1.1 | 0 | - | - | 75.4
1 | 2 | 23 | 71.4 | - | 65.1 | 0.1 | - | 5.1 | 0 | 0 | 1.1 | 0 | - | - | 71.4
1 | 3 | 0 | 66.3 | - | 60.1 | 0.1 | - | 5.1 | 0 | 0 | 1 | 0 | - | - | 66.3
1 | 3 | 1 | 63 | - | 56.9 | 0.1 | - | 5.1 | 0 | 0 | 0.9 | 0 | - | - | 63
1 | 3 | 2 | 63.9 | - | 57.8 | 0.1 | - | 5.1 | 0 | 0 | 0.9 | 0 | - | - | 63.9
1 | 3 | 3 | 67.1 | - | 61 | 0.1 | - | 5.1 | 0 | 0 | 0.9 | 0 | - | - | 67.1
1 | 3 | 4 | 67.9 | - | 61.9 | 0.1 | - | 5.1 | 0 | 0 | 0.8 | 0 | - | - | 67.9
1 | 3 | 5 | 66.4 | - | 60.3 | 0.1 | - | 5.1 | 0 | 0 | 0.9 | 0 | - | - | 66.4
1 | 3 | 6 | 63.3 | - | 57.3 | 0.1 | - | 5.1 | 0 | 0 | 0.8 | 0 | - | - | 63.3
1 | 3 | 7 | 66.4 | - | 59.3 | 0.1 | - | 5.1 | 0.8 | 0 | 1.1 | 0 | - | - | 66.4
1 | 3 | 8 | 71.9 | - | 60.8 | 0.1 | - | 5.1 | 4.9 | 0 | 1 | 0 | - | - | 71.9
1 | 3 | 9 | 76.3 | - | 63.4 | 0.1 | - | 5.1 | 6.8 | 0 | 0.9 | 0 | - | - | 76.3
1 | 3 | 10 | 78.3 | - | 59.5 | 0.1 | - | 5.1 | 12.7 | 0 | 0.9 | 0 | - | - | 78.3
1 | 3 | 11 | 78.4 | - | 60 | 0.1 | - | 5.1 | 12.6 | 0 | 0.6 | 0 | - | - | 78.4
1 | 3 | 12 | 78.4 | - | 56.4 | 0.1 | - | 5.1 | 16.2 | 0 | 0.6 | 0 | - | - | 78.4
1 | 3 | 13 | 75.5 | - | 56.3 | 0.1 | - | 5.1 | 13.6 | 0 | 0.4 | 0 | - | - | 75.5
1 | 3 | 14 | 74.6 | - | 57 | 0.1 | - | 5.1 | 11.9 | 0 | 0.5 | 0 | - | - | 74.6
1 | 3 | 15 | 74.1 | - | 60.1 | 0.1 | - | 5.1 | 8.2 | 0 | 0.6 | 0 | - | - | 74.1
1 | 3 | 16 | 76 | - | 66.5 | 0.1 | - | 5.1 | 3.7 | 0 | 0.6 | 0 | - | - | 76
1 | 3 | 17 | 79.9 | - | 73.5 | 0.1 | - | 5.1 | 0.6 | 0 | 0.6 | 0 | - | - | 79.9
1 | 3 | 18 | 86.5 | - | 80.6 | 0.1 | - | 5.1 | 0 | 0 | 0.7 | 0 | - | - | 86.5
1 | 3 | 19 | 87.1 | - | 81.1 | 0.1 | - | 5.1 | 0 | 0 | 0.8 | 0 | - | - | 87.1
1 | 3 | 20 | 85.7 | - | 79.9 | 0.1 | - | 5.1 | 0 | 0 | 0.6 | 0 | - | - | 85.7
1 | 3 | 21 | 82.3 | - | 76.5 | 0.1 | - | 5.1 | 0 | 0 | 0.6 | 0 | - | - | 82.3
1 | 3 | 22 | 77 | - | 71.4 | 0.1 | - | 5.1 | 0 | 0 | 0.4 | 0 | - | - | 77
1 | 3 | 23 | 72 | - | 66.5 | 0.1 | - | 5.1 | 0 | 0 | 0.3 | 0 | - | - | 72
1 | 4 | 0 | 66.2 | - | 60.8 | 0.1 | - | 5.1 | 0 | 0 | 0.2 | 0 | - | - | 66.2
1 | 4 | 1 | 62.9 | - | 57.5 | 0.1 | - | 5.1 | 0 | 0 | 0.2 | 0 | - | - | 62.9
1 | 4 | 2 | 63.9 | - | 58.7 | 0.1 | - | 5.1 | 0 | 0 | 0 | 0 | - | - | 63.9
1 | 4 | 3 | 66.9 | - | 61.7 | 0.1 | - | 5.1 | 0 | 0 | 0 | 0 | - | - | 66.9
1 | 4 | 4 | 67.2 | - | 62 | 0.1 | - | 5.1 | 0 | 0 | 0 | 0 | - | - | 67.2
1 | 4 | 5 | 64.9 | - | 59.7 | 0.1 | - | 5.1 | 0 | 0 | 0 | 0 | - | - | 64.9
1 | 4 | 6 | 61.8 | - | 56.6 | 0.1 | - | 5.1 | 0 | 0 | 0 | 0 | - | - | 61.8
1 | 4 | 7 | 64.9 | - | 58.8 | 0.1 | - | 5.1 | 0.9 | 0 | 0 | 0 | - | - | 64.9
1 | 4 | 8 | 70.5 | - | 57.7 | 0.1 | - | 5.1 | 7.6 | 0 | 0 | 0 | - | - | 70.5
1 | 4 | 9 | 73.8 | - | 51.6 | 0.1 | - | 5.1 | 17 | 0 | 0 | 0 | - | - | 73.8
1 | 4 | 10 | 75.4 | - | 47.3 | 0.1 | - | 5.1 | 22.9 | 0 | 0 | 0 | - | - | 75.4
1 | 4 | 11 | 75.7 | - | 42.7 | 0.1 | - | 5.1 | 27.8 | 0 | 0 | 0 | - | - | 75.7
1 | 4 | 12 | 75.1 | - | 41.2 | 0.1 | - | 5.1 | 28.7 | 0 | 0 | 0 | - | - | 75.1
1 | 4 | 13 | 73.7 | - | 46.5 | 0.1 | - | 2.9 | 25.4 | -1.2 | 0 | 0 | - | - | 73.7
1 | 4 | 14 | 72.7 | - | 46.7 | 0.1 | - | 5.1 | 20.8 | 0 | 0 | 0 | - | - | 72.7
1 | 4 | 15 | 71 | - | 49.8 | 0.1 | - | 5.1 | 16 | 0 | 0 | 0 | - | - | 71
1 | 4 | 16 | 70.7 | - | 57.7 | 0.1 | - | 5.1 | 7.8 | 0 | 0 | 0 | - | - | 70.7
1 | 4 | 17 | 73.6 | - | 67.4 | 0.1 | - | 5.1 | 1 | 0 | 0 | 0 | - | - | 73.6
1 | 4 | 18 | 81.6 | - | 76.4 | 0.1 | - | 5.1 | 0 | 0 | 0 | 0 | - | - | 81.6
1 | 4 | 19 | 82.9 | - | 77.7 | 0.1 | - | 5.1 | 0 | 0 | 0 | 0 | - | - | 82.9
1 | 4 | 20 | 81.9 | - | 76.7 | 0.1 | - | 5.1 | 0 | 0 | 0 | 0 | - | - | 81.9
1 | 4 | 21 | 78.3 | - | 73.1 | 0.1 | - | 5.1 | 0 | 0 | 0 | 0 | - | - | 78.3
1 | 4 | 22 | 72 | - | 66.8 | 0.1 | - | 5.1 | 0 | 0 | 0 | 0 | - | - | 72
1 | 4 | 23 | 66.8 | - | 61.6 | 0.1 | - | 5.1 | 0 | 0 | 0 | 0 | - | - | 66.8
1 | 5 | 0 | 61.4 | - | 56.2 | 0.1 | - | 5.1 | 0 | 0 | 0 | 0 | - | - | 61.4
1 | 5 | 1 | 59 | - | 53.8 | 0.1 | - | 5.1 | 0 | 0 | 0 | 0 | - | - | 59
1 | 5 | 2 | 60.4 | - | 55.2 | 0.1 | - | 5.1 | 0 | 0 | 0 | 0 | - | - | 60.4
1 | 5 | 3 | 64.2 | - | 59 | 0.1 | - | 5.1 | 0 | 0 | 0 | 0 | - | - | 64.2
1 | 5 | 4 | 65.8 | - | 60.6 | 0.1 | - | 5.1 | 0 | 0 | 0 | 0 | - | - | 65.8
1 | 5 | 5 | 66 | - | 60.8 | 0.1 | - | 5.1 | 0 | 0 | 0 | 0 | - | - | 66
1 | 5 | 6 | 68.2 | - | 63 | 0.1 | - | 5.1 | 0 | 0 | 0 | 0 | - | - | 68.2
1 | 5 | 7 | 74.5 | - | 68.3 | 0.1 | - | 5.1 | 1 | 0 | 0 | 0 | - | - | 74.5
1 | 5 | 8 | 79.9 | - | 66 | 0.1 | - | 5.1 | 8.6 | 0 | 0.1 | 0 | - | - | 79.9
1 | 5 | 9 | 84 | - | 60.7 | 0.1 | - | 5.1 | 18 | 0 | 0.1 | 0 | - | - | 84
1 | 5 | 10 | 85.2 | - | 54.1 | 0.1 | - | 5.1 | 25.8 | 0 | 0.1 | 0 | - | - | 85.2
1 | 5 | 11 | 85.5 | - | 49.3 | 0.1 | - | 5.1 | 30.8 | 0 | 0.2 | 0 | - | - | 85.5
1 | 5 | 12 | 83.6 | - | 47.8 | 0.1 | - | 2.9 | 32.6 | 0 | 0.2 | 0 | - | - | 83.6
1 | 5 | 13 | 84 | - | 47.8 | 0.1 | - | 5.1 | 30.8 | 0 | 0.2 | 0 | - | - | 84
1 | 5 | 14 | 82.3 | - | 52.3 | 0.1 | - | 5.1 | 24.5 | 0 | 0.3 | 0 | - | - | 82.3
1 | 5 | 15 | 80.6 | - | 59.1 | 0.1 | - | 5.1 | 16 | 0 | 0.3 | 0 | - | - | 80.6
1 | 5 | 16 | 79.7 | - | 69.1 | 0.1 | - | 5.1 | 5.1 | 0 | 0.3 | 0 | - | - | 79.7
1 | 5 | 17 | 82.1 | - | 76.1 | 0.1 | - | 5.1 | 0.5 | 0 | 0.3 | 0 | - | - | 82.1
1 | 5 | 18 | 87.3 | - | 81.8 | 0.1 | - | 5.1 | 0 | 0 | 0.3 | 0 | - | - | 87.3
1 | 5 | 19 | 87.1 | - | 81.5 | 0.1 | - | 5.1 | 0 | 0 | 0.4 | 0 | - | - | 87.1
1 | 5 | 20 | 85.5 | - | 79.3 | 0.1 | - | 5.1 | 0 | 0 | 1 | 0 | - | - | 85.5
1 | 5 | 21 | 80.6 | - | 74.3 | 0.1 | - | 5.1 | 0 | 0 | 1.1 | 0 | - | - | 80.6
1 | 5 | 22 | 74.3 | - | 68.1 | 0.1 | - | 5.1 | 0 | 0 | 1 | 0 | - | - | 74.3
1 | 5 | 23 | 68.6 | - | 62.5 | 0.1 | - | 5.1 | 0 | 0 | 0.9 | 0 | - | - | 68.6
1 | 6 | 0 | 63 | - | 57 | 0.1 | - | 5.1 | 0 | 0 | 0.8 | 0 | - | - | 63
1 | 6 | 1 | 60 | - | 54 | 0.1 | - | 5.1 | 0 | 0 | 0.8 | 0 | - | - | 60
1 | 6 | 2 | 61.7 | - | 55.7 | 0.1 | - | 5.1 | 0 | 0 | 0.8 | 0 | - | - | 61.7
1 | 6 | 3 | 64.9 | - | 58.9 | 0.1 | - | 5.1 | 0 | 0 | 0.8 | 0 | - | - | 64.9
1 | 6 | 4 | 66.4 | - | 60.5 | 0.1 | - | 5.1 | 0 | 0 | 0.7 | 0 | - | - | 66.4
1 | 6 | 5 | 66.6 | - | 60.7 | 0.1 | - | 5.1 | 0 | 0 | 0.7 | 0 | - | - | 66.6
1 | 6 | 6 | 69.2 | - | 63.3 | 0.1 | - | 5.1 | 0 | 0 | 0.7 | 0 | - | - | 69.2
1 | 6 | 7 | 76 | - | 69.3 | 0.1 | - | 5.1 | 0.9 | 0 | 0.6 | 0 | - | - | 76
1 | 6 | 8 | 80.2 | - | 70.5 | 0.1 | - | 5.1 | 3.9 | 0 | 0.6 | 0 | - | - | 80.2
1 | 6 | 9 | 84.1 | - | 72.7 | 0.1 | - | 5.1 | 5.6 | 0 | 0.6 | 0 | - | - | 84.1
1 | 6 | 10 | 85.3 | - | 67.8 | 0.1 | - | 5.1 | 11.8 | 0 | 0.5 | 0 | - | - | 85.3
1 | 6 | 11 | 86 | - | 60 | 0.1 | - | 5.1 | 20.5 | 0 | 0.3 | 0 | - | - | 86
1 | 6 | 12 | 82.4 | - | 56.7 | 0.1 | - | 5.1 | 20.2 | 0 | 0.3 | 0 | - | - | 82.4
1 | 6 | 13 | 83.9 | - | 58.3 | 0.1 | - | 5.1 | 20.2 | 0 | 0.2 | 0 | - | - | 83.9
1 | 6 | 14 | 81.6 | - | 64.6 | 0.1 | - | 5.1 | 11.6 | 0 | 0.2 | 0 | - | - | 81.6
1 | 6 | 15 | 80.7 | - | 65.6 | 0.1 | - | 5.1 | 9.7 | 0 | 0.2 | 0 | - | - | 80.7
1 | 6 | 16 | 79.8 | - | 69.4 | 0.1 | - | 5.1 | 4.9 | 0 | 0.3 | 0 | - | - | 79.8
1 | 6 | 17 | 81.8 | - | 75.8 | 0.1 | - | 5.1 | 0.5 | 0 | 0.3 | 0 | - | - | 81.8
1 | 6 | 18 | 87.5 | - | 82.1 | 0.1 | - | 5.1 | 0 | 0 | 0.2 | 0 | - | - | 87.5
1 | 6 | 19 | 87.8 | - | 82.5 | 0.1 | - | 5.1 | 0 | 0 | 0.1 | 0 | - | - | 87.8
1 | 6 | 20 | 85.4 | - | 80.1 | 0.1 | - | 5.1 | 0 | 0 | 0.1 | 0 | - | - | 85.4
1 | 6 | 21 | 80.6 | - | 75.3 | 0.1 | - | 5.1 | 0 | 0 | 0.1 | 0 | - | - | 80.6
1 | 6 | 22 | 73.5 | - | 68.2 | 0.1 | - | 5.1 | 0 | 0 | 0.1 | 0 | - | - | 73.5
1 | 6 | 23 | 68.1 | - | 62.8 | 0.1 | - | 5.1 | 0 | 0 | 0.1 | 0 | - | - | 68.1
1 | 7 | 0 | 62 | - | 56.6 | 0.1 | - | 5.1 | 0 | 0 | 0.2 | 0 | - | - | 62
1 | 7 | 1 | 59.6 | - | 54.1 | 0.1 | - | 5.1 | 0 | 0 | 0.3 | 0 | - | - | 59.6
1 | 7 | 2 | 60.6 | - | 54.8 | 0.1 | - | 5.1 | 0 | 0 | 0.6 | 0 | - | - | 60.6
1 | 7 | 3 | 64.3 | - | 58.5 | 0.1 | - | 5.1 | 0 | 0 | 0.6 | 0 | - | - | 64.3
1 | 7 | 4 | 66.4 | - | 60.4 | 0.1 | - | 5.1 | 0 | 0 | 0.8 | 0 | - | - | 66.4
1 | 7 | 5 | 67.1 | - | 61 | 0.1 | - | 5.1 | 0 | 0 | 0.9 | 0 | - | - | 67.1
1 | 7 | 6 | 69.9 | - | 63.8 | 0.1 | - | 5.1 | 0 | 0 | 0.9 | 0 | - | - | 69.9
1 | 7 | 7 | 76.5 | - | 70 | 0.1 | - | 5.1 | 0.5 | 0 | 0.8 | 0 | - | - | 76.5
1 | 7 | 8 | 82.1 | - | 74.7 | 0.1 | - | 5.1 | 1.4 | 0 | 0.8 | 0 | - | - | 82.1
1 | 7 | 9 | 86 | - | 76.8 | 0.1 | - | 5.1 | 3.2 | 0 | 0.8 | 0 | - | - | 86
1 | 7 | 10 | 87.3 | - | 70.7 | 0.1 | - | 5.1 | 10.6 | 0 | 0.8 | 0 | - | - | 87.3
1 | 7 | 11 | 86.6 | - | 64.9 | 0.1 | - | 5.1 | 15.7 | 0 | 0.8 | 0 | - | - | 86.6
1 | 7 | 12 | 84 | - | 60.2 | 0.1 | - | 5.1 | 17.8 | 0 | 0.8 | 0 | - | - | 84
1 | 7 | 13 | 85 | - | 57.4 | 0.1 | - | 5.1 | 21.6 | 0 | 0.8 | 0 | - | - | 85
1 | 7 | 14 | 83.4 | - | 60.9 | 0.1 | - | 5.1 | 16.5 | 0 | 0.8 | 0 | - | - | 83.4
1 | 7 | 15 | 81.7 | - | 64.7 | 0.1 | - | 5.1 | 11 | 0 | 0.8 | 0 | - | - | 81.7
1 | 7 | 16 | 81.9 | - | 72.4 | 0.1 | - | 5.1 | 3.4 | 0 | 0.9 | 0 | - | - | 81.9
1 | 7 | 17 | 85.4 | - | 78.9 | 0.1 | - | 5.1 | 0.4 | 0 | 0.9 | 0 | - | - | 85.4
1 | 7 | 18 | 91.6 | - | 85.7 | 0.1 | - | 5.1 | 0 | 0 | 0.7 | 0 | - | - | 91.6
1 | 7 | 19 | 92 | - | 86.3 | 0.1 | - | 5.1 | 0 | 0 | 0.5 | 0 | - | - | 92
1 | 7 | 20 | 89.9 | - | 84.2 | 0.1 | - | 5.1 | 0 | 0 | 0.5 | 0 | - | - | 89.9
1 | 7 | 21 | 84.4 | - | 78.6 | 0.1 | - | 5.1 | 0 | 0 | 0.6 | 0 | - | - | 84.4
1 | 7 | 22 | 76.5 | - | 70.8 | 0.1 | - | 5.1 | 0 | 0 | 0.5 | 0 | - | - | 76.5
1 | 7 | 23 | 70.5 | - | 64.8 | 0.1 | - | 5.1 | 0 | 0 | 0.5 | 0 | - | - | 70.5
1 | 8 | 0 | 64.7 | - | 59 | 0.1 | - | 5.1 | 0 | 0 | 0.5 | 0 | - | - | 64.7
1 | 8 | 1 | 61.9 | - | 56.2 | 0.1 | - | 5.1 | 0 | 0 | 0.5 | 0 | - | - | 61.9
1 | 8 | 2 | 63.1 | - | 57.4 | 0.1 | - | 5.1 | 0 | 0 | 0.5 | 0 | - | - | 63.1
1 | 8 | 3 | 66.6 | - | 61 | 0.1 | - | 5.1 | 0 | 0 | 0.4 | 0 | - | - | 66.6
1 | 8 | 4 | 68.6 | - | 62.8 | 0.1 | - | 5.1 | 0 | 0 | 0.6 | 0 | - | - | 68.6
1 | 8 | 5 | 69.6 | - | 63.9 | 0.1 | - | 5.1 | 0 | 0 | 0.5 | 0 | - | - | 69.6
1 | 8 | 6 | 72.5 | - | 66.7 | 0.1 | - | 5.1 | 0 | 0 | 0.6 | 0 | - | - | 72.5
1 | 8 | 7 | 78.7 | - | 72.4 | 0.1 | - | 5.1 | 0.7 | 0 | 0.4 | 0 | - | - | 78.7
1 | 8 | 8 | 83.4 | - | 73.4 | 0.1 | - | 5.1 | 4.3 | 0 | 0.5 | 0 | - | - | 83.4
1 | 8 | 9 | 86.9 | - | 71.2 | 0.1 | - | 5.1 | 9.9 | 0 | 0.6 | 0 | - | - | 86.9
1 | 8 | 10 | 87.7 | - | 66.7 | 0.1 | - | 5.1 | 15.4 | 0 | 0.4 | 0 | - | - | 87.7
1 | 8 | 11 | 88.5 | - | 56.9 | 0.1 | - | 5.1 | 25.9 | 0 | 0.5 | 0 | - | - | 88.5
1 | 8 | 12 | 83.9 | - | 50.6 | 0.1 | - | 5.1 | 27.7 | 0 | 0.4 | 0 | - | - | 83.9
1 | 8 | 13 | 83.7 | - | 59.4 | 0.1 | - | 5.1 | 18.6 | 0 | 0.5 | 0 | - | - | 83.7
1 | 8 | 14 | 82.6 | - | 65.7 | 0.1 | - | 5.1 | 11.1 | 0 | 0.6 | 0 | - | - | 82.6
1 | 8 | 15 | 82.4 | - | 66.9 | 0.1 | - | 5.1 | 9.7 | 0 | 0.6 | 0 | - | - | 82.4
1 | 8 | 16 | 82 | - | 69.2 | 0.1 | - | 5.1 | 6.9 | 0 | 0.7 | 0 | - | - | 82
1 | 8 | 17 | 84 | - | 77.2 | 0.1 | - | 5.1 | 0.9 | 0 | 0.7 | 0 | - | - | 84
1 | 8 | 18 | 91 | - | 85.2 | 0.1 | - | 5.1 | 0 | 0 | 0.6 | 0 | - | - | 91
1 | 8 | 19 | 92.1 | - | 86.2 | 0.1 | - | 5.1 | 0 | 0 | 0.7 | 0 | - | - | 92.1
1 | 8 | 20 | 90.4 | - | 84.6 | 0.1 | - | 5.1 | 0 | 0 | 0.6 | 0 | - | - | 90.4
1 | 8 | 21 | 84.7 | - | 79 | 0.1 | - | 5.1 | 0 | 0 | 0.5 | 0 | - | - | 84.7
1 | 8 | 22 | 77.4 | - | 71.7 | 0.1 | - | 5.1 | 0 | 0 | 0.5 | 0 | - | - | 77.4
1 | 8 | 23 | 70.9 | - | 65.3 | 0.1 | - | 5.1 | 0 | 0 | 0.4 | 0 | - | - | 70.9
1 | 9 | 0 | 65 | - | 59.4 | 0.1 | - | 5.1 | 0 | 0 | 0.4 | 0 | - | - | 65
1 | 9 | 1 | 62.1 | - | 56.5 | 0.1 | - | 5.1 | 0 | 0 | 0.4 | 0 | - | - | 62.1
1 | 9 | 2 | 63.7 | - | 58.1 | 0.1 | - | 5.1 | 0 | 0 | 0.4 | 0 | - | - | 63.7
1 | 9 | 3 | 67.2 | - | 61.6 | 0.1 | - | 5.1 | 0 | 0 | 0.4 | 0 | - | - | 67.2
1 | 9 | 4 | 69.2 | - | 63.6 | 0.1 | - | 5.1 | 0 | 0 | 0.4 | 0 | - | - | 69.2
1 | 9 | 5 | 70.2 | - | 64.7 | 0.1 | - | 5.1 | 0 | 0 | 0.3 | 0 | - | - | 70.2
1 | 9 | 6 | 73.3 | - | 67.8 | 0.1 | - | 5.1 | 0 | 0 | 0.3 | 0 | - | - | 73.3
1 | 9 | 7 | 79.9 | - | 73.7 | 0.1 | - | 5.1 | 0.8 | 0 | 0.2 | 0 | - | - | 79.9
1 | 9 | 8 | 84.5 | - | 70.9 | 0.1 | - | 5.1 | 8.3 | 0 | 0.1 | 0 | - | - | 84.5
1 | 9 | 9 | 87 | - | 66.3 | 0.1 | - | 5.1 | 15.4 | 0 | 0.1 | 0 | - | - | 87
1 | 9 | 10 | 87.9 | - | 59.3 | 0.1 | - | 5.1 | 23.3 | 0 | 0.1 | 0 | - | - | 87.9
1 | 9 | 11 | 87.4 | - | 52.7 | 0.1 | - | 5.1 | 29.5 | 0 | 0 | 0 | - | - | 87.4
1 | 9 | 12 | 84.1 | - | 49.3 | 0.1 | - | 5.1 | 29.6 | 0 | 0 | 0 | - | - | 84.1
1 | 9 | 13 | 84.6 | - | 50.8 | 0.1 | - | 5.1 | 28.6 | 0 | 0 | 0 | - | - | 84.6
1 | 9 | 14 | 82.6 | - | 53.3 | 0.1 | - | 5.1 | 24.1 | 0 | 0 | 0 | - | - | 82.6
1 | 9 | 15 | 80.1 | - | 57.4 | 0.1 | - | 5.1 | 17.5 | 0 | 0 | 0 | - | - | 80.1
1 | 9 | 16 | 79.7 | - | 65.9 | 0.1 | - | 5.1 | 8.6 | 0 | 0 | 0 | - | - | 79.7
1 | 9 | 17 | 79.6 | - | 73.2 | 0.1 | - | 5.1 | 1.2 | 0 | 0 | 0 | - | - | 79.6
1 | 9 | 18 | 86.8 | - | 81.6 | 0.1 | - | 5.1 | 0 | 0 | 0 | 0 | - | - | 86.8
1 | 9 | 19 | 87.8 | - | 82.6 | 0.1 | - | 5.1 | 0 | 0 | 0 | 0 | - | - | 87.8
1 | 9 | 20 | 86.5 | - | 81.3 | 0.1 | - | 5.1 | 0 | 0 | 0 | 0 | - | - | 86.5
1 | 9 | 21 | 81.9 | - | 76.7 | 0.1 | - | 5.1 | 0 | 0 | 0 | 0 | - | - | 81.9
1 | 9 | 22 | 75.9 | - | 70.7 | 0.1 | - | 5.1 | 0 | 0 | 0 | 0 | - | - | 75.9
1 | 9 | 23 | 71.2 | - | 66 | 0.1 | - | 5.1 | 0 | 0 | 0 | 0 | - | - | 71.2
1 | 10 | 0 | 65.6 | - | 60.4 | 0.1 | - | 5.1 | 0 | 0 | 0 | 0 | - | - | 65.6
1 | 10 | 1 | 62.5 | - | 57.3 | 0.1 | - | 5.1 | 0 | 0 | 0 | 0 | - | - | 62.5
1 | 10 | 2 | 63.9 | - | 58.6 | 0.1 | - | 5.1 | 0 | 0 | 0.1 | 0 | - | - | 63.9
1 | 10 | 3 | 67.3 | - | 62 | 0.1 | - | 5.1 | 0 | 0 | 0.1 | 0 | - | - | 67.3
1 | 10 | 4 | 68.4 | - | 63.1 | 0.1 | - | 5.1 | 0 | 0 | 0.1 | 0 | - | - | 68.4
1 | 10 | 5 | 67.5 | - | 62.2 | 0.1 | - | 5.1 | 0 | 0 | 0.1 | 0 | - | - | 67.5
1 | 10 | 6 | 66.1 | - | 60.8 | 0.1 | - | 5.1 | 0 | 0 | 0.1 | 0 | - | - | 66.1
1 | 10 | 7 | 70.1 | - | 63.8 | 0.1 | - | 5.1 | 1 | 0 | 0.1 | 0 | - | - | 70.1
1 | 10 | 8 | 74.9 | - | 61.8 | 0.1 | - | 5.1 | 7.8 | 0 | 0.1 | 0 | - | - | 74.9
1 | 10 | 9 | 77.8 | - | 61.1 | 0.1 | - | 5.1 | 11.4 | 0 | 0.1 | 0 | - | - | 77.8
1 | 10 | 10 | 81.1 | - | 54.1 | 0.1 | - | 5.1 | 21.7 | 0 | 0.1 | 0 | - | - | 81.1
1 | 10 | 11 | 81.2 | - | 48.4 | 0.1 | - | 2.9 | 29.7 | 0 | 0.1 | 0 | - | - | 81.2
1 | 10 | 12 | 79.2 | - | 47.1 | 0.1 | - | 2.9 | 29 | 0 | 0.1 | 0 | - | - | 79.2
1 | 10 | 13 | 78.5 | - | 48.5 | 0.1 | - | 5.1 | 24.5 | 0 | 0.3 | 0 | - | - | 78.5
1 | 10 | 14 | 77 | - | 49 | 0.1 | - | 5.1 | 22.5 | 0 | 0.3 | 0 | - | - | 77
1 | 10 | 15 | 74 | - | 52.2 | 0.1 | - | 5.1 | 16.3 | 0 | 0.3 | 0 | - | - | 74
1 | 10 | 16 | 73.7 | - | 59.6 | 0.1 | - | 5.1 | 8.7 | 0 | 0.2 | 0 | - | - | 73.7
1 | 10 | 17 | 75.5 | - | 68.8 | 0.1 | - | 5.1 | 1.2 | 0 | 0.3 | 0 | - | - | 75.5
1 | 10 | 18 | 82.1 | - | 76.7 | 0.1 | - | 5.1 | 0 | 0 | 0.2 | 0 | - | - | 82.1
1 | 10 | 19 | 82.6 | - | 77.2 | 0.1 | - | 5.1 | 0 | 0 | 0.2 | 0 | - | - | 82.6
1 | 10 | 20 | 81.1 | - | 75.6 | 0.1 | - | 5.1 | 0 | 0 | 0.3 | 0 | - | - | 81.1
1 | 10 | 21 | 77.1 | - | 71.5 | 0.1 | - | 5.1 | 0 | 0 | 0.4 | 0 | - | - | 77.1
1 | 10 | 22 | 72.3 | - | 66.7 | 0.1 | - | 5.1 | 0 | 0 | 0.4 | 0 | - | - | 72.3
1 | 10 | 23 | 70.1 | - | 64.5 | 0.1 | - | 5.1 | 0 | 0 | 0.4 | 0 | - | - | 70.1
1 | 11 | 0 | 65.9 | - | 60.1 | 0.1 | - | 5.1 | 0 | 0 | 0.6 | 0 | - | - | 65.9
1 | 11 | 1 | 63.6 | - | 57.7 | 0.1 | - | 5.1 | 0 | 0 | 0.7 | 0 | - | - | 63.6
1 | 11 | 2 | 64.4 | - | 58.3 | 0.1 | - | 5.1 | 0 | 0 | 0.9 | 0 | - | - | 64.4
1 | 11 | 3 | 68 | - | 61.9 | 0.1 | - | 5.1 | 0 | 0 | 0.9 | 0 | - | - | 68
1 | 11 | 4 | 68.2 | - | 62 | 0.1 | - | 5.1 | 0 | 0 | 1 | 0 | - | - | 68.2
1 | 11 | 5 | 66.4 | - | 60.2 | 0.1 | - | 5.1 | 0 | 0 | 1 | 0 | - | - | 66.4
1 | 11 | 6 | 64.1 | - | 57.9 | 0.1 | - | 5.1 | 0 | 0 | 1 | 0 | - | - | 64.1
1 | 11 | 7 | 67.7 | - | 60.9 | 0.1 | - | 5.1 | 0.7 | 0 | 0.9 | 0 | - | - | 67.7
1 | 11 | 8 | 73.9 | - | 62.5 | 0.1 | - | 5.1 | 5.3 | 0 | 0.9 | 0 | - | - | 73.9
1 | 11 | 9 | 78.2 | - | 62 | 0.1 | - | 5.1 | 10 | 0 | 1 | 0 | - | - | 78.2
1 | 11 | 10 | 80.9 | - | 56.5 | 0.1 | - | 5.1 | 18.2 | 0 | 1 | 0 | - | - | 80.9
1 | 11 | 11 | 81.7 | - | 53.5 | 0.1 | - | 5.1 | 22 | 0 | 1 | 0 | - | - | 81.7
1 | 11 | 12 | 79.4 | - | 49.5 | 0.1 | - | 5.1 | 23.8 | 0 | 0.9 | 0 | - | - | 79.4
1 | 11 | 13 | 79 | - | 50.1 | 0.1 | - | 5.1 | 22.8 | 0 | 0.9 | 0 | - | - | 79
1 | 11 | 14 | 77.6 | - | 52.6 | 0.1 | - | 5.1 | 18.9 | 0 | 0.9 | 0 | - | - | 77.6
1 | 11 | 15 | 76.5 | - | 56.7 | 0.1 | - | 5.1 | 13.8 | 0 | 0.8 | 0 | - | - | 76.5
1 | 11 | 16 | 76.1 | - | 63.9 | 0.1 | - | 5.1 | 6.2 | 0 | 0.8 | 0 | - | - | 76.1
1 | 11 | 17 | 81.8 | - | 75 | 0.1 | - | 5.1 | 0.8 | 0 | 0.8 | 0 | - | - | 81.8
1 | 11 | 18 | 90 | - | 84.1 | 0.1 | - | 5.1 | 0 | 0 | 0.7 | 0 | - | - | 90
1 | 11 | 19 | 90.7 | - | 84.8 | 0.1 | - | 5.1 | 0 | 0 | 0.7 | 0 | - | - | 90.7
1 | 11 | 20 | 90.2 | - | 84.4 | 0.1 | - | 5.1 | 0 | 0 | 0.6 | 0 | - | - | 90.2
1 | 11 | 21 | 86.3 | - | 80.6 | 0.1 | - | 5.1 | 0 | 0 | 0.5 | 0 | - | - | 86.3
1 | 11 | 22 | 79.3 | - | 73.7 | 0.1 | - | 5.1 | 0 | 0 | 0.4 | 0 | - | - | 79.3
1 | 11 | 23 | 73.7 | - | 68.1 | 0.1 | - | 5.1 | 0 | 0 | 0.4 | 0 | - | - | 73.7
1 | 12 | 0 | 68 | - | 62.4 | 0.1 | - | 5.1 | 0 | 0 | 0.4 | 0 | - | - | 68
1 | 12 | 1 | 64.5 | - | 59.1 | 0.1 | - | 5.1 | 0 | 0 | 0.2 | 0 | - | - | 64.5
1 | 12 | 2 | 66.3 | - | 60.8 | 0.1 | - | 5.1 | 0 | 0 | 0.3 | 0 | - | - | 66.3
1 | 12 | 3 | 69.2 | - | 63.7 | 0.1 | - | 5.1 | 0 | 0 | 0.3 | 0 | - | - | 69.2
1 | 12 | 4 | 70.7 | - | 65.4 | 0.1 | - | 5.1 | 0 | 0 | 0.1 | 0 | - | - | 70.7
1 | 12 | 5 | 70 | - | 64.7 | 0.1 | - | 5.1 | 0 | 0 | 0.1 | 0 | - | - | 70
1 | 12 | 6 | 69.4 | - | 64.2 | 0.1 | - | 5.1 | 0 | 0 | 0 | 0 | - | - | 69.4
1 | 12 | 7 | 74 | - | 68.1 | 0.1 | - | 5.1 | 0.7 | 0 | 0 | 0 | - | - | 74
1 | 12 | 8 | 80.7 | - | 67.9 | 0.1 | - | 5.1 | 7.6 | 0 | 0 | 0 | - | - | 80.7
1 | 12 | 9 | 85.1 | - | 62.3 | 0.1 | - | 5.1 | 17.6 | 0 | 0 | 0 | - | - | 85.1
1 | 12 | 10 | 85.5 | - | 55.4 | 0.1 | - | 5.1 | 24.9 | 0 | 0 | 0 | - | - | 85.5
1 | 12 | 11 | 86.5 | - | 53.3 | 0.1 | - | 5.1 | 28 | 0 | 0 | 0 | - | - | 86.5
1 | 12 | 12 | 83.4 | - | 53.7 | 0.1 | - | 5.1 | 24.5 | 0 | 0 | 0 | - | - | 83.4
1 | 12 | 13 | 82.8 | - | 58.3 | 0.1 | - | 5.1 | 19.3 | 0 | 0 | 0 | - | - | 82.8
1 | 12 | 14 | 82.2 | - | 56.6 | 0.1 | - | 5.1 | 20.4 | 0 | 0 | 0 | - | - | 82.2
1 | 12 | 15 | 80.6 | - | 58 | 0.1 | - | 5.1 | 17.4 | 0 | 0 | 0 | - | - | 80.6
1 | 12 | 16 | 79.4 | - | 64.4 | 0.1 | - | 5.1 | 9.8 | 0 | 0 | 0 | - | - | 79.4
1 | 12 | 17 | 79.6 | - | 72.9 | 0.1 | - | 5.1 | 1.5 | 0 | 0 | 0 | - | - | 79.6
1 | 12 | 18 | 89.9 | - | 84.7 | 0.1 | - | 5.1 | 0 | 0 | 0 | 0 | - | - | 89.9
1 | 12 | 19 | 91.3 | - | 86.1 | 0.1 | - | 5.1 | 0 | 0 | 0 | 0 | - | - | 91.3
1 | 12 | 20 | 89.8 | - | 84.6 | 0.1 | - | 5.1 | 0 | 0 | 0 | 0 | - | - | 89.8
1 | 12 | 21 | 85.9 | - | 80.7 | 0.1 | - | 5.1 | 0 | 0 | 0 | 0 | - | - | 85.9
1 | 12 | 22 | 78.3 | - | 73.1 | 0.1 | - | 5.1 | 0 | 0 | 0 | 0 | - | - | 78.3
1 | 12 | 23 | 72.1 | - | 66.9 | 0.1 | - | 5.1 | 0 | 0 | 0 | 0 | - | - | 72.1
1 | 13 | 0 | 67.1 | - | 61.9 | 0.1 | - | 5.1 | 0 | 0 | 0 | 0 | - | - | 67.1
1 | 13 | 1 | 64.2 | - | 59 | 0.1 | - | 5.1 | 0 | 0 | 0 | 0 | - | - | 64.2
1 | 13 | 2 | 66 | - | 60.8 | 0.1 | - | 5.1 | 0 | 0 | 0 | 0 | - | - | 66
1 | 13 | 3 | 69.3 | - | 64.1 | 0.1 | - | 5.1 | 0 | 0 | 0 | 0 | - | - | 69.3
1 | 13 | 4 | 71.7 | - | 66.5 | 0.1 | - | 5.1 | 0 | 0 | 0 | 0 | - | - | 71.7
1 | 13 | 5 | 71.8 | - | 66.6 | 0.1 | - | 5.1 | 0 | 0 | 0 | 0 | - | - | 71.8
1 | 13 | 6 | 74.9 | - | 69.6 | 0.1 | - | 5.1 | 0 | 0 | 0.1 | 0 | - | - | 74.9
1 | 13 | 7 | 82.1 | - | 75.8 | 0.1 | - | 5.1 | 1 | 0 | 0.1 | 0 | - | - | 82.1
1 | 13 | 8 | 84.9 | - | 71.4 | 0.1 | - | 5.1 | 8.3 | 0 | 0 | 0 | - | - | 84.9
1 | 13 | 9 | 85.7 | - | 67.5 | 0.1 | - | 5.1 | 13 | 0 | 0 | 0 | - | - | 85.7
1 | 13 | 10 | 84.8 | - | 71.3 | 0.1 | - | 5.1 | 8.2 | 0 | 0.1 | 0 | - | - | 84.8
1 | 13 | 11 | 86.4 | - | 71.8 | 0.1 | - | 5.1 | 9.4 | 0 | 0 | 0 | - | - | 86.4
1 | 13 | 12 | 83.8 | - | 67.7 | 0.1 | - | 5.1 | 10.7 | 0 | 0.2 | 0 | - | - | 83.8
1 | 13 | 13 | 86.5 | - | 62.3 | 0.1 | - | 5.1 | 18.9 | 0 | 0.1 | 0 | - | - | 86.5
1 | 13 | 14 | 86.6 | - | 57.5 | 0.1 | - | 5.1 | 23.9 | 0 | 0 | 0 | - | - | 86.6
1 | 13 | 15 | 83.3 | - | 60.2 | 0.1 | - | 5.1 | 17.8 | 0 | 0.1 | 0 | - | - | 83.3
1 | 13 | 16 | 81.2 | - | 67.3 | 0.1 | - | 5.1 | 8.6 | 0 | 0.1 | 0 | - | - | 81.2
1 | 13 | 17 | 80.9 | - | 74.3 | 0.1 | - | 5.1 | 1.3 | 0 | 0.1 | 0 | - | - | 80.9
1 | 13 | 18 | 87.7 | - | 82.4 | 0.1 | - | 5.1 | 0 | 0 | 0.1 | 0 | - | - | 87.7
1 | 13 | 19 | 88.4 | - | 83 | 0.1 | - | 5.1 | 0 | 0 | 0.2 | 0 | - | - | 88.4
1 | 13 | 20 | 86.3 | - | 80.9 | 0.1 | - | 5.1 | 0 | 0 | 0.2 | 0 | - | - | 86.3
1 | 13 | 21 | 80.9 | - | 75.5 | 0.1 | - | 5.1 | 0 | 0 | 0.2 | 0 | - | - | 80.9
1 | 13 | 22 | 74 | - | 68.7 | 0.1 | - | 5.1 | 0 | 0 | 0.1 | 0 | - | - | 74
1 | 13 | 23 | 68.6 | - | 63.3 | 0.1 | - | 5.1 | 0 | 0 | 0.1 | 0 | - | - | 68.6
1 | 14 | 0 | 62.9 | - | 57.6 | 0.1 | - | 5.1 | 0 | 0 | 0.1 | 0 | - | - | 62.9
1 | 14 | 1 | 60 | - | 54.7 | 0.1 | - | 5.1 | 0 | 0 | 0.1 | 0 | - | - | 60
1 | 14 | 2 | 61.7 | - | 56.4 | 0.1 | - | 5.1 | 0 | 0 | 0.1 | 0 | - | - | 61.7
1 | 14 | 3 | 65.3 | - | 60 | 0.1 | - | 5.1 | 0 | 0 | 0.1 | 0 | - | - | 65.3
1 | 14 | 4 | 67.3 | - | 62 | 0.1 | - | 5.1 | 0 | 0 | 0.1 | 0 | - | - | 67.3
1 | 14 | 5 | 68.4 | - | 63.1 | 0.1 | - | 5.1 | 0 | 0 | 0.1 | 0 | - | - | 68.4
1 | 14 | 6 | 72.5 | - | 67.2 | 0.1 | - | 5.1 | 0 | 0 | 0.1 | 0 | - | - | 72.5
1 | 14 | 7 | 78.9 | - | 72.6 | 0.1 | - | 5.1 | 1 | 0 | 0.1 | 0 | - | - | 78.9
1 | 14 | 8 | 83.2 | - | 69 | 0.1 | - | 5.1 | 8.9 | 0 | 0.1 | 0 | - | - | 83.2
1 | 14 | 9 | 84.7 | - | 60.7 | 0.1 | - | 5.1 | 18.7 | 0 | 0.1 | 0 | - | - | 84.7
1 | 14 | 10 | 84.6 | - | 52.7 | 0.1 | - | 5.1 | 26.6 | 0 | 0.1 | 0 | - | - | 84.6
1 | 14 | 11 | 84.9 | - | 47.8 | 0.1 | - | 5.1 | 31.8 | 0 | 0.1 | 0 | - | - | 84.9
1 | 14 | 12 | 82.4 | - | 46.5 | 0.1 | - | 2.9 | 33.8 | -1 | 0.1 | 0 | - | - | 82.4
1 | 14 | 13 | 83.2 | - | 47.7 | 0.1 | - | 2.9 | 32.4 | 0 | 0.1 | 0 | - | - | 83.2
1 | 14 | 14 | 80.7 | - | 47.6 | 0.1 | - | 5.1 | 27.8 | 0 | 0.1 | 0 | - | - | 80.7
1 | 14 | 15 | 78 | - | 52.4 | 0.1 | - | 5.1 | 20.3 | 0 | 0.1 | 0 | - | - | 78
1 | 14 | 16 | 77.6 | - | 61.8 | 0.1 | - | 5.1 | 10.5 | 0 | 0.1 | 0 | - | - | 77.6
1 | 14 | 17 | 77.3 | - | 70.3 | 0.1 | - | 5.1 | 1.7 | 0 | 0.1 | 0 | - | - | 77.3
1 | 14 | 18 | 85 | - | 79.6 | 0.1 | - | 5.1 | 0 | 0 | 0.2 | 0 | - | - | 85
1 | 14 | 19 | 86.1 | - | 80.8 | 0.1 | - | 5.1 | 0 | 0 | 0.1 | 0 | - | - | 86.1
1 | 14 | 20 | 84.2 | - | 78.9 | 0.1 | - | 5.1 | 0 | 0 | 0.1 | 0 | - | - | 84.2
1 | 14 | 21 | 79.5 | - | 74.2 | 0.1 | - | 5.1 | 0 | 0 | 0.1 | 0 | - | - | 79.5
1 | 14 | 22 | 73.2 | - | 67.9 | 0.1 | - | 5.1 | 0 | 0 | 0.1 | 0 | - | - | 73.2
1 | 14 | 23 | 67.9 | - | 62.6 | 0.1 | - | 5.1 | 0 | 0 | 0.1 | 0 | - | - | 67.9
1 | 15 | 0 | 62.2 | - | 56.9 | 0.1 | - | 5.1 | 0 | 0 | 0.1 | 0 | - | - | 62.2
1 | 15 | 1 | 59.3 | - | 54 | 0.1 | - | 5.1 | 0 | 0 | 0.1 | 0 | - | - | 59.3
1 | 15 | 2 | 60.7 | - | 55.5 | 0.1 | - | 5.1 | 0 | 0 | 0 | 0 | - | - | 60.7
1 | 15 | 3 | 64.8 | - | 59.6 | 0.1 | - | 5.1 | 0 | 0 | 0 | 0 | - | - | 64.8
1 | 15 | 4 | 66.5 | - | 61.3 | 0.1 | - | 5.1 | 0 | 0 | 0 | 0 | - | - | 66.5
1 | 15 | 5 | 67.9 | - | 62.6 | 0.1 | - | 5.1 | 0 | 0 | 0.1 | 0 | - | - | 67.9
1 | 15 | 6 | 70.4 | - | 65.1 | 0.1 | - | 5.1 | 0 | 0 | 0.1 | 0 | - | - | 70.4
1 | 15 | 7 | 76.4 | - | 70.4 | 0.1 | - | 5.1 | 0.7 | 0 | 0.1 | 0 | - | - | 76.4
1 | 15 | 8 | 81 | - | 69.3 | 0.1 | - | 5.1 | 6.5 | 0 | 0 | 0 | - | - | 81
1 | 15 | 9 | 85 | - | 65.4 | 0.1 | - | 5.1 | 14.4 | 0 | 0 | 0 | - | - | 85
1 | 15 | 10 | 86.4 | - | 62.2 | 0.1 | - | 5.1 | 19 | 0 | 0 | 0 | - | - | 86.4
1 | 15 | 11 | 86.8 | - | 59.5 | 0.1 | - | 5.1 | 22.1 | 0 | 0 | 0 | - | - | 86.8
1 | 15 | 12 | 85 | - | 51.4 | 0.1 | - | 5.1 | 28.4 | 0 | 0 | 0 | - | - | 85
1 | 15 | 13 | 84.7 | - | 53.8 | 0.1 | - | 5.1 | 25.7 | 0 | 0 | 0 | - | - | 84.7
1 | 15 | 14 | 83.8 | - | 54.2 | 0.1 | - | 5.1 | 24.4 | 0 | 0 | 0 | - | - | 83.8
1 | 15 | 15 | 80.9 | - | 58.3 | 0.1 | - | 5.1 | 17.4 | 0 | 0 | 0 | - | - | 80.9
1 | 15 | 16 | 79.1 | - | 64.9 | 0.1 | - | 5.1 | 9 | 0 | 0 | 0 | - | - | 79.1
1 | 15 | 17 | 78.1 | - | 71.4 | 0.1 | - | 5.1 | 1.5 | 0 | 0 | 0 | - | - | 78.1
1 | 15 | 18 | 84 | - | 78.8 | 0.1 | - | 5.1 | 0 | 0 | 0 | 0 | - | - | 84
1 | 15 | 19 | 84.7 | - | 79.5 | 0.1 | - | 5.1 | 0 | 0 | 0 | 0 | - | - | 84.7
1 | 15 | 20 | 82.6 | - | 77.4 | 0.1 | - | 5.1 | 0 | 0 | 0 | 0 | - | - | 82.6
1 | 15 | 21 | 77.6 | - | 72.4 | 0.1 | - | 5.1 | 0 | 0 | 0 | 0 | - | - | 77.6
1 | 15 | 22 | 71.2 | - | 66 | 0.1 | - | 5.1 | 0 | 0 | 0 | 0 | - | - | 71.2
1 | 15 | 23 | 66.7 | - | 61.5 | 0.1 | - | 5.1 | 0 | 0 | 0 | 0 | - | - | 66.7
1 | 16 | 0 | 61.5 | - | 56.3 | 0.1 | - | 5.1 | 0 | 0 | 0 | 0 | - | - | 61.5
1 | 16 | 1 | 59.1 | - | 53.9 | 0.1 | - | 5.1 | 0 | 0 | 0 | 0 | - | - | 59.1
1 | 16 | 2 | 60.3 | - | 55.1 | 0.1 | - | 5.1 | 0 | 0 | 0 | 0 | - | - | 60.3
1 | 16 | 3 | 64.1 | - | 58.9 | 0.1 | - | 5.1 | 0 | 0 | 0 | 0 | - | - | 64.1
1 | 16 | 4 | 65.8 | - | 60.6 | 0.1 | - | 5.1 | 0 | 0 | 0 | 0 | - | - | 65.8
1 | 16 | 5 | 66.5 | - | 61.3 | 0.1 | - | 5.1 | 0 | 0 | 0 | 0 | - | - | 66.5
1 | 16 | 6 | 69.6 | - | 64.4 | 0.1 | - | 5.1 | 0 | 0 | 0 | 0 | - | - | 69.6
1 | 16 | 7 | 75.8 | - | 69.6 | 0.1 | - | 5.1 | 1 | 0 | 0 | 0 | - | - | 75.8
1 | 16 | 8 | 82 | - | 68 | 0.1 | - | 5.1 | 8.8 | 0 | 0 | 0 | - | - | 82
1 | 16 | 9 | 85.4 | - | 61.5 | 0.1 | - | 5.1 | 18.6 | 0 | 0.1 | 0 | - | - | 85.4
1 | 16 | 10 | 86.6 | - | 54.7 | 0.1 | - | 5.1 | 26.7 | 0 | 0 | 0 | - | - | 86.6
1 | 16 | 11 | 87.1 | - | 49.9 | 0.1 | - | 5.1 | 32 | 0 | 0 | 0 | - | - | 87.1
1 | 16 | 12 | 85 | - | 48.1 | 0.1 | - | 2.9 | 33.9 | 0 | 0 | 0 | - | - | 85
1 | 16 | 13 | 87.3 | - | 50.2 | 0.1 | - | 5.1 | 31.9 | 0 | 0 | 0 | - | - | 87.3
1 | 16 | 14 | 85.4 | - | 52.6 | 0.1 | - | 5.1 | 27.6 | 0 | 0 | 0 | - | - | 85.4
1 | 16 | 15 | 81.9 | - | 56.3 | 0.1 | - | 5.1 | 20.4 | 0 | 0 | 0 | - | - | 81.9
1 | 16 | 16 | 80.8 | - | 64.8 | 0.1 | - | 5.1 | 10.7 | 0 | 0.1 | 0 | - | - | 80.8
1 | 16 | 17 | 78.8 | - | 72.2 | 0.1 | - | 5.1 | 1.3 | 0 | 0.1 | 0 | - | - | 78.8
1 | 16 | 18 | 83.1 | - | 77.9 | 0.1 | - | 5.1 | 0 | 0 | 0 | 0 | - | - | 83.1
1 | 16 | 19 | 82.5 | - | 77.3 | 0.1 | - | 5.1 | 0 | 0 | 0 | 0 | - | - | 82.5
1 | 16 | 20 | 79.8 | - | 74.5 | 0.1 | - | 5.1 | 0 | 0 | 0.1 | 0 | - | - | 79.8
1 | 16 | 21 | 75.5 | - | 70.2 | 0.1 | - | 5.1 | 0 | 0 | 0.1 | 0 | - | - | 75.5
1 | 16 | 22 | 70.3 | - | 65 | 0.1 | - | 5.1 | 0 | 0 | 0.1 | 0 | - | - | 70.3
1 | 16 | 23 | 66.1 | - | 60.8 | 0.1 | - | 5.1 | 0 | 0 | 0.1 | 0 | - | - | 66.1
1 | 17 | 0 | 60.9 | - | 55.6 | 0.1 | - | 5.1 | 0 | 0 | 0.1 | 0 | - | - | 60.9
1 | 17 | 1 | 58 | - | 52.7 | 0.1 | - | 5.1 | 0 | 0 | 0.1 | 0 | - | - | 58
1 | 17 | 2 | 59.3 | - | 54 | 0.1 | - | 5.1 | 0 | 0 | 0.1 | 0 | - | - | 59.3
1 | 17 | 3 | 62.6 | - | 57.3 | 0.1 | - | 5.1 | 0 | 0 | 0.1 | 0 | - | - | 62.6
1 | 17 | 4 | 63.1 | - | 57.8 | 0.1 | - | 5.1 | 0 | 0 | 0.1 | 0 | - | - | 63.1
1 | 17 | 5 | 61.7 | - | 56.4 | 0.1 | - | 5.1 | 0 | 0 | 0.1 | 0 | - | - | 61.7
1 | 17 | 6 | 61.3 | - | 56 | 0.1 | - | 5.1 | 0 | 0 | 0.1 | 0 | - | - | 61.3
1 | 17 | 7 | 66.4 | - | 60.7 | 0.1 | - | 5.1 | 0.4 | 0 | 0.1 | 0 | - | - | 66.4
1 | 17 | 8 | 75.2 | - | 65.4 | 0.1 | - | 5.1 | 4.5 | 0 | 0.1 | 0 | - | - | 75.2
1 | 17 | 9 | 81.8 | - | 61 | 0.1 | - | 5.1 | 15.4 | 0 | 0.2 | 0 | - | - | 81.8
1 | 17 | 10 | 84.8 | - | 55.2 | 0.1 | - | 5.1 | 24.2 | 0 | 0.2 | 0 | - | - | 84.8
1 | 17 | 11 | 85.2 | - | 50.8 | 0.1 | - | 5.1 | 29 | 0 | 0.2 | 0 | - | - | 85.2
1 | 17 | 12 | 82.7 | - | 49.9 | 0.1 | - | 5.1 | 27.5 | 0 | 0.1 | 0 | - | - | 82.7
1 | 17 | 13 | 83.4 | - | 51.1 | 0.1 | - | 5.1 | 26.9 | 0 | 0.2 | 0 | - | - | 83.4
1 | 17 | 14 | 81.6 | - | 52.6 | 0.1 | - | 5.1 | 23.6 | 0 | 0.2 | 0 | - | - | 81.6
1 | 17 | 15 | 79.1 | - | 55.9 | 0.1 | - | 5.1 | 17.7 | 0 | 0.3 | 0 | - | - | 79.1
1 | 17 | 16 | 78.5 | - | 63.1 | 0.1 | - | 5.1 | 9.9 | 0 | 0.3 | 0 | - | - | 78.5
1 | 17 | 17 | 78.9 | - | 71.8 | 0.1 | - | 5.1 | 1.6 | 0 | 0.3 | 0 | - | - | 78.9
1 | 17 | 18 | 84.6 | - | 79.1 | 0.1 | - | 5.1 | 0 | 0 | 0.3 | 0 | - | - | 84.6
1 | 17 | 19 | 83.9 | - | 78.4 | 0.1 | - | 5.1 | 0 | 0 | 0.3 | 0 | - | - | 83.9
1 | 17 | 20 | 82.1 | - | 76.6 | 0.1 | - | 5.1 | 0 | 0 | 0.3 | 0 | - | - | 82.1
1 | 17 | 21 | 77.5 | - | 71.9 | 0.1 | - | 5.1 | 0 | 0 | 0.4 | 0 | - | - | 77.5
1 | 17 | 22 | 72.8 | - | 67.2 | 0.1 | - | 5.1 | 0 | 0 | 0.4 | 0 | - | - | 72.8
1 | 17 | 23 | 68.8 | - | 63.2 | 0.1 | - | 5.1 | 0 | 0 | 0.4 | 0 | - | - | 68.8
1 | 18 | 0 | 63.4 | - | 57.8 | 0.1 | - | 5.1 | 0 | 0 | 0.4 | 0 | - | - | 63.4
1 | 18 | 1 | 60.7 | - | 55.2 | 0.1 | - | 5.1 | 0 | 0 | 0.3 | 0 | - | - | 60.7
1 | 18 | 2 | 62.1 | - | 56.6 | 0.1 | - | 5.1 | 0 | 0 | 0.3 | 0 | - | - | 62.1
1 | 18 | 3 | 65 | - | 59.5 | 0.1 | - | 5.1 | 0 | 0 | 0.3 | 0 | - | - | 65
1 | 18 | 4 | 66.3 | - | 60.8 | 0.1 | - | 5.1 | 0 | 0 | 0.3 | 0 | - | - | 66.3
1 | 18 | 5 | 63.8 | - | 58.4 | 0.1 | - | 5.1 | 0 | 0 | 0.2 | 0 | - | - | 63.8
1 | 18 | 6 | 62.1 | - | 56.7 | 0.1 | - | 5.1 | 0 | 0 | 0.2 | 0 | - | - | 62.1
1 | 18 | 7 | 65.4 | - | 59 | 0.1 | - | 5.1 | 1 | 0 | 0.2 | 0 | - | - | 65.4
1 | 18 | 8 | 72 | - | 58.4 | 0.1 | - | 5.1 | 8.2 | 0 | 0.2 | 0 | - | - | 72
1 | 18 | 9 | 77.3 | - | 55.9 | 0.1 | - | 5.1 | 16.1 | 0 | 0.1 | 0 | - | - | 77.3
1 | 18 | 10 | 81.1 | - | 53.5 | 0.1 | - | 5.1 | 22.2 | 0 | 0.2 | 0 | - | - | 81.1
1 | 18 | 11 | 81 | - | 51.7 | 0.1 | - | 5.1 | 23.9 | 0 | 0.2 | 0 | - | - | 81
1 | 18 | 12 | 82.2 | - | 53.4 | 0.1 | - | 5.1 | 23.4 | 0 | 0.2 | 0 | - | - | 82.2
1 | 18 | 13 | 80.8 | - | 55.4 | 0.1 | - | 5.1 | 20 | 0 | 0.2 | 0 | - | - | 80.8
1 | 18 | 14 | 78.3 | - | 55 | 0.1 | - | 5.1 | 18 | 0 | 0.1 | 0 | - | - | 78.3
1 | 18 | 15 | 79 | - | 54.9 | 0.1 | - | 5.1 | 18.8 | 0 | 0.1 | 0 | - | - | 79
1 | 18 | 16 | 78.9 | - | 62.8 | 0.1 | - | 5.1 | 10.8 | 0 | 0.1 | 0 | - | - | 78.9
1 | 18 | 17 | 78.6 | - | 71.4 | 0.1 | - | 5.1 | 1.9 | 0 | 0.1 | 0 | - | - | 78.6
1 | 18 | 18 | 84.6 | - | 79.3 | 0.1 | - | 5.1 | 0 | 0 | 0.1 | 0 | - | - | 84.6
1 | 18 | 19 | 84.8 | - | 79.5 | 0.1 | - | 5.1 | 0 | 0 | 0.1 | 0 | - | - | 84.8
1 | 18 | 20 | 83.4 | - | 78.1 | 0.1 | - | 5.1 | 0 | 0 | 0.1 | 0 | - | - | 83.4
1 | 18 | 21 | 75.7 | - | 70.4 | 0.1 | - | 5.1 | 0 | 0 | 0.1 | 0 | - | - | 75.7
1 | 18 | 22 | 70.1 | - | 64.8 | 0.1 | - | 5.1 | 0 | 0 | 0.1 | 0 | - | - | 70.1
1 | 18 | 23 | 67.5 | - | 62.2 | 0.1 | - | 5.1 | 0 | 0 | 0.1 | 0 | - | - | 67.5
1 | 19 | 0 | 63.1 | - | 57.8 | 0.1 | - | 5.1 | 0 | 0 | 0.1 | 0 | - | - | 63.1
1 | 19 | 1 | 60.5 | - | 55.2 | 0.1 | - | 5.1 | 0 | 0 | 0.1 | 0 | - | - | 60.5
1 | 19 | 2 | 61.5 | - | 56.1 | 0.1 | - | 5.1 | 0 | 0 | 0.2 | 0 | - | - | 61.5
1 | 19 | 3 | 65.4 | - | 60 | 0.1 | - | 5.1 | 0 | 0 | 0.2 | 0 | - | - | 65.4
1 | 19 | 4 | 67 | - | 61.6 | 0.1 | - | 5.1 | 0 | 0 | 0.2 | 0 | - | - | 67
1 | 19 | 5 | 66.6 | - | 61.2 | 0.1 | - | 5.1 | 0 | 0 | 0.2 | 0 | - | - | 66.6
1 | 19 | 6 | 68.6 | - | 63.2 | 0.1 | - | 5.1 | 0 | 0 | 0.2 | 0 | - | - | 68.6
1 | 19 | 7 | 75.2 | - | 69.3 | 0.1 | - | 5.1 | 0.5 | 0 | 0.2 | 0 | - | - | 75.2
1 | 19 | 8 | 80.6 | - | 70.5 | 0.1 | - | 5.1 | 4.8 | 0 | 0.1 | 0 | - | - | 80.6
1 | 19 | 9 | 86.1 | - | 68.7 | 0.1 | - | 5.1 | 12.1 | 0 | 0.1 | 0 | - | - | 86.1
1 | 19 | 10 | 89.3 | - | 65.5 | 0.1 | - | 5.1 | 18.3 | 0 | 0.3 | 0 | - | - | 89.3
1 | 19 | 11 | 91.6 | - | 58.4 | 0.1 | - | 5.1 | 27.7 | 0 | 0.3 | 0 | - | - | 91.6
1 | 19 | 12 | 88.6 | - | 55.7 | 0.1 | - | 5.1 | 27.6 | 0 | 0.1 | 0 | - | - | 88.6
1 | 19 | 13 | 88.7 | - | 61.4 | 0.1 | - | 5.1 | 22 | 0 | 0.1 | 0 | - | - | 88.7
1 | 19 | 14 | 88.4 | - | 63.7 | 0.1 | - | 5.1 | 19.5 | 0 | 0 | 0 | - | - | 88.4
1 | 19 | 15 | 87.3 | - | 64.2 | 0.1 | - | 5.1 | 17.9 | 0 | 0 | 0 | - | - | 87.3
1 | 19 | 16 | 84.6 | - | 68.9 | 0.1 | - | 5.1 | 10.4 | 0 | 0.1 | 0 | - | - | 84.6
1 | 19 | 17 | 81.6 | - | 74.2 | 0.1 | - | 5.1 | 2.1 | 0 | 0.1 | 0 | - | - | 81.6
1 | 19 | 18 | 85.1 | - | 79.8 | 0.1 | - | 5.1 | 0 | 0 | 0.1 | 0 | - | - | 85.1
1 | 19 | 19 | 84.3 | - | 79.1 | 0.1 | - | 5.1 | 0 | 0 | 0 | 0 | - | - | 84.3
1 | 19 | 20 | 80.5 | - | 75.3 | 0.1 | - | 5.1 | 0 | 0 | 0 | 0 | - | - | 80.5
1 | 19 | 21 | 75.8 | - | 70.5 | 0.1 | - | 5.1 | 0 | 0 | 0.1 | 0 | - | - | 75.8
1 | 19 | 22 | 72.1 | - | 66.7 | 0.1 | - | 5.1 | 0 | 0 | 0.2 | 0 | - | - | 72.1
1 | 19 | 23 | 68 | - | 62.6 | 0.1 | - | 5.1 | 0 | 0 | 0.2 | 0 | - | - | 68
1 | 20 | 0 | 62.9 | - | 57.4 | 0.1 | - | 5.1 | 0 | 0 | 0.3 | 0 | - | - | 62.9
1 | 20 | 1 | 60.5 | - | 54.8 | 0.1 | - | 5.1 | 0 | 0 | 0.5 | 0 | - | - | 60.5
1 | 20 | 2 | 61.8 | - | 55.7 | 0.1 | - | 5.1 | 0 | 0 | 0.9 | 0 | - | - | 61.8
1 | 20 | 3 | 65.7 | - | 59.7 | 0.1 | - | 5.1 | 0 | 0 | 0.8 | 0 | - | - | 65.7
1 | 20 | 4 | 66.7 | - | 60.5 | 0.1 | - | 5.1 | 0 | 0 | 1 | 0 | - | - | 66.7
1 | 20 | 5 | 67.3 | - | 61 | 0.1 | - | 5.1 | 0 | 0 | 1.1 | 0 | - | - | 67.3
1 | 20 | 6 | 69.6 | - | 63.3 | 0.1 | - | 5.1 | 0 | 0 | 1.1 | 0 | - | - | 69.6
1 | 20 | 7 | 75.7 | - | 69 | 0.1 | - | 5.1 | 0.4 | 0 | 1.1 | 0 | - | - | 75.7
1 | 20 | 8 | 80.5 | - | 72.9 | 0.1 | - | 5.1 | 1.3 | 0 | 1.1 | 0 | - | - | 80.5
1 | 20 | 9 | 84.9 | - | 75.2 | 0.1 | - | 5.1 | 3.5 | 0 | 1 | 0 | - | - | 84.9
1 | 20 | 10 | 85 | - | 74 | 0.1 | - | 5.1 | 4.7 | 0 | 1.1 | 0 | - | - | 85
1 | 20 | 11 | 86.2 | - | 68.9 | 0.1 | - | 5.1 | 11 | 0 | 1.1 | 0 | - | - | 86.2
1 | 20 | 12 | 82.3 | - | 64.4 | 0.1 | - | 5.1 | 11.6 | 0 | 1.1 | 0 | - | - | 82.3
1 | 20 | 13 | 83.2 | - | 68.3 | 0.1 | - | 5.1 | 8.5 | 0 | 1.2 | 0 | - | - | 83.2
1 | 20 | 14 | 83.2 | - | 70.6 | 0.1 | - | 5.1 | 6.2 | 0 | 1.2 | 0 | - | - | 83.2
1 | 20 | 15 | 82.6 | - | 70.9 | 0.1 | - | 5.1 | 5.4 | 0 | 1.1 | 0 | - | - | 82.6
1 | 20 | 16 | 81.4 | - | 69.7 | 0.1 | - | 5.1 | 5.5 | 0 | 1 | 0 | - | - | 81.4
1 | 20 | 17 | 82.3 | - | 75.3 | 0.1 | - | 5.1 | 0.7 | 0 | 1.1 | 0 | - | - | 82.3
1 | 20 | 18 | 87.3 | - | 81.1 | 0.1 | - | 5.1 | 0 | 0 | 1 | 0 | - | - | 87.3
1 | 20 | 19 | 87.2 | - | 80.9 | 0.1 | - | 5.1 | 0 | 0 | 1.1 | 0 | - | - | 87.2
1 | 20 | 20 | 84.2 | - | 77.9 | 0.1 | - | 5.1 | 0 | 0 | 1.1 | 0 | - | - | 84.2
1 | 20 | 21 | 79.2 | - | 72.9 | 0.1 | - | 5.1 | 0 | 0 | 1.1 | 0 | - | - | 79.2
1 | 20 | 22 | 72.8 | - | 66.5 | 0.1 | - | 5.1 | 0 | 0 | 1.1 | 0 | - | - | 72.8
1 | 20 | 23 | 67.5 | - | 61.2 | 0.1 | - | 5.1 | 0 | 0 | 1.1 | 0 | - | - | 67.5
1 | 21 | 0 | 61.9 | - | 55.7 | 0.1 | - | 5.1 | 0 | 0 | 1 | 0 | - | - | 61.9
1 | 21 | 1 | 59 | - | 52.9 | 0.1 | - | 5.1 | 0 | 0 | 0.9 | 0 | - | - | 59
1 | 21 | 2 | 60.7 | - | 54.6 | 0.1 | - | 5.1 | 0 | 0 | 0.9 | 0 | - | - | 60.7
1 | 21 | 3 | 64.6 | - | 58.5 | 0.1 | - | 5.1 | 0 | 0 | 0.9 | 0 | - | - | 64.6
1 | 21 | 4 | 66.4 | - | 60.3 | 0.1 | - | 5.1 | 0 | 0 | 0.9 | 0 | - | - | 66.4
1 | 21 | 5 | 67.5 | - | 61.3 | 0.1 | - | 5.1 | 0 | 0 | 1 | 0 | - | - | 67.5
1 | 21 | 6 | 70.3 | - | 64.1 | 0.1 | - | 5.1 | 0 | 0 | 1 | 0 | - | - | 70.3
1 | 21 | 7 | 77.8 | - | 71.3 | 0.1 | - | 5.1 | 0.2 | 0 | 1.1 | 0 | - | - | 77.8
1 | 21 | 8 | 84 | - | 76.6 | 0.1 | - | 5.1 | 1.1 | 0 | 1.1 | 0 | - | - | 84
1 | 21 | 9 | 86.4 | - | 77.6 | 0.1 | - | 5.1 | 2.6 | 0 | 1 | 0 | - | - | 86.4
1 | 21 | 10 | 87.3 | - | 74 | 0.1 | - | 5.1 | 7.1 | 0 | 1 | 0 | - | - | 87.3
1 | 21 | 11 | 86.7 | - | 71.8 | 0.1 | - | 5.1 | 8.6 | 0 | 1.1 | 0 | - | - | 86.7
1 | 21 | 12 | 83.9 | - | 69.1 | 0.1 | - | 5.1 | 8.6 | 0 | 1 | 0 | - | - | 83.9
1 | 21 | 13 | 85.9 | - | 72.7 | 0.1 | - | 5.1 | 6.9 | 0 | 1.1 | 0 | - | - | 85.9
1 | 21 | 14 | 86.1 | - | 74 | 0.1 | - | 5.1 | 5.8 | 0 | 1.1 | 0 | - | - | 86.1
1 | 21 | 15 | 86 | - | 76.5 | 0.1 | - | 5.1 | 3.2 | 0 | 1.1 | 0 | - | - | 86
1 | 21 | 16 | 87.8 | - | 80.3 | 0.1 | - | 5.1 | 1.3 | 0 | 1 | 0 | - | - | 87.8
1 | 21 | 17 | 89.9 | - | 83.2 | 0.1 | - | 5.1 | 0.4 | 0 | 1.1 | 0 | - | - | 89.9
1 | 21 | 18 | 94.8 | - | 88.6 | 0.1 | - | 5.1 | 0 | 0 | 1 | 0 | - | - | 94.8
1 | 21 | 19 | 94.6 | - | 88.3 | 0.1 | - | 5.1 | 0 | 0 | 1.1 | 0 | - | - | 94.6
1 | 21 | 20 | 93 | - | 86.6 | 0.1 | - | 5.1 | 0 | 0 | 1.2 | 0 | - | - | 93
1 | 21 | 21 | 88.9 | - | 82.6 | 0.1 | - | 5.1 | 0 | 0 | 1.1 | 0 | - | - | 88.9
1 | 21 | 22 | 80.7 | - | 74.4 | 0.1 | - | 5.1 | 0 | 0 | 1.1 | 0 | - | - | 80.7
1 | 21 | 23 | 73.8 | - | 67.5 | 0.1 | - | 5.1 | 0 | 0 | 1.1 | 0 | - | - | 73.8
1 | 22 | 0 | 67.8 | - | 61.6 | 0.1 | - | 5.1 | 0 | 0 | 1 | 0 | - | - | 67.8
1 | 22 | 1 | 64.6 | - | 58.5 | 0.1 | - | 5.1 | 0 | 0 | 0.9 | 0 | - | - | 64.6
1 | 22 | 2 | 66.1 | - | 60 | 0.1 | - | 5.1 | 0 | 0 | 0.9 | 0 | - | - | 66.1
1 | 22 | 3 | 70.1 | - | 63.9 | 0.1 | - | 5.1 | 0 | 0 | 1 | 0 | - | - | 70.1
1 | 22 | 4 | 71.8 | - | 65.6 | 0.1 | - | 5.1 | 0 | 0 | 1 | 0 | - | - | 71.8
1 | 22 | 5 | 73.2 | - | 67 | 0.1 | - | 5.1 | 0 | 0 | 1 | 0 | - | - | 73.2
1 | 22 | 6 | 77 | - | 70.9 | 0.1 | - | 5.1 | 0 | 0 | 0.9 | 0 | - | - | 77
1 | 22 | 7 | 84.4 | - | 77.5 | 0.1 | - | 5.1 | 0.8 | 0 | 0.9 | 0 | - | - | 84.4
1 | 22 | 8 | 88.7 | - | 78 | 0.1 | - | 5.1 | 4.7 | 0 | 0.8 | 0 | - | - | 88.7
1 | 22 | 9 | 92.2 | - | 76.2 | 0.1 | - | 5.1 | 10.2 | 0 | 0.6 | 0 | - | - | 92.2
1 | 22 | 10 | 93.8 | - | 70.9 | 0.1 | - | 5.1 | 17 | 0 | 0.7 | 0 | - | - | 93.8
1 | 22 | 11 | 91.8 | - | 60.5 | 0.1 | - | 5.1 | 25.5 | 0 | 0.6 | 0 | - | - | 91.8
1 | 22 | 12 | 87.8 | - | 58.6 | 0.1 | - | 5.1 | 23.3 | 0 | 0.7 | 0 | - | - | 87.8
1 | 22 | 13 | 88 | - | 60.1 | 0.1 | - | 5.1 | 22.1 | 0 | 0.6 | 0 | - | - | 88
1 | 22 | 14 | 87.4 | - | 66.2 | 0.1 | - | 5.1 | 15.2 | 0 | 0.8 | 0 | - | - | 87.4
1 | 22 | 15 | 86.8 | - | 68.6 | 0.1 | - | 5.1 | 12.4 | 0 | 0.6 | 0 | - | - | 86.8
1 | 22 | 16 | 87.5 | - | 74.7 | 0.1 | - | 5.1 | 6.8 | 0 | 0.8 | 0 | - | - | 87.5
1 | 22 | 17 | 89.9 | - | 83 | 0.1 | - | 5.1 | 0.9 | 0 | 0.8 | 0 | - | - | 89.9
1 | 22 | 18 | 96.8 | - | 90.8 | 0.1 | - | 5.1 | 0 | 0 | 0.8 | 0 | - | - | 96.8
1 | 22 | 19 | 98 | - | 92.1 | 0.1 | - | 5.1 | 0 | 0 | 0.7 | 0 | - | - | 98
1 | 22 | 20 | 96.1 | - | 90.1 | 0.1 | - | 5.1 | 0 | 0 | 0.8 | 0 | - | - | 96.1
1 | 22 | 21 | 91.1 | - | 85.3 | 0.1 | - | 5.1 | 0 | 0 | 0.6 | 0 | - | - | 91.1
1 | 22 | 22 | 83.2 | - | 77.4 | 0.1 | - | 5.1 | 0 | 0 | 0.6 | 0 | - | - | 83.2
1 | 22 | 23 | 75 | - | 69.1 | 0.1 | - | 5.1 | 0 | 0 | 0.7 | 0 | - | - | 75
1 | 23 | 0 | 68.5 | - | 62.6 | 0.1 | - | 5.1 | 0 | 0 | 0.7 | 0 | - | - | 68.5
1 | 23 | 1 | 65.3 | - | 59.5 | 0.1 | - | 5.1 | 0 | 0 | 0.6 | 0 | - | - | 65.3
1 | 23 | 2 | 66.9 | - | 61 | 0.1 | - | 5.1 | 0 | 0 | 0.7 | 0 | - | - | 66.9
1 | 23 | 3 | 70.6 | - | 64.8 | 0.1 | - | 5.1 | 0 | 0 | 0.6 | 0 | - | - | 70.6
1 | 23 | 4 | 72.1 | - | 66.4 | 0.1 | - | 5.1 | 0 | 0 | 0.5 | 0 | - | - | 72.1
1 | 23 | 5 | 73.1 | - | 67.5 | 0.1 | - | 5.1 | 0 | 0 | 0.4 | 0 | - | - | 73.1
1 | 23 | 6 | 76.8 | - | 71.3 | 0.1 | - | 5.1 | 0 | 0 | 0.3 | 0 | - | - | 76.8
1 | 23 | 7 | 83.6 | - | 77.1 | 0.1 | - | 5.1 | 1.1 | 0 | 0.2 | 0 | - | - | 83.6
1 | 23 | 8 | 87.9 | - | 74.2 | 0.1 | - | 5.1 | 8.2 | 0 | 0.3 | 0 | - | - | 87.9
1 | 23 | 9 | 90.3 | - | 68.7 | 0.1 | - | 5.1 | 16.1 | 0 | 0.3 | 0 | - | - | 90.3
1 | 23 | 10 | 90.9 | - | 62.5 | 0.1 | - | 5.1 | 22.9 | 0 | 0.3 | 0 | - | - | 90.9
1 | 23 | 11 | 91.2 | - | 56.3 | 0.1 | - | 5.1 | 29.5 | 0 | 0.2 | 0 | - | - | 91.2
1 | 23 | 12 | 88.7 | - | 52.5 | 0.1 | - | 2.9 | 33.1 | 0 | 0.1 | 0 | - | - | 88.7
1 | 23 | 13 | 89.3 | - | 54.4 | 0.1 | - | 5.1 | 29.7 | 0 | 0 | 0 | - | - | 89.3
1 | 23 | 14 | 87 | - | 58.3 | 0.1 | - | 5.1 | 23.4 | 0 | 0.1 | 0 | - | - | 87
1 | 23 | 15 | 83.7 | - | 63.5 | 0.1 | - | 5.1 | 15 | 0 | 0 | 0 | - | - | 83.7
1 | 23 | 16 | 82.9 | - | 72.7 | 0.1 | - | 5.1 | 4.9 | 0 | 0.1 | 0 | - | - | 82.9
1 | 23 | 17 | 85 | - | 78.3 | 0.1 | - | 5.1 | 1.4 | 0 | 0.1 | 0 | - | - | 85
1 | 23 | 18 | 90.9 | - | 85.6 | 0.1 | - | 5.1 | 0 | 0 | 0.1 | 0 | - | - | 90.9
1 | 23 | 19 | 91.2 | - | 85.9 | 0.1 | - | 5.1 | 0 | 0 | 0.1 | 0 | - | - | 91.2
1 | 23 | 20 | 89.5 | - | 84.2 | 0.1 | - | 5.1 | 0 | 0 | 0.1 | 0 | - | - | 89.5
1 | 23 | 21 | 84.9 | - | 79.6 | 0.1 | - | 5.1 | 0 | 0 | 0.1 | 0 | - | - | 84.9
1 | 23 | 22 | 78.2 | - | 72.9 | 0.1 | - | 5.1 | 0 | 0 | 0.1 | 0 | - | - | 78.2
1 | 23 | 23 | 75.7 | - | 70.4 | 0.1 | - | 5.1 | 0 | 0 | 0.1 | 0 | - | - | 75.7
1 | 24 | 0 | 70.6 | - | 65.3 | 0.1 | - | 5.1 | 0 | 0 | 0.1 | 0 | - | - | 70.6
1 | 24 | 1 | 67.6 | - | 62.3 | 0.1 | - | 5.1 | 0 | 0 | 0.1 | 0 | - | - | 67.6
1 | 24 | 2 | 68.8 | - | 63.5 | 0.1 | - | 5.1 | 0 | 0 | 0.1 | 0 | - | - | 68.8
1 | 24 | 3 | 72.1 | - | 66.7 | 0.1 | - | 5.1 | 0 | 0 | 0.2 | 0 | - | - | 72.1
1 | 24 | 4 | 73 | - | 67.6 | 0.1 | - | 5.1 | 0 | 0 | 0.2 | 0 | - | - | 73
1 | 24 | 5 | 71.8 | - | 66.5 | 0.1 | - | 5.1 | 0 | 0 | 0.1 | 0 | - | - | 71.8
1 | 24 | 6 | 71.5 | - | 66.1 | 0.1 | - | 5.1 | 0 | 0 | 0.2 | 0 | - | - | 71.5
1 | 24 | 7 | 76.7 | - | 70.2 | 0.1 | - | 5.1 | 1.1 | 0 | 0.2 | 0 | - | - | 76.7
1 | 24 | 8 | 83.1 | - | 68.6 | 0.1 | - | 5.1 | 9.1 | 0 | 0.2 | 0 | - | - | 83.1
1 | 24 | 9 | 85.7 | - | 62 | 0.1 | - | 5.1 | 18.4 | 0 | 0.1 | 0 | - | - | 85.7
1 | 24 | 10 | 87.6 | - | 56.4 | 0.1 | - | 5.1 | 25.9 | 0 | 0.1 | 0 | - | - | 87.6
1 | 24 | 11 | 88.2 | - | 50.8 | 0.1 | - | 5.1 | 32.1 | 0 | 0.1 | 0 | - | - | 88.2
1 | 24 | 12 | 86.3 | - | 46.5 | 0.1 | - | 5.1 | 34.5 | 0 | 0.1 | 0 | - | - | 86.3
1 | 24 | 13 | 84.8 | - | 47.8 | 0.1 | - | 2.9 | 33.9 | 0 | 0.1 | 0 | - | - | 84.8
1 | 24 | 14 | 82.5 | - | 47.4 | 0.1 | - | 5.1 | 29.8 | 0 | 0.1 | 0 | - | - | 82.5
1 | 24 | 15 | 80.4 | - | 53.1 | 0.1 | - | 5.1 | 22.1 | 0 | 0 | 0 | - | - | 80.4
1 | 24 | 16 | 79.2 | - | 61.8 | 0.1 | - | 5.1 | 12.1 | 0 | 0.1 | 0 | - | - | 79.2
1 | 24 | 17 | 79.5 | - | 71.7 | 0.1 | - | 5.1 | 2.5 | 0 | 0.1 | 0 | - | - | 79.5
1 | 24 | 18 | 86.8 | - | 81.6 | 0.1 | - | 5.1 | 0 | 0 | 0 | 0 | - | - | 86.8
1 | 24 | 19 | 88.5 | - | 83.2 | 0.1 | - | 5.1 | 0 | 0 | 0.1 | 0 | - | - | 88.5
1 | 24 | 20 | 87.8 | - | 82.5 | 0.1 | - | 5.1 | 0 | 0 | 0.1 | 0 | - | - | 87.8
1 | 24 | 21 | 84.4 | - | 79.2 | 0.1 | - | 5.1 | 0 | 0 | 0 | 0 | - | - | 84.4
1 | 24 | 22 | 78.1 | - | 72.9 | 0.1 | - | 5.1 | 0 | 0 | 0 | 0 | - | - | 78.1
1 | 24 | 23 | 73.7 | - | 68.5 | 0.1 | - | 5.1 | 0 | 0 | 0 | 0 | - | - | 73.7
1 | 25 | 0 | 68.6 | - | 63.4 | 0.1 | - | 5.1 | 0 | 0 | 0 | 0 | - | - | 68.6
1 | 25 | 1 | 66 | - | 60.8 | 0.1 | - | 5.1 | 0 | 0 | 0 | 0 | - | - | 66
1 | 25 | 2 | 66 | - | 60.7 | 0.1 | - | 5.1 | 0 | 0 | 0.1 | 0 | - | - | 66
1 | 25 | 3 | 70.4 | - | 65 | 0.1 | - | 5.1 | 0 | 0 | 0.2 | 0 | - | - | 70.4
1 | 25 | 4 | 70.2 | - | 64.8 | 0.1 | - | 5.1 | 0 | 0 | 0.2 | 0 | - | - | 70.2
1 | 25 | 5 | 68.3 | - | 62.9 | 0.1 | - | 5.1 | 0 | 0 | 0.2 | 0 | - | - | 68.3
1 | 25 | 6 | 66.5 | - | 61.1 | 0.1 | - | 5.1 | 0 | 0 | 0.2 | 0 | - | - | 66.5
1 | 25 | 7 | 70.5 | - | 64.3 | 0.1 | - | 5.1 | 0.8 | 0 | 0.2 | 0 | - | - | 70.5
1 | 25 | 8 | 76.2 | - | 64.8 | 0.1 | - | 5.1 | 6 | 0 | 0.2 | 0 | - | - | 76.2
1 | 25 | 9 | 80.7 | - | 58.4 | 0.1 | - | 5.1 | 16.9 | 0 | 0.2 | 0 | - | - | 80.7
1 | 25 | 10 | 81.8 | - | 51.1 | 0.1 | - | 5.1 | 25.3 | 0 | 0.2 | 0 | - | - | 81.8
1 | 25 | 11 | 83 | - | 46.2 | 0.1 | - | 5.1 | 31.5 | 0 | 0.1 | 0 | - | - | 83
1 | 25 | 12 | 82.8 | - | 42.7 | 0.1 | - | 5.1 | 34.8 | 0 | 0.1 | 0 | - | - | 82.8
1 | 25 | 13 | 81.3 | - | 43.1 | 0.1 | - | 5.1 | 32.9 | 0 | 0.1 | 0 | - | - | 81.3
1 | 25 | 14 | 78.8 | - | 48 | 0.1 | - | 2.9 | 27.7 | 0 | 0.1 | 0 | - | - | 78.8
1 | 25 | 15 | 77 | - | 50.1 | 0.1 | - | 5.1 | 21.6 | 0 | 0.1 | 0 | - | - | 77
1 | 25 | 16 | 75.5 | - | 58.2 | 0.1 | - | 5.1 | 12 | 0 | 0.1 | 0 | - | - | 75.5
1 | 25 | 17 | 77.5 | - | 69.5 | 0.1 | - | 5.1 | 2.6 | 0 | 0.2 | 0 | - | - | 77.5
1 | 25 | 18 | 85.6 | - | 80.2 | 0.1 | - | 5.1 | 0 | 0 | 0.2 | 0 | - | - | 85.6
1 | 25 | 19 | 87.9 | - | 82.6 | 0.1 | - | 5.1 | 0 | 0 | 0.1 | 0 | - | - | 87.9
1 | 25 | 20 | 86.7 | - | 81.4 | 0.1 | - | 5.1 | 0 | 0 | 0.1 | 0 | - | - | 86.7
1 | 25 | 21 | 83 | - | 77.7 | 0.1 | - | 5.1 | 0 | 0 | 0.1 | 0 | - | - | 83
1 | 25 | 22 | 75.9 | - | 70.5 | 0.1 | - | 5.1 | 0 | 0 | 0.2 | 0 | - | - | 75.9
1 | 25 | 23 | 70 | - | 64.6 | 0.1 | - | 5.1 | 0 | 0 | 0.2 | 0 | - | - | 70
1 | 26 | 0 | 64.2 | - | 58.9 | 0.1 | - | 5.1 | 0 | 0 | 0.1 | 0 | - | - | 64.2
1 | 26 | 1 | 61.9 | - | 56.6 | 0.1 | - | 5.1 | 0 | 0 | 0.1 | 0 | - | - | 61.9
1 | 26 | 2 | 63.8 | - | 58.5 | 0.1 | - | 5.1 | 0 | 0 | 0.1 | 0 | - | - | 63.8
1 | 26 | 3 | 67 | - | 61.7 | 0.1 | - | 5.1 | 0 | 0 | 0.1 | 0 | - | - | 67
1 | 26 | 4 | 69.2 | - | 64 | 0.1 | - | 5.1 | 0 | 0 | 0 | 0 | - | - | 69.2
1 | 26 | 5 | 69.6 | - | 64.3 | 0.1 | - | 5.1 | 0 | 0 | 0.1 | 0 | - | - | 69.6
1 | 26 | 6 | 72.6 | - | 67.3 | 0.1 | - | 5.1 | 0 | 0 | 0.1 | 0 | - | - | 72.6
1 | 26 | 7 | 79.8 | - | 74.2 | 0.1 | - | 5.1 | 0.4 | 0 | 0 | 0 | - | - | 79.8
1 | 26 | 8 | 82.6 | - | 74.2 | 0.1 | - | 5.1 | 3.2 | 0 | 0 | 0 | - | - | 82.6
1 | 26 | 9 | 86.2 | - | 69.9 | 0.1 | - | 5.1 | 11.1 | 0 | 0 | 0 | - | - | 86.2
1 | 26 | 10 | 88.1 | - | 59 | 0.1 | - | 5.1 | 23.9 | 0 | 0 | 0 | - | - | 88.1
1 | 26 | 11 | 88.5 | - | 56.9 | 0.1 | - | 5.1 | 26.4 | 0 | 0 | 0 | - | - | 88.5
1 | 26 | 12 | 84.2 | - | 51.8 | 0.1 | - | 5.1 | 27.2 | 0 | 0 | 0 | - | - | 84.2
1 | 26 | 13 | 83.2 | - | 60.8 | 0.1 | - | 5.1 | 17.2 | 0 | 0 | 0 | - | - | 83.2
1 | 26 | 14 | 81.7 | - | 63.3 | 0.1 | - | 5.1 | 13.2 | 0 | 0 | 0 | - | - | 81.7
1 | 26 | 15 | 80.3 | - | 66.9 | 0.1 | - | 5.1 | 8.2 | 0 | 0 | 0 | - | - | 80.3
1 | 26 | 16 | 80.1 | - | 70.7 | 0.1 | - | 5.1 | 4.2 | 0 | 0 | 0 | - | - | 80.1
1 | 26 | 17 | 81.7 | - | 75.2 | 0.1 | - | 5.1 | 1.2 | 0 | 0.1 | 0 | - | - | 81.7
1 | 26 | 18 | 87.2 | - | 81.9 | 0.1 | - | 5.1 | 0 | 0 | 0.1 | 0 | - | - | 87.2
1 | 26 | 19 | 87.4 | - | 82 | 0.1 | - | 5.1 | 0 | 0 | 0.2 | 0 | - | - | 87.4
1 | 26 | 20 | 84.8 | - | 79.4 | 0.1 | - | 5.1 | 0 | 0 | 0.2 | 0 | - | - | 84.8
1 | 26 | 21 | 79.6 | - | 74 | 0.1 | - | 5.1 | 0 | 0 | 0.4 | 0 | - | - | 79.6
1 | 26 | 22 | 75.4 | - | 69.7 | 0.1 | - | 5.1 | 0 | 0 | 0.5 | 0 | - | - | 75.4
1 | 26 | 23 | 70.7 | - | 64.8 | 0.1 | - | 5.1 | 0 | 0 | 0.7 | 0 | - | - | 70.7
1 | 27 | 0 | 65.2 | - | 59.3 | 0.1 | - | 5.1 | 0 | 0 | 0.7 | 0 | - | - | 65.2
1 | 27 | 1 | 62.8 | - | 56.7 | 0.1 | - | 5.1 | 0 | 0 | 0.9 | 0 | - | - | 62.8
1 | 27 | 2 | 64.5 | - | 58.4 | 0.1 | - | 5.1 | 0 | 0 | 0.9 | 0 | - | - | 64.5
1 | 27 | 3 | 68.2 | - | 62.1 | 0.1 | - | 5.1 | 0 | 0 | 0.9 | 0 | - | - | 68.2
1 | 27 | 4 | 70.1 | - | 64 | 0.1 | - | 5.1 | 0 | 0 | 0.9 | 0 | - | - | 70.1
1 | 27 | 5 | 69.8 | - | 64.1 | 0.1 | - | 5.1 | 0 | 0 | 0.5 | 0 | - | - | 69.8
1 | 27 | 6 | 72.6 | - | 67.2 | 0.1 | - | 5.1 | 0 | 0 | 0.2 | 0 | - | - | 72.6
1 | 27 | 7 | 77.2 | - | 71.5 | 0.1 | - | 5.1 | 0.4 | 0 | 0.1 | 0 | - | - | 77.2
1 | 27 | 8 | 82.1 | - | 74 | 0.1 | - | 5.1 | 2.7 | 0 | 0.2 | 0 | - | - | 82.1
1 | 27 | 9 | 86.5 | - | 73.6 | 0.1 | - | 5.1 | 7.4 | 0 | 0.3 | 0 | - | - | 86.5
1 | 27 | 10 | 88.7 | - | 67.1 | 0.1 | - | 5.1 | 16 | 0 | 0.4 | 0 | - | - | 88.7
1 | 27 | 11 | 90.5 | - | 60.1 | 0.1 | - | 5.1 | 24.7 | 0 | 0.5 | 0 | - | - | 90.5
1 | 27 | 12 | 84 | - | 56.9 | 0.1 | - | 5.1 | 21.4 | 0 | 0.5 | 0 | - | - | 84
1 | 27 | 13 | 83.9 | - | 59.1 | 0.1 | - | 5.1 | 19.2 | 0 | 0.4 | 0 | - | - | 83.9
1 | 27 | 14 | 82.7 | - | 61.1 | 0.1 | - | 5.1 | 16 | 0 | 0.4 | 0 | - | - | 82.7
1 | 27 | 15 | 82.3 | - | 64.7 | 0.1 | - | 5.1 | 12 | 0 | 0.4 | 0 | - | - | 82.3
1 | 27 | 16 | 81.1 | - | 70.5 | 0.1 | - | 5.1 | 4.9 | 0 | 0.5 | 0 | - | - | 81.1
1 | 27 | 17 | 81.9 | - | 74.9 | 0.1 | - | 5.1 | 1.2 | 0 | 0.6 | 0 | - | - | 81.9
1 | 27 | 18 | 87.2 | - | 81.5 | 0.1 | - | 5.1 | 0 | 0 | 0.5 | 0 | - | - | 87.2
1 | 27 | 19 | 86.5 | - | 81.2 | 0.1 | - | 5.1 | 0 | 0 | 0.1 | 0 | - | - | 86.5
1 | 27 | 20 | 83.7 | - | 78.5 | 0.1 | - | 5.1 | 0 | 0 | 0 | 0 | - | - | 83.7
1 | 27 | 21 | 78.2 | - | 73 | 0.1 | - | 5.1 | 0 | 0 | 0 | 0 | - | - | 78.2
1 | 27 | 22 | 71.9 | - | 66.7 | 0.1 | - | 5.1 | 0 | 0 | 0 | 0 | - | - | 71.9
1 | 27 | 23 | 66.6 | - | 61.4 | 0.1 | - | 5.1 | 0 | 0 | 0 | 0 | - | - | 66.6
1 | 28 | 0 | 61.9 | - | 56.7 | 0.1 | - | 5.1 | 0 | 0 | 0 | 0 | - | - | 61.9
1 | 28 | 1 | 59.3 | - | 54.1 | 0.1 | - | 5.1 | 0 | 0 | 0 | 0 | - | - | 59.3
1 | 28 | 2 | 61.1 | - | 55.9 | 0.1 | - | 5.1 | 0 | 0 | 0 | 0 | - | - | 61.1
1 | 28 | 3 | 64.2 | - | 59 | 0.1 | - | 5.1 | 0 | 0 | 0 | 0 | - | - | 64.2
1 | 28 | 4 | 65.4 | - | 60.2 | 0.1 | - | 5.1 | 0 | 0 | 0 | 0 | - | - | 65.4
1 | 28 | 5 | 65.7 | - | 60.5 | 0.1 | - | 5.1 | 0 | 0 | 0 | 0 | - | - | 65.7
1 | 28 | 6 | 68.8 | - | 63.6 | 0.1 | - | 5.1 | 0 | 0 | 0 | 0 | - | - | 68.8
1 | 28 | 7 | 76 | - | 70.3 | 0.1 | - | 5.1 | 0.5 | 0 | 0 | 0 | - | - | 76
1 | 28 | 8 | 82.7 | - | 71.2 | 0.1 | - | 5.1 | 6.3 | 0 | 0 | 0 | - | - | 82.7
1 | 28 | 9 | 85.8 | - | 69 | 0.1 | - | 5.1 | 11.6 | 0 | 0 | 0 | - | - | 85.8
1 | 28 | 10 | 85.3 | - | 68.5 | 0.1 | - | 5.1 | 11.6 | 0 | 0 | 0 | - | - | 85.3
1 | 28 | 11 | 87.1 | - | 61.9 | 0.1 | - | 5.1 | 20 | 0 | 0 | 0 | - | - | 87.1
1 | 28 | 12 | 82.4 | - | 61 | 0.1 | - | 5.1 | 16.2 | 0 | 0 | 0 | - | - | 82.4
1 | 28 | 13 | 83.1 | - | 69.4 | 0.1 | - | 5.1 | 8.5 | 0 | 0 | 0 | - | - | 83.1
1 | 28 | 14 | 83.5 | - | 69.4 | 0.1 | - | 5.1 | 8.9 | 0 | 0 | 0 | - | - | 83.5
1 | 28 | 15 | 83.4 | - | 67.4 | 0.1 | - | 5.1 | 10.8 | 0 | 0 | 0 | - | - | 83.4
1 | 28 | 16 | 82.4 | - | 71.2 | 0.1 | - | 5.1 | 6 | 0 | 0 | 0 | - | - | 82.4
1 | 28 | 17 | 81.4 | - | 74.6 | 0.1 | - | 5.1 | 1.6 | 0 | 0 | 0 | - | - | 81.4
1 | 28 | 18 | 87.6 | - | 82.4 | 0.1 | - | 5.1 | 0 | 0 | 0 | 0 | - | - | 87.6
1 | 28 | 19 | 88.6 | - | 83.4 | 0.1 | - | 5.1 | 0 | 0 | 0 | 0 | - | - | 88.6
1 | 28 | 20 | 85.9 | - | 80.7 | 0.1 | - | 5.1 | 0 | 0 | 0 | 0 | - | - | 85.9
1 | 28 | 21 | 80.8 | - | 75.6 | 0.1 | - | 5.1 | 0 | 0 | 0 | 0 | - | - | 80.8
1 | 28 | 22 | 73.8 | - | 68.6 | 0.1 | - | 5.1 | 0 | 0 | 0 | 0 | - | - | 73.8
1 | 28 | 23 | 67.9 | - | 62.7 | 0.1 | - | 5.1 | 0 | 0 | 0 | 0 | - | - | 67.9
1 | 29 | 0 | 62.7 | - | 57.5 | 0.1 | - | 5.1 | 0 | 0 | 0 | 0 | - | - | 62.7
1 | 29 | 1 | 59.8 | - | 54.6 | 0.1 | - | 5.1 | 0 | 0 | 0 | 0 | - | - | 59.8
1 | 29 | 2 | 61.5 | - | 56.3 | 0.1 | - | 5.1 | 0 | 0 | 0 | 0 | - | - | 61.5
1 | 29 | 3 | 65.6 | - | 60.4 | 0.1 | - | 5.1 | 0 | 0 | 0 | 0 | - | - | 65.6
1 | 29 | 4 | 67.3 | - | 62.1 | 0.1 | - | 5.1 | 0 | 0 | 0 | 0 | - | - | 67.3
1 | 29 | 5 | 68.4 | - | 63.2 | 0.1 | - | 5.1 | 0 | 0 | 0 | 0 | - | - | 68.4
1 | 29 | 6 | 71.5 | - | 66.3 | 0.1 | - | 5.1 | 0 | 0 | 0 | 0 | - | - | 71.5
1 | 29 | 7 | 78 | - | 71.6 | 0.1 | - | 5.1 | 1.2 | 0 | 0 | 0 | - | - | 78
1 | 29 | 8 | 84.1 | - | 69.6 | 0.1 | - | 5.1 | 9.3 | 0 | 0 | 0 | - | - | 84.1
1 | 29 | 9 | 87.2 | - | 62.6 | 0.1 | - | 5.1 | 19.4 | 0 | 0 | 0 | - | - | 87.2
1 | 29 | 10 | 88.2 | - | 58.3 | 0.1 | - | 5.1 | 24.7 | 0 | 0 | 0 | - | - | 88.2
1 | 29 | 11 | 88.3 | - | 54.1 | 0.1 | - | 5.1 | 29 | 0 | 0 | 0 | - | - | 88.3
1 | 29 | 12 | 84.3 | - | 50.9 | 0.1 | - | 5.1 | 28.2 | 0 | 0 | 0 | - | - | 84.3
1 | 29 | 13 | 83.3 | - | 58.6 | 0.1 | - | 5.1 | 19.5 | 0 | 0 | 0 | - | - | 83.3
1 | 29 | 14 | 81.5 | - | 63 | 0.1 | - | 5.1 | 13.3 | 0 | 0 | 0 | - | - | 81.5
1 | 29 | 15 | 81 | - | 59.7 | 0.1 | - | 5.1 | 16.1 | 0 | 0 | 0 | - | - | 81
1 | 29 | 16 | 80.1 | - | 62.7 | 0.1 | - | 5.1 | 12.2 | 0 | 0 | 0 | - | - | 80.1
1 | 29 | 17 | 78.5 | - | 70.3 | 0.1 | - | 5.1 | 3 | 0 | 0 | 0 | - | - | 78.5
1 | 29 | 18 | 85.5 | - | 80.3 | 0.1 | - | 5.1 | 0 | 0 | 0 | 0 | - | - | 85.5
1 | 29 | 19 | 87.7 | - | 82.5 | 0.1 | - | 5.1 | 0 | 0 | 0 | 0 | - | - | 87.7
1 | 29 | 20 | 86.1 | - | 80.9 | 0.1 | - | 5.1 | 0 | 0 | 0 | 0 | - | - | 86.1
1 | 29 | 21 | 81.5 | - | 76.3 | 0.1 | - | 5.1 | 0 | 0 | 0 | 0 | - | - | 81.5
1 | 29 | 22 | 74.7 | - | 69.5 | 0.1 | - | 5.1 | 0 | 0 | 0 | 0 | - | - | 74.7
1 | 29 | 23 | 69 | - | 63.8 | 0.1 | - | 5.1 | 0 | 0 | 0 | 0 | - | - | 69
1 | 30 | 0 | 63.2 | - | 58 | 0.1 | - | 5.1 | 0 | 0 | 0 | 0 | - | - | 63.2
1 | 30 | 1 | 60.4 | - | 55.2 | 0.1 | - | 5.1 | 0 | 0 | 0 | 0 | - | - | 60.4
1 | 30 | 2 | 62 | - | 56.8 | 0.1 | - | 5.1 | 0 | 0 | 0 | 0 | - | - | 62
1 | 30 | 3 | 65.9 | - | 60.7 | 0.1 | - | 5.1 | 0 | 0 | 0 | 0 | - | - | 65.9
1 | 30 | 4 | 67.8 | - | 62.6 | 0.1 | - | 5.1 | 0 | 0 | 0 | 0 | - | - | 67.8
1 | 30 | 5 | 68.6 | - | 63.4 | 0.1 | - | 5.1 | 0 | 0 | 0 | 0 | - | - | 68.6
1 | 30 | 6 | 71.9 | - | 66.7 | 0.1 | - | 5.1 | 0 | 0 | 0 | 0 | - | - | 71.9
1 | 30 | 7 | 77.9 | - | 71.5 | 0.1 | - | 5.1 | 1.2 | 0 | 0 | 0 | - | - | 77.9
1 | 30 | 8 | 84.1 | - | 69.2 | 0.1 | - | 5.1 | 9.7 | 0 | 0 | 0 | - | - | 84.1
1 | 30 | 9 | 87.1 | - | 63.4 | 0.1 | - | 5.1 | 18.5 | 0 | 0 | 0 | - | - | 87.1
1 | 30 | 10 | 87.8 | - | 55.7 | 0.1 | - | 5.1 | 26.9 | 0 | 0 | 0 | - | - | 87.8
1 | 30 | 11 | 87.4 | - | 55.7 | 0.1 | - | 5.1 | 26.5 | 0 | 0 | 0 | - | - | 87.4
1 | 30 | 12 | 83.7 | - | 54 | 0.1 | - | 5.1 | 24.5 | 0 | 0 | 0 | - | - | 83.7
1 | 30 | 13 | 85.6 | - | 53.6 | 0.1 | - | 5.1 | 26.8 | 0 | 0 | 0 | - | - | 85.6
1 | 30 | 14 | 83 | - | 59.1 | 0.1 | - | 5.1 | 18.7 | 0 | 0 | 0 | - | - | 83
1 | 30 | 15 | 81.3 | - | 59.7 | 0.1 | - | 5.1 | 16.4 | 0 | 0 | 0 | - | - | 81.3
1 | 30 | 16 | 79.7 | - | 63.2 | 0.1 | - | 5.1 | 11.3 | 0 | 0 | 0 | - | - | 79.7
1 | 30 | 17 | 78.8 | - | 71.6 | 0.1 | - | 5.1 | 2 | 0 | 0 | 0 | - | - | 78.8
1 | 30 | 18 | 84.3 | - | 79.1 | 0.1 | - | 5.1 | 0 | 0 | 0 | 0 | - | - | 84.3
1 | 30 | 19 | 85.2 | - | 80 | 0.1 | - | 5.1 | 0 | 0 | 0 | 0 | - | - | 85.2
1 | 30 | 20 | 82.4 | - | 77.2 | 0.1 | - | 5.1 | 0 | 0 | 0 | 0 | - | - | 82.4
1 | 30 | 21 | 78.4 | - | 73.2 | 0.1 | - | 5.1 | 0 | 0 | 0 | 0 | - | - | 78.4
1 | 30 | 22 | 72.3 | - | 67.1 | 0.1 | - | 5.1 | 0 | 0 | 0 | 0 | - | - | 72.3
1 | 30 | 23 | 70.9 | - | 65.7 | 0.1 | - | 5.1 | 0 | 0 | 0 | 0 | - | - | 70.9
1 | 31 | 0 | 66.2 | - | 61 | 0.1 | - | 5.1 | 0 | 0 | 0 | 0 | - | - | 66.2
1 | 31 | 1 | 63.9 | - | 58.7 | 0.1 | - | 5.1 | 0 | 0 | 0 | 0 | - | - | 63.9
1 | 31 | 2 | 64.9 | - | 59.7 | 0.1 | - | 5.1 | 0 | 0 | 0 | 0 | - | - | 64.9
1 | 31 | 3 | 68.5 | - | 63.3 | 0.1 | - | 5.1 | 0 | 0 | 0 | 0 | - | - | 68.5
1 | 31 | 4 | 69.7 | - | 64.5 | 0.1 | - | 5.1 | 0 | 0 | 0 | 0 | - | - | 69.7
1 | 31 | 5 | 68.4 | - | 63.2 | 0.1 | - | 5.1 | 0 | 0 | 0 | 0 | - | - | 68.4
1 | 31 | 6 | 67.1 | - | 61.9 | 0.1 | - | 5.1 | 0 | 0 | 0 | 0 | - | - | 67.1
1 | 31 | 7 | 71.3 | - | 65.6 | 0.1 | - | 5.1 | 0.5 | 0 | 0 | 0 | - | - | 71.3
1 | 31 | 8 | 77.8 | - | 70.3 | 0.1 | - | 5.1 | 2.3 | 0 | 0 | 0 | - | - | 77.8
1 | 31 | 9 | 83.1 | - | 69.1 | 0.1 | - | 5.1 | 8.8 | 0 | 0 | 0 | - | - | 83.1
1 | 31 | 10 | 83.9 | - | 67.8 | 0.1 | - | 5.1 | 10.9 | 0 | 0 | 0 | - | - | 83.9
1 | 31 | 11 | 83.1 | - | 67.2 | 0.1 | - | 5.1 | 10.7 | 0 | 0 | 0 | - | - | 83.1
1 | 31 | 12 | 81.2 | - | 65.6 | 0.1 | - | 5.1 | 10.4 | 0 | 0 | 0 | - | - | 81.2
1 | 31 | 13 | 82.3 | - | 66.6 | 0.1 | - | 5.1 | 10.5 | 0 | 0 | 0 | - | - | 82.3
1 | 31 | 14 | 80.3 | - | 66.9 | 0.1 | - | 5.1 | 8.2 | 0 | 0 | 0 | - | - | 80.3
1 | 31 | 15 | 82 | - | 63.3 | 0.1 | - | 5.1 | 13.5 | 0 | 0 | 0 | - | - | 82
1 | 31 | 16 | 80.6 | - | 66.1 | 0.1 | - | 5.1 | 9.3 | 0 | 0 | 0 | - | - | 80.6
1 | 31 | 17 | 80.5 | - | 73.4 | 0.1 | - | 5.1 | 1.9 | 0 | 0 | 0 | - | - | 80.5
1 | 31 | 18 | 85.8 | - | 80.6 | 0.1 | - | 5.1 | 0 | 0 | 0 | 0 | - | - | 85.8
1 | 31 | 19 | 86.7 | - | 81.5 | 0.1 | - | 5.1 | 0 | 0 | 0 | 0 | - | - | 86.7
1 | 31 | 20 | 83.4 | - | 78.2 | 0.1 | - | 5.1 | 0 | 0 | 0 | 0 | - | - | 83.4
1 | 31 | 21 | 79.8 | - | 74.6 | 0.1 | - | 5.1 | 0 | 0 | 0 | 0 | - | - | 79.8
1 | 31 | 22 | 75.1 | - | 69.9 | 0.1 | - | 5.1 | 0 | 0 | 0 | 0 | - | - | 75.1
1 | 31 | 23 | 70.9 | - | 65.7 | 0.1 | - | 5.1 | 0 | 0 | 0 | 0 | - | - | 70.9
2 | 1 | 0 | 75.3 | - | 70.1 | 0.1 | - | 5.1 | 0 | 0 | 0 | 0 | - | - | 75.3
2 | 1 | 1 | 74.3 | - | 69.1 | 0.1 | - | 5.1 | 0 | 0 | 0 | 0 | - | - | 74.3
2 | 1 | 2 | 74.7 | - | 69.5 | 0.1 | - | 5.1 | 0 | 0 | 0 | 0 | - | - | 74.7
2 | 1 | 3 | 75.8 | - | 70.6 | 0.1 | - | 5.1 | 0 | 0 | 0 | 0 | - | - | 75.8
2 | 1 | 4 | 76 | - | 70.8 | 0.1 | - | 5.1 | 0 | 0 | 0 | 0 | - | - | 76
2 | 1 | 5 | 75.1 | - | 69.9 | 0.1 | - | 5.1 | 0 | 0 | 0 | 0 | - | - | 75.1
2 | 1 | 6 | 74.5 | - | 69.3 | 0.1 | - | 5.1 | 0 | 0 | 0 | 0 | - | - | 74.5
2 | 1 | 7 | 75.9 | - | 70.3 | 0.1 | - | 5.1 | 0.4 | 0 | 0 | 0 | - | - | 75.9
2 | 1 | 8 | 78.7 | - | 71 | 0.1 | - | 5.1 | 2.5 | 0 | 0 | 0 | - | - | 78.7
2 | 1 | 9 | 81 | - | 67.4 | 0.1 | - | 5.1 | 8.4 | 0 | 0 | 0 | - | - | 81
2 | 1 | 10 | 81.2 | - | 67.7 | 0.1 | - | 5.1 | 8.3 | 0 | 0 | 0 | - | - | 81.2
2 | 1 | 11 | 81.4 | - | 69 | 0.1 | - | 5.1 | 7.2 | 0 | 0 | 0 | - | - | 81.4
2 | 1 | 12 | 81.4 | - | 64.6 | 0.1 | - | 5.1 | 11.6 | 0 | 0 | 0 | - | - | 81.4
2 | 1 | 13 | 81.4 | - | 61.8 | 0.1 | - | 5.1 | 14.4 | 0 | 0 | 0 | - | - | 81.4
2 | 1 | 14 | 81 | - | 64.7 | 0.1 | - | 5.1 | 11.1 | 0 | 0 | 0 | - | - | 81
2 | 1 | 15 | 80.9 | - | 68 | 0.1 | - | 5.1 | 7.7 | 0 | 0 | 0 | - | - | 80.9
2 | 1 | 16 | 81.3 | - | 71.4 | 0.1 | - | 5.1 | 4.7 | 0 | 0 | 0 | - | - | 81.3
2 | 1 | 17 | 82 | - | 75.8 | 0.1 | - | 5.1 | 1 | 0 | 0 | 0 | - | - | 82
2 | 1 | 18 | 82.6 | - | 77.4 | 0.1 | - | 5.1 | 0 | 0 | 0 | 0 | - | - | 82.6
2 | 1 | 19 | 83.6 | - | 78.4 | 0.1 | - | 5.1 | 0 | 0 | 0 | 0 | - | - | 83.6
2 | 1 | 20 | 82.6 | - | 77.4 | 0.1 | - | 5.1 | 0 | 0 | 0 | 0 | - | - | 82.6
2 | 1 | 21 | 81.9 | - | 76.7 | 0.1 | - | 5.1 | 0 | 0 | 0 | 0 | - | - | 81.9
2 | 1 | 22 | 80.5 | - | 75.3 | 0.1 | - | 5.1 | 0 | 0 | 0 | 0 | - | - | 80.5
2 | 1 | 23 | 77.4 | - | 72.2 | 0.1 | - | 5.1 | 0 | 0 | 0 | 0 | - | - | 77.4
2 | 2 | 0 | 74.8 | - | 69.6 | 0.1 | - | 5.1 | 0 | 0 | 0 | 0 | - | - | 74.8
2 | 2 | 1 | 73.7 | - | 68.5 | 0.1 | - | 5.1 | 0 | 0 | 0 | 0 | - | - | 73.7
2 | 2 | 2 | 74.4 | - | 69.2 | 0.1 | - | 5.1 | 0 | 0 | 0 | 0 | - | - | 74.4
2 | 2 | 3 | 76 | - | 70.8 | 0.1 | - | 5.1 | 0 | 0 | 0 | 0 | - | - | 76
2 | 2 | 4 | 77.1 | - | 71.9 | 0.1 | - | 5.1 | 0 | 0 | 0 | 0 | - | - | 77.1
2 | 2 | 5 | 77.5 | - | 72.3 | 0.1 | - | 5.1 | 0 | 0 | 0 | 0 | - | - | 77.5
2 | 2 | 6 | 79.4 | - | 74.2 | 0.1 | - | 5.1 | 0 | 0 | 0 | 0 | - | - | 79.4
2 | 2 | 7 | 81.8 | - | 76.2 | 0.1 | - | 5.1 | 0.4 | 0 | 0 | 0 | - | - | 81.8
2 | 2 | 8 | 81.9 | - | 73.1 | 0.1 | - | 5.1 | 3.6 | 0 | 0 | 0 | - | - | 81.9
2 | 2 | 9 | 81.9 | - | 69.2 | 0.1 | - | 5.1 | 7.5 | 0 | 0 | 0 | - | - | 81.9
2 | 2 | 10 | 81.9 | - | 67.9 | 0.1 | - | 5.1 | 8.8 | 0 | 0 | 0 | - | - | 81.9
2 | 2 | 11 | 81.9 | - | 71.1 | 0.1 | - | 5.1 | 5.6 | 0 | 0 | 0 | - | - | 81.9
2 | 2 | 12 | 81.8 | - | 69 | 0.1 | - | 5.1 | 7.6 | 0 | 0 | 0 | - | - | 81.8
2 | 2 | 13 | 81.9 | - | 73.3 | 0.1 | - | 5.1 | 3.4 | 0 | 0 | 0 | - | - | 81.9
2 | 2 | 14 | 81.9 | - | 74 | 0.1 | - | 5.1 | 2.7 | 0 | 0 | 0 | - | - | 81.9
2 | 2 | 15 | 82.1 | - | 74.8 | 0.1 | - | 5.1 | 2.1 | 0 | 0 | 0 | - | - | 82.1
2 | 2 | 16 | 82.1 | - | 75.3 | 0.1 | - | 5.1 | 1.6 | 0 | 0 | 0 | - | - | 82.1
2 | 2 | 17 | 82.8 | - | 77 | 0.1 | - | 5.1 | 0.6 | 0 | 0 | 0 | - | - | 82.8
2 | 2 | 18 | 86 | - | 80.8 | 0.1 | - | 5.1 | 0 | 0 | 0 | 0 | - | - | 86
2 | 2 | 19 | 86.1 | - | 80.9 | 0.1 | - | 5.1 | 0 | 0 | 0 | 0 | - | - | 86.1
2 | 2 | 20 | 83.8 | - | 78.6 | 0.1 | - | 5.1 | 0 | 0 | 0 | 0 | - | - | 83.8
2 | 2 | 21 | 81.8 | - | 76.6 | 0.1 | - | 5.1 | 0 | 0 | 0 | 0 | - | - | 81.8
2 | 2 | 22 | 80.7 | - | 75.5 | 0.1 | - | 5.1 | 0 | 0 | 0 | 0 | - | - | 80.7
2 | 2 | 23 | 77.4 | - | 72.2 | 0.1 | - | 5.1 | 0 | 0 | 0 | 0 | - | - | 77.4
2 | 3 | 0 | 74.8 | - | 69.6 | 0.1 | - | 5.1 | 0 | 0 | 0 | 0 | - | - | 74.8
2 | 3 | 1 | 73.7 | - | 68.5 | 0.1 | - | 5.1 | 0 | 0 | 0 | 0 | - | - | 73.7
2 | 3 | 2 | 74.6 | - | 69.4 | 0.1 | - | 5.1 | 0 | 0 | 0 | 0 | - | - | 74.6
2 | 3 | 3 | 75.8 | - | 70.6 | 0.1 | - | 5.1 | 0 | 0 | 0 | 0 | - | - | 75.8
2 | 3 | 4 | 77 | - | 71.8 | 0.1 | - | 5.1 | 0 | 0 | 0 | 0 | - | - | 77
2 | 3 | 5 | 77.4 | - | 72.2 | 0.1 | - | 5.1 | 0 | 0 | 0 | 0 | - | - | 77.4
2 | 3 | 6 | 79.4 | - | 74.2 | 0.1 | - | 5.1 | 0 | 0 | 0 | 0 | - | - | 79.4
2 | 3 | 7 | 81.6 | - | 75.3 | 0.1 | - | 5.1 | 1.1 | 0 | 0 | 0 | - | - | 81.6
2 | 3 | 8 | 81.9 | - | 68.2 | 0.1 | - | 5.1 | 8.5 | 0 | 0 | 0 | - | - | 81.9
2 | 3 | 9 | 82 | - | 60.2 | 0.1 | - | 5.1 | 16.6 | 0 | 0 | 0 | - | - | 82
2 | 3 | 10 | 82.1 | - | 53.4 | 0.1 | - | 5.1 | 23.5 | 0 | 0 | 0 | - | - | 82.1
2 | 3 | 11 | 82.1 | - | 47.5 | 0.1 | - | 5.1 | 29.4 | 0 | 0 | 0 | - | - | 82.1
2 | 3 | 12 | 82 | - | 47.5 | 0.1 | - | 5.1 | 29.3 | 0 | 0 | 0 | - | - | 82
2 | 3 | 13 | 81.9 | - | 51.4 | 0.1 | - | 5.1 | 25.3 | 0 | 0 | 0 | - | - | 81.9
2 | 3 | 14 | 81.9 | - | 53.4 | 0.1 | - | 5.1 | 23.3 | 0 | 0 | 0 | - | - | 81.9
2 | 3 | 15 | 81.6 | - | 59.5 | 0.1 | - | 5.1 | 16.9 | 0 | 0 | 0 | - | - | 81.6
2 | 3 | 16 | 81.5 | - | 67.8 | 0.1 | - | 5.1 | 8.5 | 0 | 0 | 0 | - | - | 81.5
2 | 3 | 17 | 81.9 | - | 74.8 | 0.1 | - | 5.1 | 1.9 | 0 | 0 | 0 | - | - | 81.9
2 | 3 | 18 | 82.5 | - | 77.3 | 0.1 | - | 5.1 | 0 | 0 | 0 | 0 | - | - | 82.5
2 | 3 | 19 | 83.8 | - | 78.6 | 0.1 | - | 5.1 | 0 | 0 | 0 | 0 | - | - | 83.8
2 | 3 | 20 | 82.9 | - | 77.7 | 0.1 | - | 5.1 | 0 | 0 | 0 | 0 | - | - | 82.9
2 | 3 | 21 | 81.9 | - | 76.7 | 0.1 | - | 5.1 | 0 | 0 | 0 | 0 | - | - | 81.9
2 | 3 | 22 | 80.6 | - | 75.4 | 0.1 | - | 5.1 | 0 | 0 | 0 | 0 | - | - | 80.6
2 | 3 | 23 | 77.4 | - | 72.2 | 0.1 | - | 5.1 | 0 | 0 | 0 | 0 | - | - | 77.4
2 | 4 | 0 | 74.7 | - | 69.5 | 0.1 | - | 5.1 | 0 | 0 | 0 | 0 | - | - | 74.7
2 | 4 | 1 | 73.5 | - | 68.3 | 0.1 | - | 5.1 | 0 | 0 | 0 | 0 | - | - | 73.5
2 | 4 | 2 | 74.1 | - | 68.9 | 0.1 | - | 5.1 | 0 | 0 | 0 | 0 | - | - | 74.1
2 | 4 | 3 | 75.7 | - | 70.5 | 0.1 | - | 5.1 | 0 | 0 | 0 | 0 | - | - | 75.7
2 | 4 | 4 | 76.8 | - | 71.6 | 0.1 | - | 5.1 | 0 | 0 | 0 | 0 | - | - | 76.8
2 | 4 | 5 | 77.1 | - | 71.9 | 0.1 | - | 5.1 | 0 | 0 | 0 | 0 | - | - | 77.1
2 | 4 | 6 | 78.7 | - | 73.5 | 0.1 | - | 5.1 | 0 | 0 | 0 | 0 | - | - | 78.7
2 | 4 | 7 | 81.5 | - | 75 | 0.1 | - | 5.1 | 1.3 | 0 | 0 | 0 | - | - | 81.5
2 | 4 | 8 | 81.9 | - | 67.4 | 0.1 | - | 5.1 | 9.3 | 0 | 0 | 0 | - | - | 81.9
2 | 4 | 9 | 82 | - | 57.5 | 0.1 | - | 5.1 | 19.3 | 0 | 0 | 0 | - | - | 82
2 | 4 | 10 | 82 | - | 49.3 | 0.1 | - | 5.1 | 27.5 | 0 | 0 | 0 | - | - | 82
2 | 4 | 11 | 82.2 | - | 46.6 | 0.1 | - | 2.9 | 32.6 | 0 | 0 | 0 | - | - | 82.2
2 | 4 | 12 | 81.8 | - | 46.4 | 0.1 | - | 2.9 | 32.5 | -0.1 | 0 | 0 | - | - | 81.8
2 | 4 | 13 | 81.9 | - | 51.4 | 0.1 | - | 5.1 | 25.3 | 0 | 0 | 0 | - | - | 81.9
2 | 4 | 14 | 81.9 | - | 59 | 0.1 | - | 5.1 | 17.7 | 0 | 0 | 0 | - | - | 81.9
2 | 4 | 15 | 81.8 | - | 65.6 | 0.1 | - | 5.1 | 11 | 0 | 0 | 0 | - | - | 81.8
2 | 4 | 16 | 81.5 | - | 69.3 | 0.1 | - | 5.1 | 7 | 0 | 0 | 0 | - | - | 81.5
2 | 4 | 17 | 81.8 | - | 74.8 | 0.1 | - | 5.1 | 1.8 | 0 | 0 | 0 | - | - | 81.8
2 | 4 | 18 | 82.1 | - | 76.9 | 0.1 | - | 5.1 | 0 | 0 | 0 | 0 | - | - | 82.1
2 | 4 | 19 | 82.5 | - | 77.3 | 0.1 | - | 5.1 | 0 | 0 | 0 | 0 | - | - | 82.5
2 | 4 | 20 | 82 | - | 76.8 | 0.1 | - | 5.1 | 0 | 0 | 0 | 0 | - | - | 82
2 | 4 | 21 | 81.8 | - | 76.6 | 0.1 | - | 5.1 | 0 | 0 | 0 | 0 | - | - | 81.8
2 | 4 | 22 | 78.9 | - | 73.7 | 0.1 | - | 5.1 | 0 | 0 | 0 | 0 | - | - | 78.9
2 | 4 | 23 | 75.9 | - | 70.7 | 0.1 | - | 5.1 | 0 | 0 | 0 | 0 | - | - | 75.9
2 | 5 | 0 | 73.7 | - | 68.5 | 0.1 | - | 5.1 | 0 | 0 | 0 | 0 | - | - | 73.7
2 | 5 | 1 | 72.3 | - | 67.1 | 0.1 | - | 5.1 | 0 | 0 | 0 | 0 | - | - | 72.3
2 | 5 | 2 | 73.4 | - | 68.2 | 0.1 | - | 5.1 | 0 | 0 | 0 | 0 | - | - | 73.4
2 | 5 | 3 | 74.8 | - | 69.6 | 0.1 | - | 5.1 | 0 | 0 | 0 | 0 | - | - | 74.8
2 | 5 | 4 | 75.4 | - | 70.2 | 0.1 | - | 5.1 | 0 | 0 | 0 | 0 | - | - | 75.4
2 | 5 | 5 | 75.5 | - | 70.3 | 0.1 | - | 5.1 | 0 | 0 | 0 | 0 | - | - | 75.5
2 | 5 | 6 | 77 | - | 71.8 | 0.1 | - | 5.1 | 0 | 0 | 0 | 0 | - | - | 77
2 | 5 | 7 | 80.2 | - | 73.7 | 0.1 | - | 5.1 | 1.3 | 0 | 0 | 0 | - | - | 80.2
2 | 5 | 8 | 82 | - | 67.3 | 0.1 | - | 5.1 | 9.5 | 0 | 0 | 0 | - | - | 82
2 | 5 | 9 | 81.8 | - | 57.1 | 0.1 | - | 5.1 | 19.5 | 0 | 0 | 0 | - | - | 81.8
2 | 5 | 10 | 82.1 | - | 49.2 | 0.1 | - | 5.1 | 27.7 | 0 | 0 | 0 | - | - | 82.1
2 | 5 | 11 | 82.1 | - | 43.7 | 0.1 | - | 5.1 | 33.2 | 0 | 0 | 0 | - | - | 82.1
2 | 5 | 12 | 81.9 | - | 41.1 | 0.1 | - | 5.1 | 35.6 | 0 | 0 | 0 | - | - | 81.9
2 | 5 | 13 | 82 | - | 46.5 | 0.1 | - | 2.9 | 34.5 | -2 | 0 | 0 | - | - | 82
2 | 5 | 14 | 81.9 | - | 46.6 | 0.1 | - | 5.1 | 30.1 | 0 | 0 | 0 | - | - | 81.9
2 | 5 | 15 | 81.9 | - | 53.9 | 0.1 | - | 5.1 | 22.8 | 0 | 0 | 0 | - | - | 81.9
2 | 5 | 16 | 81.7 | - | 63.4 | 0.1 | - | 5.1 | 13.1 | 0 | 0 | 0 | - | - | 81.7
2 | 5 | 17 | 81.4 | - | 72.9 | 0.1 | - | 5.1 | 3.3 | 0 | 0 | 0 | - | - | 81.4
2 | 5 | 18 | 81.9 | - | 76.7 | 0.1 | - | 5.1 | 0 | 0 | 0 | 0 | - | - | 81.9
2 | 5 | 19 | 81.9 | - | 76.7 | 0.1 | - | 5.1 | 0 | 0 | 0 | 0 | - | - | 81.9
2 | 5 | 20 | 81.9 | - | 76.7 | 0.1 | - | 5.1 | 0 | 0 | 0 | 0 | - | - | 81.9
2 | 5 | 21 | 80.9 | - | 75.7 | 0.1 | - | 5.1 | 0 | 0 | 0 | 0 | - | - | 80.9
2 | 5 | 22 | 77.3 | - | 72.1 | 0.1 | - | 5.1 | 0 | 0 | 0 | 0 | - | - | 77.3
2 | 5 | 23 | 75 | - | 69.8 | 0.1 | - | 5.1 | 0 | 0 | 0 | 0 | - | - | 75
2 | 6 | 0 | 72.8 | - | 67.6 | 0.1 | - | 5.1 | 0 | 0 | 0 | 0 | - | - | 72.8
2 | 6 | 1 | 71.3 | - | 66.1 | 0.1 | - | 5.1 | 0 | 0 | 0 | 0 | - | - | 71.3
2 | 6 | 2 | 72.3 | - | 67.1 | 0.1 | - | 5.1 | 0 | 0 | 0 | 0 | - | - | 72.3
2 | 6 | 3 | 74.4 | - | 69.2 | 0.1 | - | 5.1 | 0 | 0 | 0 | 0 | - | - | 74.4
2 | 6 | 4 | 74.9 | - | 69.7 | 0.1 | - | 5.1 | 0 | 0 | 0 | 0 | - | - | 74.9
2 | 6 | 5 | 74.8 | - | 69.6 | 0.1 | - | 5.1 | 0 | 0 | 0 | 0 | - | - | 74.8
2 | 6 | 6 | 75.9 | - | 70.7 | 0.1 | - | 5.1 | 0 | 0 | 0 | 0 | - | - | 75.9
2 | 6 | 7 | 79.4 | - | 73.8 | 0.1 | - | 5.1 | 0.4 | 0 | 0 | 0 | - | - | 79.4
2 | 6 | 8 | 81.6 | - | 74.2 | 0.1 | - | 5.1 | 2.2 | 0 | 0 | 0 | - | - | 81.6
2 | 6 | 9 | 82 | - | 69.9 | 0.1 | - | 5.1 | 6.9 | 0 | 0 | 0 | - | - | 82
2 | 6 | 10 | 82.1 | - | 62.2 | 0.1 | - | 5.1 | 14.7 | 0 | 0 | 0 | - | - | 82.1
2 | 6 | 11 | 81.9 | - | 62.9 | 0.1 | - | 5.1 | 13.8 | 0 | 0 | 0 | - | - | 81.9
2 | 6 | 12 | 81.9 | - | 61 | 0.1 | - | 5.1 | 15.7 | 0 | 0 | 0 | - | - | 81.9
2 | 6 | 13 | 81.9 | - | 60.1 | 0.1 | - | 5.1 | 16.6 | 0 | 0 | 0 | - | - | 81.9
2 | 6 | 14 | 82 | - | 66 | 0.1 | - | 5.1 | 10.8 | 0 | 0 | 0 | - | - | 82
2 | 6 | 15 | 82 | - | 69.7 | 0.1 | - | 5.1 | 7.1 | 0 | 0 | 0 | - | - | 82
2 | 6 | 16 | 81.9 | - | 72.9 | 0.1 | - | 5.1 | 3.8 | 0 | 0 | 0 | - | - | 81.9
2 | 6 | 17 | 81.8 | - | 75.4 | 0.1 | - | 5.1 | 1.2 | 0 | 0 | 0 | - | - | 81.8
2 | 6 | 18 | 81.9 | - | 76.7 | 0.1 | - | 5.1 | 0 | 0 | 0 | 0 | - | - | 81.9
2 | 6 | 19 | 81.8 | - | 76.6 | 0.1 | - | 5.1 | 0 | 0 | 0 | 0 | - | - | 81.8
2 | 6 | 20 | 81.9 | - | 76.7 | 0.1 | - | 5.1 | 0 | 0 | 0 | 0 | - | - | 81.9
2 | 6 | 21 | 81 | - | 75.8 | 0.1 | - | 5.1 | 0 | 0 | 0 | 0 | - | - | 81
2 | 6 | 22 | 79.4 | - | 74.2 | 0.1 | - | 5.1 | 0 | 0 | 0 | 0 | - | - | 79.4
2 | 6 | 23 | 77.4 | - | 72.2 | 0.1 | - | 5.1 | 0 | 0 | 0 | 0 | - | - | 77.4
2 | 7 | 0 | 75 | - | 69.8 | 0.1 | - | 5.1 | 0 | 0 | 0 | 0 | - | - | 75
2 | 7 | 1 | 73.7 | - | 68.5 | 0.1 | - | 5.1 | 0 | 0 | 0 | 0 | - | - | 73.7
2 | 7 | 2 | 74.5 | - | 69.3 | 0.1 | - | 5.1 | 0 | 0 | 0 | 0 | - | - | 74.5
2 | 7 | 3 | 75.6 | - | 70.4 | 0.1 | - | 5.1 | 0 | 0 | 0 | 0 | - | - | 75.6
2 | 7 | 4 | 75.6 | - | 70.4 | 0.1 | - | 5.1 | 0 | 0 | 0 | 0 | - | - | 75.6
2 | 7 | 5 | 74.9 | - | 69.7 | 0.1 | - | 5.1 | 0 | 0 | 0 | 0 | - | - | 74.9
2 | 7 | 6 | 74.7 | - | 69.5 | 0.1 | - | 5.1 | 0 | 0 | 0 | 0 | - | - | 74.7
2 | 7 | 7 | 77.1 | - | 71.5 | 0.1 | - | 5.1 | 0.4 | 0 | 0 | 0 | - | - | 77.1
2 | 7 | 8 | 79.8 | - | 72.8 | 0.1 | - | 5.1 | 1.8 | 0 | 0 | 0 | - | - | 79.8
2 | 7 | 9 | 81.5 | - | 70.3 | 0.1 | - | 5.1 | 6 | 0 | 0 | 0 | - | - | 81.5
2 | 7 | 10 | 81.5 | - | 64.1 | 0.1 | - | 5.1 | 12.2 | 0 | 0 | 0 | - | - | 81.5
2 | 7 | 11 | 81.4 | - | 67.7 | 0.1 | - | 5.1 | 8.5 | 0 | 0 | 0 | - | - | 81.4
2 | 7 | 12 | 80.7 | - | 66.9 | 0.1 | - | 5.1 | 8.6 | 0 | 0 | 0 | - | - | 80.7
2 | 7 | 13 | 80.9 | - | 67.7 | 0.1 | - | 5.1 | 8 | 0 | 0 | 0 | - | - | 80.9
2 | 7 | 14 | 80.7 | - | 68.7 | 0.1 | - | 5.1 | 6.8 | 0 | 0 | 0 | - | - | 80.7
2 | 7 | 15 | 80.6 | - | 69.1 | 0.1 | - | 5.1 | 6.3 | 0 | 0 | 0 | - | - | 80.6
2 | 7 | 16 | 80.4 | - | 71.8 | 0.1 | - | 5.1 | 3.4 | 0 | 0 | 0 | - | - | 80.4
2 | 7 | 17 | 81.5 | - | 75.2 | 0.1 | - | 5.1 | 1.1 | 0 | 0 | 0 | - | - | 81.5
2 | 7 | 18 | 81.8 | - | 76.6 | 0.1 | - | 5.1 | 0 | 0 | 0 | 0 | - | - | 81.8
2 | 7 | 19 | 82 | - | 76.8 | 0.1 | - | 5.1 | 0 | 0 | 0 | 0 | - | - | 82
2 | 7 | 20 | 81.9 | - | 76.7 | 0.1 | - | 5.1 | 0 | 0 | 0 | 0 | - | - | 81.9
2 | 7 | 21 | 81.5 | - | 76.3 | 0.1 | - | 5.1 | 0 | 0 | 0 | 0 | - | - | 81.5
2 | 7 | 22 | 80.5 | - | 75.3 | 0.1 | - | 5.1 | 0 | 0 | 0 | 0 | - | - | 80.5
2 | 7 | 23 | 78.7 | - | 73.5 | 0.1 | - | 5.1 | 0 | 0 | 0 | 0 | - | - | 78.7
2 | 8 | 0 | 75.6 | - | 70.4 | 0.1 | - | 5.1 | 0 | 0 | 0 | 0 | - | - | 75.6
2 | 8 | 1 | 74.6 | - | 69.4 | 0.1 | - | 5.1 | 0 | 0 | 0 | 0 | - | - | 74.6
2 | 8 | 2 | 75 | - | 69.8 | 0.1 | - | 5.1 | 0 | 0 | 0 | 0 | - | - | 75
2 | 8 | 3 | 76.8 | - | 71.6 | 0.1 | - | 5.1 | 0 | 0 | 0 | 0 | - | - | 76.8
2 | 8 | 4 | 77.1 | - | 71.9 | 0.1 | - | 5.1 | 0 | 0 | 0 | 0 | - | - | 77.1
2 | 8 | 5 | 76.7 | - | 71.5 | 0.1 | - | 5.1 | 0 | 0 | 0 | 0 | - | - | 76.7
2 | 8 | 6 | 75.7 | - | 70.5 | 0.1 | - | 5.1 | 0 | 0 | 0 | 0 | - | - | 75.7
2 | 8 | 7 | 77.8 | - | 72.1 | 0.1 | - | 5.1 | 0.5 | 0 | 0 | 0 | - | - | 77.8
2 | 8 | 8 | 81 | - | 72.2 | 0.1 | - | 5.1 | 3.6 | 0 | 0 | 0 | - | - | 81
2 | 8 | 9 | 81.9 | - | 70.9 | 0.1 | - | 5.1 | 5.8 | 0 | 0 | 0 | - | - | 81.9
2 | 8 | 10 | 81.9 | - | 66.9 | 0.1 | - | 5.1 | 9.8 | 0 | 0 | 0 | - | - | 81.9
2 | 8 | 11 | 81.9 | - | 70 | 0.1 | - | 5.1 | 6.7 | 0 | 0 | 0 | - | - | 81.9
2 | 8 | 12 | 81.8 | - | 69.2 | 0.1 | - | 5.1 | 7.4 | 0 | 0 | 0 | - | - | 81.8
2 | 8 | 13 | 81.9 | - | 67.5 | 0.1 | - | 5.1 | 9.2 | 0 | 0 | 0 | - | - | 81.9
2 | 8 | 14 | 81.8 | - | 66.1 | 0.1 | - | 5.1 | 10.5 | 0 | 0 | 0 | - | - | 81.8
2 | 8 | 15 | 81.9 | - | 68.9 | 0.1 | - | 5.1 | 7.8 | 0 | 0 | 0 | - | - | 81.9
2 | 8 | 16 | 82 | - | 72.7 | 0.1 | - | 5.1 | 4.1 | 0 | 0 | 0 | - | - | 82
2 | 8 | 17 | 83.6 | - | 76.9 | 0.1 | - | 5.1 | 1.5 | 0 | 0 | 0 | - | - | 83.6
2 | 8 | 18 | 90.1 | - | 84.9 | 0.1 | - | 5.1 | 0 | 0 | 0 | 0 | - | - | 90.1
2 | 8 | 19 | 92.4 | - | 87.2 | 0.1 | - | 5.1 | 0 | 0 | 0 | 0 | - | - | 92.4
2 | 8 | 20 | 91.7 | - | 86.5 | 0.1 | - | 5.1 | 0 | 0 | 0 | 0 | - | - | 91.7
2 | 8 | 21 | 88.4 | - | 83.2 | 0.1 | - | 5.1 | 0 | 0 | 0 | 0 | - | - | 88.4
2 | 8 | 22 | 84.9 | - | 79.7 | 0.1 | - | 5.1 | 0 | 0 | 0 | 0 | - | - | 84.9
2 | 8 | 23 | 81.9 | - | 76.7 | 0.1 | - | 5.1 | 0 | 0 | 0 | 0 | - | - | 81.9
2 | 9 | 0 | 81.1 | - | 75.9 | 0.1 | - | 5.1 | 0 | 0 | 0 | 0 | - | - | 81.1
2 | 9 | 1 | 79.5 | - | 74.3 | 0.1 | - | 5.1 | 0 | 0 | 0 | 0 | - | - | 79.5
2 | 9 | 2 | 80.1 | - | 74.9 | 0.1 | - | 5.1 | 0 | 0 | 0 | 0 | - | - | 80.1
2 | 9 | 3 | 81.5 | - | 76.3 | 0.1 | - | 5.1 | 0 | 0 | 0 | 0 | - | - | 81.5
2 | 9 | 4 | 81.8 | - | 76.6 | 0.1 | - | 5.1 | 0 | 0 | 0 | 0 | - | - | 81.8
2 | 9 | 5 | 81.9 | - | 76.7 | 0.1 | - | 5.1 | 0 | 0 | 0 | 0 | - | - | 81.9
2 | 9 | 6 | 82 | - | 76.8 | 0.1 | - | 5.1 | 0 | 0 | 0 | 0 | - | - | 82
2 | 9 | 7 | 85.9 | - | 79.8 | 0.1 | - | 5.1 | 0.9 | 0 | 0 | 0 | - | - | 85.9
2 | 9 | 8 | 87.9 | - | 79.5 | 0.1 | - | 5.1 | 3.2 | 0 | 0 | 0 | - | - | 87.9
2 | 9 | 9 | 89.7 | - | 78 | 0.1 | - | 5.1 | 6.5 | 0 | 0 | 0 | - | - | 89.7
2 | 9 | 10 | 88.9 | - | 78 | 0.1 | - | 5.1 | 5.7 | 0 | 0 | 0 | - | - | 88.9
2 | 9 | 11 | 88.7 | - | 77.3 | 0.1 | - | 5.1 | 6.2 | 0 | 0 | 0 | - | - | 88.7
2 | 9 | 12 | 86 | - | 74.6 | 0.1 | - | 5.1 | 6.2 | 0 | 0 | 0 | - | - | 86
2 | 9 | 13 | 87.2 | - | 72.7 | 0.1 | - | 5.1 | 9.3 | 0 | 0 | 0 | - | - | 87.2
2 | 9 | 14 | 86.2 | - | 72 | 0.1 | - | 5.1 | 9 | 0 | 0 | 0 | - | - | 86.2
2 | 9 | 15 | 85.9 | - | 72.6 | 0.1 | - | 5.1 | 8.1 | 0 | 0 | 0 | - | - | 85.9
2 | 9 | 16 | 85.4 | - | 73.5 | 0.1 | - | 5.1 | 6.7 | 0 | 0 | 0 | - | - | 85.4
2 | 9 | 17 | 86.6 | - | 80 | 0.1 | - | 5.1 | 1.4 | 0 | 0 | 0 | - | - | 86.6
2 | 9 | 18 | 94 | - | 88.8 | 0.1 | - | 5.1 | 0 | 0 | 0 | 0 | - | - | 94
2 | 9 | 19 | 95.6 | - | 90.4 | 0.1 | - | 5.1 | 0 | 0 | 0 | 0 | - | - | 95.6
2 | 9 | 20 | 93.6 | - | 88.4 | 0.1 | - | 5.1 | 0 | 0 | 0 | 0 | - | - | 93.6
2 | 9 | 21 | 88.9 | - | 83.7 | 0.1 | - | 5.1 | 0 | 0 | 0 | 0 | - | - | 88.9
2 | 9 | 22 | 83.8 | - | 78.6 | 0.1 | - | 5.1 | 0 | 0 | 0 | 0 | - | - | 83.8
2 | 9 | 23 | 81.9 | - | 76.7 | 0.1 | - | 5.1 | 0 | 0 | 0 | 0 | - | - | 81.9
2 | 10 | 0 | 80 | - | 74.8 | 0.1 | - | 5.1 | 0 | 0 | 0 | 0 | - | - | 80
2 | 10 | 1 | 78.3 | - | 73.1 | 0.1 | - | 5.1 | 0 | 0 | 0 | 0 | - | - | 78.3
2 | 10 | 2 | 78.8 | - | 73.6 | 0.1 | - | 5.1 | 0 | 0 | 0 | 0 | - | - | 78.8
2 | 10 | 3 | 80.6 | - | 75.4 | 0.1 | - | 5.1 | 0 | 0 | 0 | 0 | - | - | 80.6
2 | 10 | 4 | 80.9 | - | 75.7 | 0.1 | - | 5.1 | 0 | 0 | 0 | 0 | - | - | 80.9
2 | 10 | 5 | 81.4 | - | 76.2 | 0.1 | - | 5.1 | 0 | 0 | 0 | 0 | - | - | 81.4
2 | 10 | 6 | 81.9 | - | 76.7 | 0.1 | - | 5.1 | 0 | 0 | 0 | 0 | - | - | 81.9
2 | 10 | 7 | 82.7 | - | 76 | 0.1 | - | 5.1 | 1.5 | 0 | 0 | 0 | - | - | 82.7
2 | 10 | 8 | 82.9 | - | 68.3 | 0.1 | - | 5.1 | 9.4 | 0 | 0 | 0 | - | - | 82.9
2 | 10 | 9 | 84.2 | - | 62.1 | 0.1 | - | 5.1 | 16.9 | 0 | 0 | 0 | - | - | 84.2
2 | 10 | 10 | 84.6 | - | 53.2 | 0.1 | - | 5.1 | 26.2 | 0 | 0 | 0 | - | - | 84.6
2 | 10 | 11 | 84.8 | - | 47.8 | 0.1 | - | 2.9 | 34 | 0 | 0 | 0 | - | - | 84.8
2 | 10 | 12 | 82.1 | - | 46.4 | 0.1 | - | 2.9 | 36.5 | -3.8 | 0 | 0 | - | - | 82.1
2 | 10 | 13 | 82.4 | - | 46.4 | 0.1 | - | 2.9 | 35.6 | -2.6 | 0 | 0 | - | - | 82.4
2 | 10 | 14 | 82 | - | 48.1 | 0.1 | - | 2.9 | 30.9 | 0 | 0 | 0 | - | - | 82
2 | 10 | 15 | 81.9 | - | 53 | 0.1 | - | 5.1 | 23.7 | 0 | 0 | 0 | - | - | 81.9
2 | 10 | 16 | 81.9 | - | 63.1 | 0.1 | - | 5.1 | 13.6 | 0 | 0 | 0 | - | - | 81.9
2 | 10 | 17 | 81.5 | - | 72.5 | 0.1 | - | 5.1 | 3.8 | 0 | 0 | 0 | - | - | 81.5
2 | 10 | 18 | 81.9 | - | 76.6 | 0.1 | - | 5.1 | 0.1 | 0 | 0 | 0 | - | - | 81.9
2 | 10 | 19 | 82.1 | - | 76.9 | 0.1 | - | 5.1 | 0 | 0 | 0 | 0 | - | - | 82.1
2 | 10 | 20 | 81.8 | - | 76.6 | 0.1 | - | 5.1 | 0 | 0 | 0 | 0 | - | - | 81.8
2 | 10 | 21 | 81.8 | - | 76.6 | 0.1 | - | 5.1 | 0 | 0 | 0 | 0 | - | - | 81.8
2 | 10 | 22 | 79.5 | - | 74.3 | 0.1 | - | 5.1 | 0 | 0 | 0 | 0 | - | - | 79.5
2 | 10 | 23 | 76.5 | - | 71.3 | 0.1 | - | 5.1 | 0 | 0 | 0 | 0 | - | - | 76.5
2 | 11 | 0 | 74.4 | - | 69.2 | 0.1 | - | 5.1 | 0 | 0 | 0 | 0 | - | - | 74.4
2 | 11 | 1 | 73.2 | - | 68 | 0.1 | - | 5.1 | 0 | 0 | 0 | 0 | - | - | 73.2
2 | 11 | 2 | 73.7 | - | 68.5 | 0.1 | - | 5.1 | 0 | 0 | 0 | 0 | - | - | 73.7
2 | 11 | 3 | 75.1 | - | 69.9 | 0.1 | - | 5.1 | 0 | 0 | 0 | 0 | - | - | 75.1
2 | 11 | 4 | 75.4 | - | 70.2 | 0.1 | - | 5.1 | 0 | 0 | 0 | 0 | - | - | 75.4
2 | 11 | 5 | 74.8 | - | 69.6 | 0.1 | - | 5.1 | 0 | 0 | 0 | 0 | - | - | 74.8
2 | 11 | 6 | 74.7 | - | 69.5 | 0.1 | - | 5.1 | 0 | 0 | 0 | 0 | - | - | 74.7
2 | 11 | 7 | 76.8 | - | 71.2 | 0.1 | - | 5.1 | 0.4 | 0 | 0 | 0 | - | - | 76.8
2 | 11 | 8 | 81 | - | 72.7 | 0.1 | - | 5.1 | 3.1 | 0 | 0 | 0 | - | - | 81
2 | 11 | 9 | 81.9 | - | 68.2 | 0.1 | - | 5.1 | 8.5 | 0 | 0 | 0 | - | - | 81.9
2 | 11 | 10 | 81.9 | - | 69.1 | 0.1 | - | 5.1 | 7.6 | 0 | 0 | 0 | - | - | 81.9
2 | 11 | 11 | 81.9 | - | 69.5 | 0.1 | - | 5.1 | 7.2 | 0 | 0 | 0 | - | - | 81.9
2 | 11 | 12 | 81.5 | - | 67.8 | 0.1 | - | 5.1 | 8.5 | 0 | 0 | 0 | - | - | 81.5
2 | 11 | 13 | 81.5 | - | 68.9 | 0.1 | - | 5.1 | 7.4 | 0 | 0 | 0 | - | - | 81.5
2 | 11 | 14 | 81.5 | - | 67.2 | 0.1 | - | 5.1 | 9.1 | 0 | 0 | 0 | - | - | 81.5
2 | 11 | 15 | 81.4 | - | 66.9 | 0.1 | - | 5.1 | 9.3 | 0 | 0 | 0 | - | - | 81.4
2 | 11 | 16 | 81.4 | - | 68.2 | 0.1 | - | 5.1 | 8 | 0 | 0 | 0 | - | - | 81.4
2 | 11 | 17 | 81.9 | - | 74.8 | 0.1 | - | 5.1 | 1.9 | 0 | 0 | 0 | - | - | 81.9
2 | 11 | 18 | 82.4 | - | 77.1 | 0.1 | - | 5.1 | 0.1 | 0 | 0 | 0 | - | - | 82.4
2 | 11 | 19 | 83.4 | - | 78.2 | 0.1 | - | 5.1 | 0 | 0 | 0 | 0 | - | - | 83.4
2 | 11 | 20 | 82.3 | - | 77.1 | 0.1 | - | 5.1 | 0 | 0 | 0 | 0 | - | - | 82.3
2 | 11 | 21 | 81.9 | - | 76.7 | 0.1 | - | 5.1 | 0 | 0 | 0 | 0 | - | - | 81.9
2 | 11 | 22 | 80.1 | - | 74.9 | 0.1 | - | 5.1 | 0 | 0 | 0 | 0 | - | - | 80.1
2 | 11 | 23 | 77.1 | - | 71.9 | 0.1 | - | 5.1 | 0 | 0 | 0 | 0 | - | - | 77.1
2 | 12 | 0 | 74.7 | - | 69.5 | 0.1 | - | 5.1 | 0 | 0 | 0 | 0 | - | - | 74.7
2 | 12 | 1 | 73.5 | - | 68.3 | 0.1 | - | 5.1 | 0 | 0 | 0 | 0 | - | - | 73.5
2 | 12 | 2 | 74.5 | - | 69.3 | 0.1 | - | 5.1 | 0 | 0 | 0 | 0 | - | - | 74.5
2 | 12 | 3 | 75.8 | - | 70.6 | 0.1 | - | 5.1 | 0 | 0 | 0 | 0 | - | - | 75.8
2 | 12 | 4 | 76.2 | - | 71 | 0.1 | - | 5.1 | 0 | 0 | 0 | 0 | - | - | 76.2
2 | 12 | 5 | 76.2 | - | 71 | 0.1 | - | 5.1 | 0 | 0 | 0 | 0 | - | - | 76.2
2 | 12 | 6 | 78.5 | - | 73.3 | 0.1 | - | 5.1 | 0 | 0 | 0 | 0 | - | - | 78.5
2 | 12 | 7 | 81.5 | - | 74.8 | 0.1 | - | 5.1 | 1.5 | 0 | 0 | 0 | - | - | 81.5
2 | 12 | 8 | 81.9 | - | 66.8 | 0.1 | - | 5.1 | 9.9 | 0 | 0 | 0 | - | - | 81.9
2 | 12 | 9 | 82.6 | - | 58.3 | 0.1 | - | 5.1 | 19.1 | 0 | 0 | 0 | - | - | 82.6
2 | 12 | 10 | 82.7 | - | 51 | 0.1 | - | 5.1 | 26.5 | 0 | 0 | 0 | - | - | 82.7
2 | 12 | 11 | 82.8 | - | 47.5 | 0.1 | - | 2.9 | 32.3 | 0 | 0 | 0 | - | - | 82.8
2 | 12 | 12 | 82 | - | 46.5 | 0.1 | - | 2.9 | 34.5 | -2 | 0 | 0 | - | - | 82
2 | 12 | 13 | 82 | - | 46.5 | 0.1 | - | 2.9 | 34 | -1.5 | 0 | 0 | - | - | 82
2 | 12 | 14 | 82 | - | 48.4 | 0.1 | - | 2.9 | 30.6 | 0 | 0 | 0 | - | - | 82
2 | 12 | 15 | 81.6 | - | 52.5 | 0.1 | - | 5.1 | 23.9 | 0 | 0 | 0 | - | - | 81.6
2 | 12 | 16 | 81.5 | - | 61.9 | 0.1 | - | 5.1 | 14.4 | 0 | 0 | 0 | - | - | 81.5
2 | 12 | 17 | 81.3 | - | 71.9 | 0.1 | - | 5.1 | 4.2 | 0 | 0 | 0 | - | - | 81.3
2 | 12 | 18 | 82 | - | 76.7 | 0.1 | - | 5.1 | 0.1 | 0 | 0 | 0 | - | - | 82
2 | 12 | 19 | 82.2 | - | 77 | 0.1 | - | 5.1 | 0 | 0 | 0 | 0 | - | - | 82.2
2 | 12 | 20 | 81.9 | - | 76.7 | 0.1 | - | 5.1 | 0 | 0 | 0 | 0 | - | - | 81.9
2 | 12 | 21 | 81.8 | - | 76.6 | 0.1 | - | 5.1 | 0 | 0 | 0 | 0 | - | - | 81.8
2 | 12 | 22 | 79.7 | - | 74.5 | 0.1 | - | 5.1 | 0 | 0 | 0 | 0 | - | - | 79.7
2 | 12 | 23 | 78.4 | - | 73.2 | 0.1 | - | 5.1 | 0 | 0 | 0 | 0 | - | - | 78.4
2 | 13 | 0 | 75.9 | - | 70.7 | 0.1 | - | 5.1 | 0 | 0 | 0 | 0 | - | - | 75.9
2 | 13 | 1 | 74.9 | - | 69.7 | 0.1 | - | 5.1 | 0 | 0 | 0 | 0 | - | - | 74.9
2 | 13 | 2 | 75.5 | - | 70.3 | 0.1 | - | 5.1 | 0 | 0 | 0 | 0 | - | - | 75.5
2 | 13 | 3 | 77.7 | - | 72.5 | 0.1 | - | 5.1 | 0 | 0 | 0 | 0 | - | - | 77.7
2 | 13 | 4 | 78.6 | - | 73.4 | 0.1 | - | 5.1 | 0 | 0 | 0 | 0 | - | - | 78.6
2 | 13 | 5 | 79 | - | 73.8 | 0.1 | - | 5.1 | 0 | 0 | 0 | 0 | - | - | 79
2 | 13 | 6 | 80.8 | - | 75.6 | 0.1 | - | 5.1 | 0 | 0 | 0 | 0 | - | - | 80.8
2 | 13 | 7 | 81.9 | - | 74.9 | 0.1 | - | 5.1 | 1.8 | 0 | 0 | 0 | - | - | 81.9
2 | 13 | 8 | 82.8 | - | 67.2 | 0.1 | - | 5.1 | 10.4 | 0 | 0 | 0 | - | - | 82.8
2 | 13 | 9 | 83.3 | - | 58.9 | 0.1 | - | 5.1 | 19.2 | 0 | 0 | 0 | - | - | 83.3
2 | 13 | 10 | 83 | - | 51.3 | 0.1 | - | 5.1 | 26.5 | 0 | 0 | 0 | - | - | 83
2 | 13 | 11 | 82.7 | - | 48.8 | 0.1 | - | 5.1 | 28.7 | 0 | 0 | 0 | - | - | 82.7
2 | 13 | 12 | 82.1 | - | 48.2 | 0.1 | - | 5.1 | 28.7 | 0 | 0 | 0 | - | - | 82.1
2 | 13 | 13 | 82.4 | - | 50.2 | 0.1 | - | 5.1 | 27 | 0 | 0 | 0 | - | - | 82.4
2 | 13 | 14 | 82.2 | - | 51.7 | 0.1 | - | 5.1 | 25.3 | 0 | 0 | 0 | - | - | 82.2
2 | 13 | 15 | 81.9 | - | 56.9 | 0.1 | - | 5.1 | 19.8 | 0 | 0 | 0 | - | - | 81.9
2 | 13 | 16 | 82 | - | 64.2 | 0.1 | - | 5.1 | 12.6 | 0 | 0 | 0 | - | - | 82
2 | 13 | 17 | 81.9 | - | 72.7 | 0.1 | - | 5.1 | 4 | 0 | 0 | 0 | - | - | 81.9
2 | 13 | 18 | 82.1 | - | 76.8 | 0.1 | - | 5.1 | 0.1 | 0 | 0 | 0 | - | - | 82.1
2 | 13 | 19 | 83.2 | - | 78 | 0.1 | - | 5.1 | 0 | 0 | 0 | 0 | - | - | 83.2
2 | 13 | 20 | 82.7 | - | 77.5 | 0.1 | - | 5.1 | 0 | 0 | 0 | 0 | - | - | 82.7
2 | 13 | 21 | 81.9 | - | 76.7 | 0.1 | - | 5.1 | 0 | 0 | 0 | 0 | - | - | 81.9
2 | 13 | 22 | 81.4 | - | 76.2 | 0.1 | - | 5.1 | 0 | 0 | 0 | 0 | - | - | 81.4
2 | 13 | 23 | 78.7 | - | 73.5 | 0.1 | - | 5.1 | 0 | 0 | 0 | 0 | - | - | 78.7
2 | 14 | 0 | 76 | - | 70.8 | 0.1 | - | 5.1 | 0 | 0 | 0 | 0 | - | - | 76
2 | 14 | 1 | 74.9 | - | 69.7 | 0.1 | - | 5.1 | 0 | 0 | 0 | 0 | - | - | 74.9
2 | 14 | 2 | 74.9 | - | 69.7 | 0.1 | - | 5.1 | 0 | 0 | 0 | 0 | - | - | 74.9
2 | 14 | 3 | 77 | - | 71.8 | 0.1 | - | 5.1 | 0 | 0 | 0 | 0 | - | - | 77
2 | 14 | 4 | 77.7 | - | 72.5 | 0.1 | - | 5.1 | 0 | 0 | 0 | 0 | - | - | 77.7
2 | 14 | 5 | 77 | - | 71.8 | 0.1 | - | 5.1 | 0 | 0 | 0 | 0 | - | - | 77
2 | 14 | 6 | 76.2 | - | 71 | 0.1 | - | 5.1 | 0 | 0 | 0 | 0 | - | - | 76.2
2 | 14 | 7 | 78.4 | - | 71.4 | 0.1 | - | 5.1 | 1.8 | 0 | 0 | 0 | - | - | 78.4
2 | 14 | 8 | 80.5 | - | 64.8 | 0.1 | - | 5.1 | 10.5 | 0 | 0 | 0 | - | - | 80.5
2 | 14 | 9 | 81.8 | - | 56 | 0.1 | - | 5.1 | 20.6 | 0 | 0 | 0 | - | - | 81.8
2 | 14 | 10 | 82 | - | 48.1 | 0.1 | - | 5.1 | 28.7 | 0 | 0 | 0 | - | - | 82
2 | 14 | 11 | 81.9 | - | 46.4 | 0.1 | - | 2.9 | 34.2 | -1.7 | 0 | 0 | - | - | 81.9
2 | 14 | 12 | 81.9 | - | 46.4 | 0.1 | - | 2.9 | 36 | -3.5 | 0 | 0 | - | - | 81.9
2 | 14 | 13 | 81.8 | - | 46.4 | 0.1 | - | 2.9 | 35.6 | -3.2 | 0 | 0 | - | - | 81.8
2 | 14 | 14 | 81.5 | - | 47.1 | 0.1 | - | 2.9 | 31.4 | 0 | 0 | 0 | - | - | 81.5
2 | 14 | 15 | 80.7 | - | 53.6 | 0.1 | - | 2.9 | 24.1 | 0 | 0 | 0 | - | - | 80.7
2 | 14 | 16 | 80.1 | - | 60.5 | 0.1 | - | 5.1 | 14.4 | 0 | 0 | 0 | - | - | 80.1
2 | 14 | 17 | 79.8 | - | 70.4 | 0.1 | - | 5.1 | 4.2 | 0 | 0 | 0 | - | - | 79.8
2 | 14 | 18 | 81.5 | - | 76.2 | 0.1 | - | 5.1 | 0.1 | 0 | 0 | 0 | - | - | 81.5
2 | 14 | 19 | 81.9 | - | 76.7 | 0.1 | - | 5.1 | 0 | 0 | 0 | 0 | - | - | 81.9
2 | 14 | 20 | 81.5 | - | 76.3 | 0.1 | - | 5.1 | 0 | 0 | 0 | 0 | - | - | 81.5
2 | 14 | 21 | 80 | - | 74.8 | 0.1 | - | 5.1 | 0 | 0 | 0 | 0 | - | - | 80
2 | 14 | 22 | 78.9 | - | 73.7 | 0.1 | - | 5.1 | 0 | 0 | 0 | 0 | - | - | 78.9
2 | 14 | 23 | 77 | - | 71.8 | 0.1 | - | 5.1 | 0 | 0 | 0 | 0 | - | - | 77
2 | 15 | 0 | 74.8 | - | 69.6 | 0.1 | - | 5.1 | 0 | 0 | 0 | 0 | - | - | 74.8
2 | 15 | 1 | 73.5 | - | 68.3 | 0.1 | - | 5.1 | 0 | 0 | 0 | 0 | - | - | 73.5
2 | 15 | 2 | 74.4 | - | 69.2 | 0.1 | - | 5.1 | 0 | 0 | 0 | 0 | - | - | 74.4
2 | 15 | 3 | 75.5 | - | 70.3 | 0.1 | - | 5.1 | 0 | 0 | 0 | 0 | - | - | 75.5
2 | 15 | 4 | 75.7 | - | 70.5 | 0.1 | - | 5.1 | 0 | 0 | 0 | 0 | - | - | 75.7
2 | 15 | 5 | 74.7 | - | 69.5 | 0.1 | - | 5.1 | 0 | 0 | 0 | 0 | - | - | 74.7
2 | 15 | 6 | 73.5 | - | 68.3 | 0.1 | - | 5.1 | 0 | 0 | 0 | 0 | - | - | 73.5
2 | 15 | 7 | 74.2 | - | 67.2 | 0.1 | - | 5.1 | 1.8 | 0 | 0 | 0 | - | - | 74.2
2 | 15 | 8 | 76.4 | - | 62.1 | 0.1 | - | 5.1 | 9.1 | 0 | 0 | 0 | - | - | 76.4
2 | 15 | 9 | 78.7 | - | 58.3 | 0.1 | - | 5.1 | 15.2 | 0 | 0 | 0 | - | - | 78.7
2 | 15 | 10 | 79.8 | - | 54.1 | 0.1 | - | 5.1 | 20.5 | 0 | 0 | 0 | - | - | 79.8
2 | 15 | 11 | 80 | - | 53.2 | 0.1 | - | 5.1 | 21.6 | 0 | 0 | 0 | - | - | 80
2 | 15 | 12 | 79.7 | - | 55.7 | 0.1 | - | 5.1 | 18.8 | 0 | 0 | 0 | - | - | 79.7
2 | 15 | 13 | 79.7 | - | 54.2 | 0.1 | - | 5.1 | 20.3 | 0 | 0 | 0 | - | - | 79.7
2 | 15 | 14 | 78.9 | - | 53.4 | 0.1 | - | 5.1 | 20.3 | 0 | 0 | 0 | - | - | 78.9
2 | 15 | 15 | 78.4 | - | 57.1 | 0.1 | - | 5.1 | 16.1 | 0 | 0 | 0 | - | - | 78.4
2 | 15 | 16 | 78.9 | - | 62.6 | 0.1 | - | 5.1 | 11.1 | 0 | 0 | 0 | - | - | 78.9
2 | 15 | 17 | 80.1 | - | 71.6 | 0.1 | - | 5.1 | 3.3 | 0 | 0 | 0 | - | - | 80.1
2 | 15 | 18 | 81.6 | - | 76.3 | 0.1 | - | 5.1 | 0.1 | 0 | 0 | 0 | - | - | 81.6
2 | 15 | 19 | 81.9 | - | 76.7 | 0.1 | - | 5.1 | 0 | 0 | 0 | 0 | - | - | 81.9
2 | 15 | 20 | 81.5 | - | 76.3 | 0.1 | - | 5.1 | 0 | 0 | 0 | 0 | - | - | 81.5
2 | 15 | 21 | 80.1 | - | 74.9 | 0.1 | - | 5.1 | 0 | 0 | 0 | 0 | - | - | 80.1
2 | 15 | 22 | 78.7 | - | 73.5 | 0.1 | - | 5.1 | 0 | 0 | 0 | 0 | - | - | 78.7
2 | 15 | 23 | 76.2 | - | 71 | 0.1 | - | 5.1 | 0 | 0 | 0 | 0 | - | - | 76.2
2 | 16 | 0 | 74.2 | - | 69 | 0.1 | - | 5.1 | 0 | 0 | 0 | 0 | - | - | 74.2
2 | 16 | 1 | 72.7 | - | 67.5 | 0.1 | - | 5.1 | 0 | 0 | 0 | 0 | - | - | 72.7
2 | 16 | 2 | 73.8 | - | 68.6 | 0.1 | - | 5.1 | 0 | 0 | 0 | 0 | - | - | 73.8
2 | 16 | 3 | 75.3 | - | 70.1 | 0.1 | - | 5.1 | 0 | 0 | 0 | 0 | - | - | 75.3
2 | 16 | 4 | 75.6 | - | 70.4 | 0.1 | - | 5.1 | 0 | 0 | 0 | 0 | - | - | 75.6
2 | 16 | 5 | 75.1 | - | 69.9 | 0.1 | - | 5.1 | 0 | 0 | 0 | 0 | - | - | 75.1
2 | 16 | 6 | 75.9 | - | 70.7 | 0.1 | - | 5.1 | 0 | 0 | 0 | 0 | - | - | 75.9
2 | 16 | 7 | 79.7 | - | 73.7 | 0.1 | - | 5.1 | 0.8 | 0 | 0 | 0 | - | - | 79.7
2 | 16 | 8 | 81.4 | - | 70.4 | 0.1 | - | 5.1 | 5.8 | 0 | 0 | 0 | - | - | 81.4
2 | 16 | 9 | 81.9 | - | 64.7 | 0.1 | - | 5.1 | 12 | 0 | 0 | 0 | - | - | 81.9
2 | 16 | 10 | 82.2 | - | 61 | 0.1 | - | 5.1 | 16 | 0 | 0 | 0 | - | - | 82.2
2 | 16 | 11 | 82.1 | - | 61.6 | 0.1 | - | 5.1 | 15.3 | 0 | 0 | 0 | - | - | 82.1
2 | 16 | 12 | 81.9 | - | 60.4 | 0.1 | - | 5.1 | 16.3 | 0 | 0 | 0 | - | - | 81.9
2 | 16 | 13 | 82.2 | - | 57.7 | 0.1 | - | 5.1 | 19.3 | 0 | 0 | 0 | - | - | 82.2
2 | 16 | 14 | 82.2 | - | 58 | 0.1 | - | 5.1 | 19 | 0 | 0 | 0 | - | - | 82.2
2 | 16 | 15 | 82.1 | - | 61.1 | 0.1 | - | 5.1 | 15.8 | 0 | 0 | 0 | - | - | 82.1
2 | 16 | 16 | 82 | - | 67.7 | 0.1 | - | 5.1 | 9.1 | 0 | 0 | 0 | - | - | 82
2 | 16 | 17 | 82 | - | 74.5 | 0.1 | - | 5.1 | 2.3 | 0 | 0 | 0 | - | - | 82
2 | 16 | 18 | 81.9 | - | 76.6 | 0.1 | - | 5.1 | 0.1 | 0 | 0 | 0 | - | - | 81.9
2 | 16 | 19 | 82 | - | 76.8 | 0.1 | - | 5.1 | 0 | 0 | 0 | 0 | - | - | 82
2 | 16 | 20 | 81.9 | - | 76.7 | 0.1 | - | 5.1 | 0 | 0 | 0 | 0 | - | - | 81.9
2 | 16 | 21 | 81.1 | - | 75.9 | 0.1 | - | 5.1 | 0 | 0 | 0 | 0 | - | - | 81.1
2 | 16 | 22 | 77.7 | - | 72.5 | 0.1 | - | 5.1 | 0 | 0 | 0 | 0 | - | - | 77.7
2 | 16 | 23 | 75 | - | 69.8 | 0.1 | - | 5.1 | 0 | 0 | 0 | 0 | - | - | 75
2 | 17 | 0 | 72.8 | - | 67.6 | 0.1 | - | 5.1 | 0 | 0 | 0 | 0 | - | - | 72.8
2 | 17 | 1 | 70.7 | - | 65.5 | 0.1 | - | 5.1 | 0 | 0 | 0 | 0 | - | - | 70.7
2 | 17 | 2 | 71.4 | - | 66.2 | 0.1 | - | 5.1 | 0 | 0 | 0 | 0 | - | - | 71.4
2 | 17 | 3 | 73.7 | - | 68.5 | 0.1 | - | 5.1 | 0 | 0 | 0 | 0 | - | - | 73.7
2 | 17 | 4 | 74.5 | - | 69.3 | 0.1 | - | 5.1 | 0 | 0 | 0 | 0 | - | - | 74.5
2 | 17 | 5 | 74.4 | - | 69.2 | 0.1 | - | 5.1 | 0 | 0 | 0 | 0 | - | - | 74.4
2 | 17 | 6 | 75 | - | 69.8 | 0.1 | - | 5.1 | 0 | 0 | 0 | 0 | - | - | 75
2 | 17 | 7 | 78.6 | - | 72.9 | 0.1 | - | 5.1 | 0.5 | 0 | 0 | 0 | - | - | 78.6
2 | 17 | 8 | 81.5 | - | 75 | 0.1 | - | 5.1 | 1.3 | 0 | 0 | 0 | - | - | 81.5
2 | 17 | 9 | 81.9 | - | 74.3 | 0.1 | - | 5.1 | 2.4 | 0 | 0 | 0 | - | - | 81.9
2 | 17 | 10 | 81.9 | - | 73.5 | 0.1 | - | 5.1 | 3.2 | 0 | 0 | 0 | - | - | 81.9
2 | 17 | 11 | 82 | - | 72.5 | 0.1 | - | 5.1 | 4.3 | 0 | 0 | 0 | - | - | 82
2 | 17 | 12 | 81.8 | - | 65.5 | 0.1 | - | 5.1 | 11.1 | 0 | 0 | 0 | - | - | 81.8
2 | 17 | 13 | 81.9 | - | 65.7 | 0.1 | - | 5.1 | 11 | 0 | 0 | 0 | - | - | 81.9
2 | 17 | 14 | 81.9 | - | 67.9 | 0.1 | - | 5.1 | 8.8 | 0 | 0 | 0 | - | - | 81.9
2 | 17 | 15 | 81.9 | - | 72.6 | 0.1 | - | 5.1 | 4.1 | 0 | 0 | 0 | - | - | 81.9
2 | 17 | 16 | 81.9 | - | 73.6 | 0.1 | - | 5.1 | 3.1 | 0 | 0 | 0 | - | - | 81.9
2 | 17 | 17 | 81.9 | - | 75.7 | 0.1 | - | 5.1 | 1 | 0 | 0 | 0 | - | - | 81.9
2 | 17 | 18 | 82.1 | - | 76.8 | 0.1 | - | 5.1 | 0.1 | 0 | 0 | 0 | - | - | 82.1
2 | 17 | 19 | 82.1 | - | 76.9 | 0.1 | - | 5.1 | 0 | 0 | 0 | 0 | - | - | 82.1
2 | 17 | 20 | 81.9 | - | 76.7 | 0.1 | - | 5.1 | 0 | 0 | 0 | 0 | - | - | 81.9
2 | 17 | 21 | 81.4 | - | 76.2 | 0.1 | - | 5.1 | 0 | 0 | 0 | 0 | - | - | 81.4
2 | 17 | 22 | 78 | - | 72.8 | 0.1 | - | 5.1 | 0 | 0 | 0 | 0 | - | - | 78
2 | 17 | 23 | 75.4 | - | 70.2 | 0.1 | - | 5.1 | 0 | 0 | 0 | 0 | - | - | 75.4
2 | 18 | 0 | 73.5 | - | 68.3 | 0.1 | - | 5.1 | 0 | 0 | 0 | 0 | - | - | 73.5
2 | 18 | 1 | 71.5 | - | 66.3 | 0.1 | - | 5.1 | 0 | 0 | 0 | 0 | - | - | 71.5
2 | 18 | 2 | 72.7 | - | 67.5 | 0.1 | - | 5.1 | 0 | 0 | 0 | 0 | - | - | 72.7
2 | 18 | 3 | 74.5 | - | 69.3 | 0.1 | - | 5.1 | 0 | 0 | 0 | 0 | - | - | 74.5
2 | 18 | 4 | 75 | - | 69.8 | 0.1 | - | 5.1 | 0 | 0 | 0 | 0 | - | - | 75
2 | 18 | 5 | 75.1 | - | 69.9 | 0.1 | - | 5.1 | 0 | 0 | 0 | 0 | - | - | 75.1
2 | 18 | 6 | 76 | - | 70.8 | 0.1 | - | 5.1 | 0 | 0 | 0 | 0 | - | - | 76
2 | 18 | 7 | 79.9 | - | 74.3 | 0.1 | - | 5.1 | 0.4 | 0 | 0 | 0 | - | - | 79.9
2 | 18 | 8 | 82 | - | 74.8 | 0.1 | - | 5.1 | 2 | 0 | 0 | 0 | - | - | 82
2 | 18 | 9 | 81.9 | - | 68.1 | 0.1 | - | 5.1 | 8.6 | 0 | 0 | 0 | - | - | 81.9
2 | 18 | 10 | 81.9 | - | 60.2 | 0.1 | - | 5.1 | 16.5 | 0 | 0 | 0 | - | - | 81.9
2 | 18 | 11 | 81.9 | - | 59.1 | 0.1 | - | 5.1 | 17.6 | 0 | 0 | 0 | - | - | 81.9
2 | 18 | 12 | 81.9 | - | 51.4 | 0.1 | - | 5.1 | 25.3 | 0 | 0 | 0 | - | - | 81.9
2 | 18 | 13 | 81.9 | - | 48.9 | 0.1 | - | 5.1 | 27.8 | 0 | 0 | 0 | - | - | 81.9
2 | 18 | 14 | 81.9 | - | 49.6 | 0.1 | - | 5.1 | 27.1 | 0 | 0 | 0 | - | - | 81.9
2 | 18 | 15 | 81.5 | - | 54.4 | 0.1 | - | 5.1 | 21.9 | 0 | 0 | 0 | - | - | 81.5
2 | 18 | 16 | 81.4 | - | 64.4 | 0.1 | - | 5.1 | 11.8 | 0 | 0 | 0 | - | - | 81.4
2 | 18 | 17 | 81.3 | - | 73.2 | 0.1 | - | 5.1 | 2.9 | 0 | 0 | 0 | - | - | 81.3
2 | 18 | 18 | 81.9 | - | 76.6 | 0.1 | - | 5.1 | 0.1 | 0 | 0 | 0 | - | - | 81.9
2 | 18 | 19 | 82.1 | - | 76.9 | 0.1 | - | 5.1 | 0 | 0 | 0 | 0 | - | - | 82.1
2 | 18 | 20 | 81.9 | - | 76.7 | 0.1 | - | 5.1 | 0 | 0 | 0 | 0 | - | - | 81.9
2 | 18 | 21 | 81.5 | - | 76.3 | 0.1 | - | 5.1 | 0 | 0 | 0 | 0 | - | - | 81.5
2 | 18 | 22 | 78.7 | - | 73.5 | 0.1 | - | 5.1 | 0 | 0 | 0 | 0 | - | - | 78.7
2 | 18 | 23 | 75.8 | - | 70.6 | 0.1 | - | 5.1 | 0 | 0 | 0 | 0 | - | - | 75.8
2 | 19 | 0 | 73.5 | - | 68.3 | 0.1 | - | 5.1 | 0 | 0 | 0 | 0 | - | - | 73.5
2 | 19 | 1 | 71.9 | - | 66.7 | 0.1 | - | 5.1 | 0 | 0 | 0 | 0 | - | - | 71.9
2 | 19 | 2 | 72.9 | - | 67.7 | 0.1 | - | 5.1 | 0 | 0 | 0 | 0 | - | - | 72.9
2 | 19 | 3 | 74.8 | - | 69.6 | 0.1 | - | 5.1 | 0 | 0 | 0 | 0 | - | - | 74.8
2 | 19 | 4 | 75.5 | - | 70.3 | 0.1 | - | 5.1 | 0 | 0 | 0 | 0 | - | - | 75.5
2 | 19 | 5 | 75.9 | - | 70.7 | 0.1 | - | 5.1 | 0 | 0 | 0 | 0 | - | - | 75.9
2 | 19 | 6 | 77.7 | - | 72.5 | 0.1 | - | 5.1 | 0 | 0 | 0 | 0 | - | - | 77.7
2 | 19 | 7 | 80.5 | - | 73.3 | 0.1 | - | 5.1 | 2 | 0 | 0 | 0 | - | - | 80.5
2 | 19 | 8 | 81.8 | - | 65.5 | 0.1 | - | 5.1 | 11.1 | 0 | 0 | 0 | - | - | 81.8
2 | 19 | 9 | 81.9 | - | 55.3 | 0.1 | - | 5.1 | 21.4 | 0 | 0 | 0 | - | - | 81.9
2 | 19 | 10 | 82 | - | 47.2 | 0.1 | - | 5.1 | 29.6 | 0 | 0 | 0 | - | - | 82
2 | 19 | 11 | 81.9 | - | 42.2 | 0.1 | - | 5.1 | 34.5 | 0 | 0 | 0 | - | - | 81.9
2 | 19 | 12 | 81.9 | - | 41.1 | 0.1 | - | 5.1 | 35.6 | 0 | 0 | 0 | - | - | 81.9
2 | 19 | 13 | 81.9 | - | 47.2 | 0.1 | - | 5.1 | 29.5 | 0 | 0 | 0 | - | - | 81.9
2 | 19 | 14 | 81.8 | - | 59.2 | 0.1 | - | 5.1 | 17.4 | 0 | 0 | 0 | - | - | 81.8
2 | 19 | 15 | 81.8 | - | 64.1 | 0.1 | - | 5.1 | 12.5 | 0 | 0 | 0 | - | - | 81.8
2 | 19 | 16 | 81.5 | - | 67.7 | 0.1 | - | 5.1 | 8.6 | 0 | 0 | 0 | - | - | 81.5
2 | 19 | 17 | 81.5 | - | 73.3 | 0.1 | - | 5.1 | 3 | 0 | 0 | 0 | - | - | 81.5
2 | 19 | 18 | 81.9 | - | 76.6 | 0.1 | - | 5.1 | 0.1 | 0 | 0 | 0 | - | - | 81.9
2 | 19 | 19 | 82.1 | - | 76.9 | 0.1 | - | 5.1 | 0 | 0 | 0 | 0 | - | - | 82.1
2 | 19 | 20 | 81.9 | - | 76.7 | 0.1 | - | 5.1 | 0 | 0 | 0 | 0 | - | - | 81.9
2 | 19 | 21 | 81.5 | - | 76.3 | 0.1 | - | 5.1 | 0 | 0 | 0 | 0 | - | - | 81.5
2 | 19 | 22 | 78.7 | - | 73.5 | 0.1 | - | 5.1 | 0 | 0 | 0 | 0 | - | - | 78.7
2 | 19 | 23 | 75.8 | - | 70.6 | 0.1 | - | 5.1 | 0 | 0 | 0 | 0 | - | - | 75.8
2 | 20 | 0 | 73.5 | - | 68.3 | 0.1 | - | 5.1 | 0 | 0 | 0 | 0 | - | - | 73.5
2 | 20 | 1 | 71.9 | - | 66.7 | 0.1 | - | 5.1 | 0 | 0 | 0 | 0 | - | - | 71.9
2 | 20 | 2 | 73.2 | - | 68 | 0.1 | - | 5.1 | 0 | 0 | 0 | 0 | - | - | 73.2
2 | 20 | 3 | 74.9 | - | 69.7 | 0.1 | - | 5.1 | 0 | 0 | 0 | 0 | - | - | 74.9
2 | 20 | 4 | 75.6 | - | 70.4 | 0.1 | - | 5.1 | 0 | 0 | 0 | 0 | - | - | 75.6
2 | 20 | 5 | 75.9 | - | 70.7 | 0.1 | - | 5.1 | 0 | 0 | 0 | 0 | - | - | 75.9
2 | 20 | 6 | 77.4 | - | 72.2 | 0.1 | - | 5.1 | 0 | 0 | 0 | 0 | - | - | 77.4
2 | 20 | 7 | 80.4 | - | 73.9 | 0.1 | - | 5.1 | 1.3 | 0 | 0 | 0 | - | - | 80.4
2 | 20 | 8 | 82 | - | 66.6 | 0.1 | - | 5.1 | 10.2 | 0 | 0 | 0 | - | - | 82
2 | 20 | 9 | 82 | - | 56.9 | 0.1 | - | 5.1 | 19.9 | 0 | 0 | 0 | - | - | 82
2 | 20 | 10 | 82 | - | 53.6 | 0.1 | - | 5.1 | 23.2 | 0 | 0 | 0 | - | - | 82
2 | 20 | 11 | 81.8 | - | 53.7 | 0.1 | - | 5.1 | 22.9 | 0 | 0 | 0 | - | - | 81.8
2 | 20 | 12 | 81.4 | - | 67.4 | 0.1 | - | 5.1 | 8.8 | 0 | 0 | 0 | - | - | 81.4
2 | 20 | 13 | 81.9 | - | 72.6 | 0.1 | - | 5.1 | 4.1 | 0 | 0 | 0 | - | - | 81.9
2 | 20 | 14 | 81.8 | - | 71.4 | 0.1 | - | 5.1 | 5.2 | 0 | 0 | 0 | - | - | 81.8
2 | 20 | 15 | 81.8 | - | 72.6 | 0.1 | - | 5.1 | 4 | 0 | 0 | 0 | - | - | 81.8
2 | 20 | 16 | 81.9 | - | 74.4 | 0.1 | - | 5.1 | 2.3 | 0 | 0 | 0 | - | - | 81.9
2 | 20 | 17 | 82 | - | 75.5 | 0.1 | - | 5.1 | 1.3 | 0 | 0 | 0 | - | - | 82
2 | 20 | 18 | 82 | - | 76.7 | 0.1 | - | 5.1 | 0.1 | 0 | 0 | 0 | - | - | 82
2 | 20 | 19 | 82.1 | - | 76.9 | 0.1 | - | 5.1 | 0 | 0 | 0 | 0 | - | - | 82.1
2 | 20 | 20 | 81.9 | - | 76.7 | 0.1 | - | 5.1 | 0 | 0 | 0 | 0 | - | - | 81.9
2 | 20 | 21 | 81.5 | - | 76.3 | 0.1 | - | 5.1 | 0 | 0 | 0 | 0 | - | - | 81.5
2 | 20 | 22 | 78.8 | - | 73.6 | 0.1 | - | 5.1 | 0 | 0 | 0 | 0 | - | - | 78.8
2 | 20 | 23 | 77.9 | - | 72.7 | 0.1 | - | 5.1 | 0 | 0 | 0 | 0 | - | - | 77.9
2 | 21 | 0 | 75.5 | - | 70.3 | 0.1 | - | 5.1 | 0 | 0 | 0 | 0 | - | - | 75.5
2 | 21 | 1 | 74.4 | - | 69.2 | 0.1 | - | 5.1 | 0 | 0 | 0 | 0 | - | - | 74.4
2 | 21 | 2 | 74.8 | - | 69.6 | 0.1 | - | 5.1 | 0 | 0 | 0 | 0 | - | - | 74.8
2 | 21 | 3 | 76.3 | - | 71.1 | 0.1 | - | 5.1 | 0 | 0 | 0 | 0 | - | - | 76.3
2 | 21 | 4 | 77 | - | 71.8 | 0.1 | - | 5.1 | 0 | 0 | 0 | 0 | - | - | 77
2 | 21 | 5 | 76.1 | - | 70.9 | 0.1 | - | 5.1 | 0 | 0 | 0 | 0 | - | - | 76.1
2 | 21 | 6 | 75.6 | - | 70.4 | 0.1 | - | 5.1 | 0 | 0 | 0 | 0 | - | - | 75.6
2 | 21 | 7 | 78 | - | 70.5 | 0.1 | - | 5.1 | 2.3 | 0 | 0 | 0 | - | - | 78
2 | 21 | 8 | 81.4 | - | 64.5 | 0.1 | - | 5.1 | 11.7 | 0 | 0 | 0 | - | - | 81.4
2 | 21 | 9 | 82 | - | 55.2 | 0.1 | - | 5.1 | 21.6 | 0 | 0 | 0 | - | - | 82
2 | 21 | 10 | 82.1 | - | 48.5 | 0.1 | - | 5.1 | 28.4 | 0 | 0 | 0 | - | - | 82.1
2 | 21 | 11 | 82.2 | - | 47.5 | 0.1 | - | 2.9 | 31.7 | 0 | 0 | 0 | - | - | 82.2
2 | 21 | 12 | 81.9 | - | 48 | 0.1 | - | 2.9 | 30.9 | 0 | 0 | 0 | - | - | 81.9
2 | 21 | 13 | 82.1 | - | 47.6 | 0.1 | - | 2.9 | 31.5 | 0 | 0 | 0 | - | - | 82.1
2 | 21 | 14 | 81.9 | - | 50 | 0.1 | - | 5.1 | 26.7 | 0 | 0 | 0 | - | - | 81.9
2 | 21 | 15 | 81.9 | - | 56.7 | 0.1 | - | 5.1 | 20 | 0 | 0 | 0 | - | - | 81.9
2 | 21 | 16 | 81.8 | - | 63.3 | 0.1 | - | 5.1 | 13.3 | 0 | 0 | 0 | - | - | 81.8
2 | 21 | 17 | 81.5 | - | 71.7 | 0.1 | - | 5.1 | 4.6 | 0 | 0 | 0 | - | - | 81.5
2 | 21 | 18 | 82 | - | 76.7 | 0.1 | - | 5.1 | 0.1 | 0 | 0 | 0 | - | - | 82
2 | 21 | 19 | 81.9 | - | 76.7 | 0.1 | - | 5.1 | 0 | 0 | 0 | 0 | - | - | 81.9
2 | 21 | 20 | 82 | - | 76.8 | 0.1 | - | 5.1 | 0 | 0 | 0 | 0 | - | - | 82
2 | 21 | 21 | 81.5 | - | 76.3 | 0.1 | - | 5.1 | 0 | 0 | 0 | 0 | - | - | 81.5
2 | 21 | 22 | 78.9 | - | 73.7 | 0.1 | - | 5.1 | 0 | 0 | 0 | 0 | - | - | 78.9
2 | 21 | 23 | 76.7 | - | 71.5 | 0.1 | - | 5.1 | 0 | 0 | 0 | 0 | - | - | 76.7
2 | 22 | 0 | 74.5 | - | 69.3 | 0.1 | - | 5.1 | 0 | 0 | 0 | 0 | - | - | 74.5
2 | 22 | 1 | 73.5 | - | 68.3 | 0.1 | - | 5.1 | 0 | 0 | 0 | 0 | - | - | 73.5
2 | 22 | 2 | 73.5 | - | 68.3 | 0.1 | - | 5.1 | 0 | 0 | 0 | 0 | - | - | 73.5
2 | 22 | 3 | 75 | - | 69.8 | 0.1 | - | 5.1 | 0 | 0 | 0 | 0 | - | - | 75
2 | 22 | 4 | 75.4 | - | 70.2 | 0.1 | - | 5.1 | 0 | 0 | 0 | 0 | - | - | 75.4
2 | 22 | 5 | 74.5 | - | 69.3 | 0.1 | - | 5.1 | 0 | 0 | 0 | 0 | - | - | 74.5
2 | 22 | 6 | 73.5 | - | 68.3 | 0.1 | - | 5.1 | 0 | 0 | 0 | 0 | - | - | 73.5
2 | 22 | 7 | 74.8 | - | 67.2 | 0.1 | - | 5.1 | 2.4 | 0 | 0 | 0 | - | - | 74.8
2 | 22 | 8 | 78.6 | - | 62.2 | 0.1 | - | 5.1 | 11.2 | 0 | 0 | 0 | - | - | 78.6
2 | 22 | 9 | 81.2 | - | 56.8 | 0.1 | - | 5.1 | 19.2 | 0 | 0 | 0 | - | - | 81.2
2 | 22 | 10 | 81.8 | - | 50.1 | 0.1 | - | 5.1 | 26.5 | 0 | 0 | 0 | - | - | 81.8
2 | 22 | 11 | 81.9 | - | 44.5 | 0.1 | - | 5.1 | 32.2 | 0 | 0 | 0 | - | - | 81.9
2 | 22 | 12 | 81.9 | - | 41.5 | 0.1 | - | 5.1 | 35.2 | 0 | 0 | 0 | - | - | 81.9
2 | 22 | 13 | 82 | - | 44.3 | 0.1 | - | 5.1 | 32.5 | 0 | 0 | 0 | - | - | 82
2 | 22 | 14 | 81.8 | - | 51.1 | 0.1 | - | 5.1 | 25.5 | 0 | 0 | 0 | - | - | 81.8
2 | 22 | 15 | 81.5 | - | 57.8 | 0.1 | - | 5.1 | 18.5 | 0 | 0 | 0 | - | - | 81.5
2 | 22 | 16 | 80.7 | - | 66.7 | 0.1 | - | 5.1 | 8.8 | 0 | 0 | 0 | - | - | 80.7
2 | 22 | 17 | 80.9 | - | 73 | 0.1 | - | 5.1 | 2.7 | 0 | 0 | 0 | - | - | 80.9
2 | 22 | 18 | 81.9 | - | 76.6 | 0.1 | - | 5.1 | 0.1 | 0 | 0 | 0 | - | - | 81.9
2 | 22 | 19 | 81.9 | - | 76.7 | 0.1 | - | 5.1 | 0 | 0 | 0 | 0 | - | - | 81.9
2 | 22 | 20 | 81.9 | - | 76.7 | 0.1 | - | 5.1 | 0 | 0 | 0 | 0 | - | - | 81.9
2 | 22 | 21 | 81.2 | - | 76 | 0.1 | - | 5.1 | 0 | 0 | 0 | 0 | - | - | 81.2
2 | 22 | 22 | 78.2 | - | 73 | 0.1 | - | 5.1 | 0 | 0 | 0 | 0 | - | - | 78.2
2 | 22 | 23 | 75.9 | - | 70.7 | 0.1 | - | 5.1 | 0 | 0 | 0 | 0 | - | - | 75.9
2 | 23 | 0 | 73.9 | - | 68.7 | 0.1 | - | 5.1 | 0 | 0 | 0 | 0 | - | - | 73.9
2 | 23 | 1 | 72.4 | - | 67.2 | 0.1 | - | 5.1 | 0 | 0 | 0 | 0 | - | - | 72.4
2 | 23 | 2 | 73.3 | - | 68.1 | 0.1 | - | 5.1 | 0 | 0 | 0 | 0 | - | - | 73.3
2 | 23 | 3 | 74.5 | - | 69.3 | 0.1 | - | 5.1 | 0 | 0 | 0 | 0 | - | - | 74.5
2 | 23 | 4 | 75.1 | - | 69.9 | 0.1 | - | 5.1 | 0 | 0 | 0 | 0 | - | - | 75.1
2 | 23 | 5 | 74.7 | - | 69.5 | 0.1 | - | 5.1 | 0 | 0 | 0 | 0 | - | - | 74.7
2 | 23 | 6 | 74.6 | - | 69.4 | 0.1 | - | 5.1 | 0 | 0 | 0 | 0 | - | - | 74.6
2 | 23 | 7 | 76.2 | - | 68.7 | 0.1 | - | 5.1 | 2.3 | 0 | 0 | 0 | - | - | 76.2
2 | 23 | 8 | 80.9 | - | 64.5 | 0.1 | - | 5.1 | 11.2 | 0 | 0 | 0 | - | - | 80.9
2 | 23 | 9 | 82 | - | 55.5 | 0.1 | - | 5.1 | 21.3 | 0 | 0 | 0 | - | - | 82
2 | 23 | 10 | 82.2 | - | 48.3 | 0.1 | - | 5.1 | 28.7 | 0 | 0 | 0 | - | - | 82.2
2 | 23 | 11 | 84.2 | - | 46.7 | 0.1 | - | 5.1 | 32.3 | 0 | 0 | 0 | - | - | 84.2
2 | 23 | 12 | 83.5 | - | 46.6 | 0.1 | - | 2.9 | 33.9 | 0 | 0 | 0 | - | - | 83.5
2 | 23 | 13 | 82.7 | - | 46.8 | 0.1 | - | 5.1 | 30.7 | 0 | 0 | 0 | - | - | 82.7
2 | 23 | 14 | 81.9 | - | 50.2 | 0.1 | - | 5.1 | 26.5 | 0 | 0 | 0 | - | - | 81.9
2 | 23 | 15 | 81.5 | - | 56.6 | 0.1 | - | 5.1 | 19.7 | 0 | 0 | 0 | - | - | 81.5
2 | 23 | 16 | 81 | - | 64.3 | 0.1 | - | 5.1 | 11.5 | 0 | 0 | 0 | - | - | 81
2 | 23 | 17 | 80.7 | - | 71.3 | 0.1 | - | 5.1 | 4.2 | 0 | 0 | 0 | - | - | 80.7
2 | 23 | 18 | 81.8 | - | 76.5 | 0.1 | - | 5.1 | 0.1 | 0 | 0 | 0 | - | - | 81.8
2 | 23 | 19 | 81.9 | - | 76.7 | 0.1 | - | 5.1 | 0 | 0 | 0 | 0 | - | - | 81.9
2 | 23 | 20 | 81.6 | - | 76.4 | 0.1 | - | 5.1 | 0 | 0 | 0 | 0 | - | - | 81.6
2 | 23 | 21 | 80 | - | 74.8 | 0.1 | - | 5.1 | 0 | 0 | 0 | 0 | - | - | 80
2 | 23 | 22 | 76.1 | - | 70.9 | 0.1 | - | 5.1 | 0 | 0 | 0 | 0 | - | - | 76.1
2 | 23 | 23 | 74 | - | 68.8 | 0.1 | - | 5.1 | 0 | 0 | 0 | 0 | - | - | 74
2 | 24 | 0 | 70.4 | - | 65.2 | 0.1 | - | 5.1 | 0 | 0 | 0 | 0 | - | - | 70.4
2 | 24 | 1 | 68.5 | - | 63.3 | 0.1 | - | 5.1 | 0 | 0 | 0 | 0 | - | - | 68.5
2 | 24 | 2 | 69.4 | - | 64.2 | 0.1 | - | 5.1 | 0 | 0 | 0 | 0 | - | - | 69.4
2 | 24 | 3 | 72.2 | - | 67 | 0.1 | - | 5.1 | 0 | 0 | 0 | 0 | - | - | 72.2
2 | 24 | 4 | 73.3 | - | 68.1 | 0.1 | - | 5.1 | 0 | 0 | 0 | 0 | - | - | 73.3
2 | 24 | 5 | 73.3 | - | 68.1 | 0.1 | - | 5.1 | 0 | 0 | 0 | 0 | - | - | 73.3
2 | 24 | 6 | 74.4 | - | 69.2 | 0.1 | - | 5.1 | 0 | 0 | 0 | 0 | - | - | 74.4
2 | 24 | 7 | 77.1 | - | 69.6 | 0.1 | - | 5.1 | 2.3 | 0 | 0 | 0 | - | - | 77.1
2 | 24 | 8 | 81.4 | - | 64.8 | 0.1 | - | 5.1 | 11.4 | 0 | 0 | 0 | - | - | 81.4
2 | 24 | 9 | 81.9 | - | 56.5 | 0.1 | - | 5.1 | 20.2 | 0 | 0 | 0 | - | - | 81.9
2 | 24 | 10 | 82.1 | - | 48.2 | 0.1 | - | 5.1 | 28.7 | 0 | 0 | 0 | - | - | 82.1
2 | 24 | 11 | 83 | - | 48.2 | 0.1 | - | 2.9 | 31.8 | 0 | 0 | 0 | - | - | 83
2 | 24 | 12 | 82.3 | - | 46.5 | 0.1 | - | 2.9 | 34.6 | -1.8 | 0 | 0 | - | - | 82.3
2 | 24 | 13 | 83.1 | - | 47 | 0.1 | - | 5.1 | 30.9 | 0 | 0 | 0 | - | - | 83.1
2 | 24 | 14 | 81.9 | - | 58.4 | 0.1 | - | 5.1 | 18.3 | 0 | 0 | 0 | - | - | 81.9
2 | 24 | 15 | 82 | - | 62.9 | 0.1 | - | 5.1 | 13.9 | 0 | 0 | 0 | - | - | 82
2 | 24 | 16 | 81.9 | - | 66.5 | 0.1 | - | 5.1 | 10.2 | 0 | 0 | 0 | - | - | 81.9
2 | 24 | 17 | 81.6 | - | 73.8 | 0.1 | - | 5.1 | 2.6 | 0 | 0 | 0 | - | - | 81.6
2 | 24 | 18 | 81.9 | - | 76.6 | 0.1 | - | 5.1 | 0.1 | 0 | 0 | 0 | - | - | 81.9
2 | 24 | 19 | 81.9 | - | 76.7 | 0.1 | - | 5.1 | 0 | 0 | 0 | 0 | - | - | 81.9
2 | 24 | 20 | 81.9 | - | 76.4 | 0.1 | - | 5.1 | 0 | 0 | 0.3 | 0 | - | - | 81.9
2 | 24 | 21 | 80.4 | - | 74.9 | 0.1 | - | 5.1 | 0 | 0 | 0.3 | 0 | - | - | 80.4
2 | 24 | 22 | 76.9 | - | 71.4 | 0.1 | - | 5.1 | 0 | 0 | 0.3 | 0 | - | - | 76.9
2 | 24 | 23 | 74.6 | - | 69.2 | 0.1 | - | 5.1 | 0 | 0 | 0.2 | 0 | - | - | 74.6
2 | 25 | 0 | 72 | - | 66.6 | 0.1 | - | 5.1 | 0 | 0 | 0.2 | 0 | - | - | 72
2 | 25 | 1 | 70.3 | - | 64.9 | 0.1 | - | 5.1 | 0 | 0 | 0.2 | 0 | - | - | 70.3
2 | 25 | 2 | 71.2 | - | 65.8 | 0.1 | - | 5.1 | 0 | 0 | 0.2 | 0 | - | - | 71.2
2 | 25 | 3 | 73.4 | - | 68 | 0.1 | - | 5.1 | 0 | 0 | 0.2 | 0 | - | - | 73.4
2 | 25 | 4 | 74.2 | - | 68.8 | 0.1 | - | 5.1 | 0 | 0 | 0.2 | 0 | - | - | 74.2
2 | 25 | 5 | 74.4 | - | 69.1 | 0.1 | - | 5.1 | 0 | 0 | 0.1 | 0 | - | - | 74.4
2 | 25 | 6 | 75.1 | - | 69.8 | 0.1 | - | 5.1 | 0 | 0 | 0.1 | 0 | - | - | 75.1
2 | 25 | 7 | 78.6 | - | 72.4 | 0.1 | - | 5.1 | 0.8 | 0 | 0.2 | 0 | - | - | 78.6
2 | 25 | 8 | 81.5 | - | 73.7 | 0.1 | - | 5.1 | 2.5 | 0 | 0.1 | 0 | - | - | 81.5
2 | 25 | 9 | 81.9 | - | 72.6 | 0.1 | - | 5.1 | 4 | 0 | 0.1 | 0 | - | - | 81.9
2 | 25 | 10 | 82.2 | - | 66.2 | 0.1 | - | 5.1 | 10.7 | 0 | 0.1 | 0 | - | - | 82.2
2 | 25 | 11 | 82.1 | - | 67.7 | 0.1 | - | 5.1 | 9.1 | 0 | 0.1 | 0 | - | - | 82.1
2 | 25 | 12 | 81.9 | - | 70 | 0.1 | - | 5.1 | 6.6 | 0 | 0.1 | 0 | - | - | 81.9
2 | 25 | 13 | 81.9 | - | 70.5 | 0.1 | - | 5.1 | 6.1 | 0 | 0.1 | 0 | - | - | 81.9
2 | 25 | 14 | 81.9 | - | 70.3 | 0.1 | - | 5.1 | 6.3 | 0 | 0.1 | 0 | - | - | 81.9
2 | 25 | 15 | 81.9 | - | 71.9 | 0.1 | - | 5.1 | 4.6 | 0 | 0.2 | 0 | - | - | 81.9
2 | 25 | 16 | 81.9 | - | 72.7 | 0.1 | - | 5.1 | 3.8 | 0 | 0.2 | 0 | - | - | 81.9
2 | 25 | 17 | 82 | - | 74.8 | 0.1 | - | 5.1 | 1.8 | 0 | 0.2 | 0 | - | - | 82
2 | 25 | 18 | 81.9 | - | 76.4 | 0.1 | - | 5.1 | 0.1 | 0 | 0.2 | 0 | - | - | 81.9
2 | 25 | 19 | 81.9 | - | 76.5 | 0.1 | - | 5.1 | 0 | 0 | 0.2 | 0 | - | - | 81.9
2 | 25 | 20 | 82 | - | 76.6 | 0.1 | - | 5.1 | 0 | 0 | 0.2 | 0 | - | - | 82
2 | 25 | 21 | 80.7 | - | 75.3 | 0.1 | - | 5.1 | 0 | 0 | 0.2 | 0 | - | - | 80.7
2 | 25 | 22 | 77.3 | - | 72 | 0.1 | - | 5.1 | 0 | 0 | 0.1 | 0 | - | - | 77.3
2 | 25 | 23 | 75 | - | 69.7 | 0.1 | - | 5.1 | 0 | 0 | 0.1 | 0 | - | - | 75
2 | 26 | 0 | 72.7 | - | 67.4 | 0.1 | - | 5.1 | 0 | 0 | 0.1 | 0 | - | - | 72.7
2 | 26 | 1 | 70.7 | - | 65.4 | 0.1 | - | 5.1 | 0 | 0 | 0.1 | 0 | - | - | 70.7
2 | 26 | 2 | 71.4 | - | 66.1 | 0.1 | - | 5.1 | 0 | 0 | 0.1 | 0 | - | - | 71.4
2 | 26 | 3 | 73.6 | - | 68.3 | 0.1 | - | 5.1 | 0 | 0 | 0.1 | 0 | - | - | 73.6
2 | 26 | 4 | 74.3 | - | 69 | 0.1 | - | 5.1 | 0 | 0 | 0.1 | 0 | - | - | 74.3
2 | 26 | 5 | 74.5 | - | 69.2 | 0.1 | - | 5.1 | 0 | 0 | 0.1 | 0 | - | - | 74.5
2 | 26 | 6 | 75.1 | - | 69.8 | 0.1 | - | 5.1 | 0 | 0 | 0.1 | 0 | - | - | 75.1
2 | 26 | 7 | 78.1 | - | 70.5 | 0.1 | - | 5.1 | 2.3 | 0 | 0.1 | 0 | - | - | 78.1
2 | 26 | 8 | 81.5 | - | 65 | 0.1 | - | 5.1 | 11.2 | 0 | 0.1 | 0 | - | - | 81.5
2 | 26 | 9 | 82 | - | 55 | 0.1 | - | 5.1 | 21.8 | 0 | 0 | 0 | - | - | 82
2 | 26 | 10 | 83 | - | 50.3 | 0.1 | - | 5.1 | 27.5 | 0 | 0 | 0 | - | - | 83
2 | 26 | 11 | 84.2 | - | 48.3 | 0.1 | - | 2.9 | 32.9 | 0 | 0 | 0 | - | - | 84.2
2 | 26 | 12 | 83.2 | - | 46.5 | 0.1 | - | 2.9 | 34 | -0.3 | 0 | 0 | - | - | 83.2
2 | 26 | 13 | 84.2 | - | 46.8 | 0.1 | - | 5.1 | 32.2 | 0 | 0 | 0 | - | - | 84.2
2 | 26 | 14 | 82.9 | - | 50.8 | 0.1 | - | 5.1 | 26.9 | 0 | 0 | 0 | - | - | 82.9
2 | 26 | 15 | 82 | - | 57.1 | 0.1 | - | 5.1 | 19.7 | 0 | 0 | 0 | - | - | 82
2 | 26 | 16 | 82 | - | 63.2 | 0.1 | - | 5.1 | 13.6 | 0 | 0 | 0 | - | - | 82
2 | 26 | 17 | 81.8 | - | 71.6 | 0.1 | - | 5.1 | 5 | 0 | 0 | 0 | - | - | 81.8
2 | 26 | 18 | 82 | - | 76.6 | 0.1 | - | 5.1 | 0.2 | 0 | 0 | 0 | - | - | 82
2 | 26 | 19 | 81.8 | - | 76.6 | 0.1 | - | 5.1 | 0 | 0 | 0 | 0 | - | - | 81.8
2 | 26 | 20 | 81.9 | - | 76.7 | 0.1 | - | 5.1 | 0 | 0 | 0 | 0 | - | - | 81.9
2 | 26 | 21 | 80.4 | - | 75.2 | 0.1 | - | 5.1 | 0 | 0 | 0 | 0 | - | - | 80.4
2 | 26 | 22 | 77.1 | - | 71.9 | 0.1 | - | 5.1 | 0 | 0 | 0 | 0 | - | - | 77.1
2 | 26 | 23 | 75 | - | 69.8 | 0.1 | - | 5.1 | 0 | 0 | 0 | 0 | - | - | 75
2 | 27 | 0 | 72.6 | - | 67.4 | 0.1 | - | 5.1 | 0 | 0 | 0 | 0 | - | - | 72.6
2 | 27 | 1 | 70.7 | - | 65.5 | 0.1 | - | 5.1 | 0 | 0 | 0 | 0 | - | - | 70.7
2 | 27 | 2 | 71.5 | - | 66.3 | 0.1 | - | 5.1 | 0 | 0 | 0 | 0 | - | - | 71.5
2 | 27 | 3 | 73.6 | - | 68.4 | 0.1 | - | 5.1 | 0 | 0 | 0 | 0 | - | - | 73.6
2 | 27 | 4 | 74.4 | - | 69.2 | 0.1 | - | 5.1 | 0 | 0 | 0 | 0 | - | - | 74.4
2 | 27 | 5 | 74.6 | - | 69.4 | 0.1 | - | 5.1 | 0 | 0 | 0 | 0 | - | - | 74.6
2 | 27 | 6 | 75.4 | - | 70.2 | 0.1 | - | 5.1 | 0 | 0 | 0 | 0 | - | - | 75.4
2 | 27 | 7 | 78.3 | - | 71.5 | 0.1 | - | 5.1 | 1.5 | 0 | 0.1 | 0 | - | - | 78.3
2 | 27 | 8 | 81.3 | - | 72.5 | 0.1 | - | 5.1 | 3.4 | 0 | 0.2 | 0 | - | - | 81.3
2 | 27 | 9 | 81.9 | - | 74.7 | 0.1 | - | 5.1 | 1.8 | 0 | 0.2 | 0 | - | - | 81.9
2 | 27 | 10 | 81.9 | - | 72 | 0.1 | - | 5.1 | 4.6 | 0 | 0.1 | 0 | - | - | 81.9
2 | 27 | 11 | 81.9 | - | 72.4 | 0.1 | - | 5.1 | 4.2 | 0 | 0.1 | 0 | - | - | 81.9
2 | 27 | 12 | 81.9 | - | 70.5 | 0.1 | - | 5.1 | 6 | 0 | 0.2 | 0 | - | - | 81.9
2 | 27 | 13 | 82 | - | 66.4 | 0.1 | - | 5.1 | 10.3 | 0 | 0.1 | 0 | - | - | 82
2 | 27 | 14 | 82 | - | 71.3 | 0.1 | - | 5.1 | 5.4 | 0 | 0.1 | 0 | - | - | 82
2 | 27 | 15 | 82.1 | - | 67.3 | 0.1 | - | 5.1 | 9.3 | 0 | 0.3 | 0 | - | - | 82.1
2 | 27 | 16 | 82 | - | 72.5 | 0.1 | - | 5.1 | 3.9 | 0 | 0.4 | 0 | - | - | 82
2 | 27 | 17 | 81.9 | - | 74 | 0.1 | - | 5.1 | 2.1 | 0 | 0.6 | 0 | - | - | 81.9
2 | 27 | 18 | 82 | - | 76.1 | 0.1 | - | 5.1 | 0.1 | 0 | 0.6 | 0 | - | - | 82
2 | 27 | 19 | 82 | - | 76.2 | 0.1 | - | 5.1 | 0 | 0 | 0.6 | 0 | - | - | 82
2 | 27 | 20 | 82 | - | 76 | 0.1 | - | 5.1 | 0 | 0 | 0.8 | 0 | - | - | 82
2 | 27 | 21 | 81 | - | 74.8 | 0.1 | - | 5.1 | 0 | 0 | 1 | 0 | - | - | 81
2 | 27 | 22 | 77.9 | - | 71.8 | 0.1 | - | 5.1 | 0 | 0 | 0.9 | 0 | - | - | 77.9
2 | 27 | 23 | 75.4 | - | 69.5 | 0.1 | - | 5.1 | 0 | 0 | 0.7 | 0 | - | - | 75.4
2 | 28 | 0 | 73.5 | - | 67.6 | 0.1 | - | 5.1 | 0 | 0 | 0.7 | 0 | - | - | 73.5
2 | 28 | 1 | 71.4 | - | 65.6 | 0.1 | - | 5.1 | 0 | 0 | 0.6 | 0 | - | - | 71.4
2 | 28 | 2 | 72 | - | 66.3 | 0.1 | - | 5.1 | 0 | 0 | 0.5 | 0 | - | - | 72
2 | 28 | 3 | 73.9 | - | 68.1 | 0.1 | - | 5.1 | 0 | 0 | 0.6 | 0 | - | - | 73.9
2 | 28 | 4 | 74.3 | - | 68.5 | 0.1 | - | 5.1 | 0 | 0 | 0.6 | 0 | - | - | 74.3
2 | 28 | 5 | 73.7 | - | 67.7 | 0.1 | - | 5.1 | 0 | 0 | 0.8 | 0 | - | - | 73.7
2 | 28 | 6 | 73.3 | - | 67.4 | 0.1 | - | 5.1 | 0 | 0 | 0.7 | 0 | - | - | 73.3
2 | 28 | 7 | 75 | - | 67.4 | 0.1 | - | 5.1 | 1.7 | 0 | 0.7 | 0 | - | - | 75
2 | 28 | 8 | 78.9 | - | 62.9 | 0.1 | - | 5.1 | 10.2 | 0 | 0.6 | 0 | - | - | 78.9
2 | 28 | 9 | 81.6 | - | 53.6 | 0.1 | - | 5.1 | 22.1 | 0 | 0.7 | 0 | - | - | 81.6
2 | 28 | 10 | 81.9 | - | 47.2 | 0.1 | - | 5.1 | 28.9 | 0 | 0.6 | 0 | - | - | 81.9
2 | 28 | 11 | 82 | - | 47.4 | 0.1 | - | 2.9 | 31.1 | 0 | 0.5 | 0 | - | - | 82
2 | 28 | 12 | 81.9 | - | 47.1 | 0.1 | - | 5.1 | 29.2 | 0 | 0.4 | 0 | - | - | 81.9
2 | 28 | 13 | 82 | - | 47.2 | 0.1 | - | 2.9 | 31.4 | 0 | 0.4 | 0 | - | - | 82
2 | 28 | 14 | 82 | - | 48.6 | 0.1 | - | 5.1 | 27.9 | 0 | 0.3 | 0 | - | - | 82
2 | 28 | 15 | 81.5 | - | 54.5 | 0.1 | - | 5.1 | 21.5 | 0 | 0.3 | 0 | - | - | 81.5
2 | 28 | 16 | 81.4 | - | 62.6 | 0.1 | - | 5.1 | 13.3 | 0 | 0.3 | 0 | - | - | 81.4
2 | 28 | 17 | 80.7 | - | 70.7 | 0.1 | - | 5.1 | 4.4 | 0 | 0.4 | 0 | - | - | 80.7
2 | 28 | 18 | 81.5 | - | 75.8 | 0.1 | - | 5.1 | 0.2 | 0 | 0.3 | 0 | - | - | 81.5
2 | 28 | 19 | 81.9 | - | 76.4 | 0.1 | - | 5.1 | 0 | 0 | 0.3 | 0 | - | - | 81.9
2 | 28 | 20 | 81.4 | - | 75.8 | 0.1 | - | 5.1 | 0 | 0 | 0.4 | 0 | - | - | 81.4
2 | 28 | 21 | 79.7 | - | 74.2 | 0.1 | - | 5.1 | 0 | 0 | 0.3 | 0 | - | - | 79.7
2 | 28 | 22 | 76.8 | - | 71.4 | 0.1 | - | 5.1 | 0 | 0 | 0.2 | 0 | - | - | 76.8
2 | 28 | 23 | 75 | - | 69.6 | 0.1 | - | 5.1 | 0 | 0 | 0.2 | 0 | - | - | 75
3 | 1 | 0 | 63.5 | - | 58.2 | 0.1 | - | 5.1 | 0 | 0 | 0.1 | 0 | - | - | 63.5
3 | 1 | 1 | 60.7 | - | 55.4 | 0.1 | - | 5.1 | 0 | 0 | 0.1 | 0 | - | - | 60.7
3 | 1 | 2 | 61.4 | - | 56.1 | 0.1 | - | 5.1 | 0 | 0 | 0.1 | 0 | - | - | 61.4
3 | 1 | 3 | 64 | - | 58.7 | 0.1 | - | 5.1 | 0 | 0 | 0.1 | 0 | - | - | 64
3 | 1 | 4 | 64.5 | - | 59.2 | 0.1 | - | 5.1 | 0 | 0 | 0.1 | 0 | - | - | 64.5
3 | 1 | 5 | 63.1 | - | 57.8 | 0.1 | - | 5.1 | 0 | 0 | 0.1 | 0 | - | - | 63.1
3 | 1 | 6 | 61.7 | - | 56.3 | 0.1 | - | 5.1 | 0 | 0 | 0.2 | 0 | - | - | 61.7
3 | 1 | 7 | 64.9 | - | 57.8 | 0.1 | - | 5.1 | 1.7 | 0 | 0.2 | 0 | - | - | 64.9
3 | 1 | 8 | 68.7 | - | 58 | 0.1 | - | 5.1 | 5.2 | 0 | 0.3 | 0 | - | - | 68.7
3 | 1 | 9 | 71.6 | - | 58.8 | 0.1 | - | 5.1 | 7.2 | 0 | 0.4 | 0 | - | - | 71.6
3 | 1 | 10 | 76.4 | - | 50.9 | 0.1 | - | 5.1 | 19.9 | 0 | 0.4 | 0 | - | - | 76.4
3 | 1 | 11 | 77.5 | - | 44.5 | 0.1 | - | 5.1 | 27.6 | 0 | 0.2 | 0 | - | - | 77.5
3 | 1 | 12 | 77.7 | - | 44.8 | 0.1 | - | 5.1 | 27.5 | 0 | 0.2 | 0 | - | - | 77.7
3 | 1 | 13 | 77.1 | - | 46.9 | 0.1 | - | 5.1 | 24.8 | 0 | 0.2 | 0 | - | - | 77.1
3 | 1 | 14 | 76 | - | 46.8 | 0.1 | - | 5.1 | 23.8 | 0 | 0.2 | 0 | - | - | 76
3 | 1 | 15 | 74.7 | - | 50.7 | 0.1 | - | 5.1 | 18.5 | 0 | 0.3 | 0 | - | - | 74.7
3 | 1 | 16 | 74 | - | 57.8 | 0.1 | - | 5.1 | 10.7 | 0 | 0.3 | 0 | - | - | 74
3 | 1 | 17 | 74 | - | 65 | 0.1 | - | 5.1 | 3.5 | 0 | 0.3 | 0 | - | - | 74
3 | 1 | 18 | 77.3 | - | 71.6 | 0.1 | - | 5.1 | 0.2 | 0 | 0.3 | 0 | - | - | 77.3
3 | 1 | 19 | 79.2 | - | 73.8 | 0.1 | - | 5.1 | 0 | 0 | 0.2 | 0 | - | - | 79.2
3 | 1 | 20 | 77.9 | - | 72.5 | 0.1 | - | 5.1 | 0 | 0 | 0.2 | 0 | - | - | 77.9
3 | 1 | 21 | 74.4 | - | 68.8 | 0.1 | - | 5.1 | 0 | 0 | 0.4 | 0 | - | - | 74.4
3 | 1 | 22 | 69.5 | - | 64 | 0.1 | - | 5.1 | 0 | 0 | 0.3 | 0 | - | - | 69.5
3 | 1 | 23 | 65.6 | - | 60.1 | 0.1 | - | 5.1 | 0 | 0 | 0.3 | 0 | - | - | 65.6
3 | 2 | 0 | 61.5 | - | 56.1 | 0.1 | - | 5.1 | 0 | 0 | 0.2 | 0 | - | - | 61.5
3 | 2 | 1 | 59.4 | - | 54 | 0.1 | - | 5.1 | 0 | 0 | 0.2 | 0 | - | - | 59.4
3 | 2 | 2 | 60.8 | - | 55.3 | 0.1 | - | 5.1 | 0 | 0 | 0.3 | 0 | - | - | 60.8
3 | 2 | 3 | 63.9 | - | 58.4 | 0.1 | - | 5.1 | 0 | 0 | 0.3 | 0 | - | - | 63.9
3 | 2 | 4 | 65.3 | - | 59.7 | 0.1 | - | 5.1 | 0 | 0 | 0.4 | 0 | - | - | 65.3
3 | 2 | 5 | 65.7 | - | 60 | 0.1 | - | 5.1 | 0 | 0 | 0.5 | 0 | - | - | 65.7
3 | 2 | 6 | 67.5 | - | 61.9 | 0.1 | - | 5.1 | 0 | 0 | 0.4 | 0 | - | - | 67.5
3 | 2 | 7 | 73.2 | - | 66.8 | 0.1 | - | 5.1 | 0.7 | 0 | 0.5 | 0 | - | - | 73.2
3 | 2 | 8 | 79.1 | - | 70.3 | 0.1 | - | 5.1 | 3.2 | 0 | 0.4 | 0 | - | - | 79.1
3 | 2 | 9 | 82.3 | - | 71.2 | 0.1 | - | 5.1 | 5.5 | 0 | 0.4 | 0 | - | - | 82.3
3 | 2 | 10 | 84.2 | - | 67 | 0.1 | - | 5.1 | 11.4 | 0 | 0.6 | 0 | - | - | 84.2
3 | 2 | 11 | 86.7 | - | 62.6 | 0.1 | - | 5.1 | 18.3 | 0 | 0.6 | 0 | - | - | 86.7
3 | 2 | 12 | 89.4 | - | 48.2 | 0.1 | - | 5.1 | 35.4 | 0 | 0.6 | 0 | - | - | 89.4
3 | 2 | 13 | 90.7 | - | 48.7 | 0.1 | - | 5.1 | 36.2 | 0 | 0.6 | 0 | - | - | 90.7
3 | 2 | 14 | 89.6 | - | 53.8 | 0.1 | - | 5.1 | 30 | 0 | 0.6 | 0 | - | - | 89.6
3 | 2 | 15 | 87.6 | - | 63.3 | 0.1 | - | 5.1 | 18.5 | 0 | 0.6 | 0 | - | - | 87.6
3 | 2 | 16 | 85.2 | - | 72 | 0.1 | - | 5.1 | 7.6 | 0 | 0.4 | 0 | - | - | 85.2
3 | 2 | 17 | 83.7 | - | 75.2 | 0.1 | - | 5.1 | 3.1 | 0 | 0.2 | 0 | - | - | 83.7
3 | 2 | 18 | 85.9 | - | 80.4 | 0.1 | - | 5.1 | 0.1 | 0 | 0.2 | 0 | - | - | 85.9
3 | 2 | 19 | 85.2 | - | 79.8 | 0.1 | - | 5.1 | 0 | 0 | 0.2 | 0 | - | - | 85.2
3 | 2 | 20 | 82.1 | - | 76.7 | 0.1 | - | 5.1 | 0 | 0 | 0.2 | 0 | - | - | 82.1
3 | 2 | 21 | 78.1 | - | 72.6 | 0.1 | - | 5.1 | 0 | 0 | 0.3 | 0 | - | - | 78.1
3 | 2 | 22 | 72.5 | - | 66.9 | 0.1 | - | 5.1 | 0 | 0 | 0.4 | 0 | - | - | 72.5
3 | 2 | 23 | 67.6 | - | 62 | 0.1 | - | 5.1 | 0 | 0 | 0.4 | 0 | - | - | 67.6
3 | 3 | 0 | 63.1 | - | 57.4 | 0.1 | - | 5.1 | 0 | 0 | 0.5 | 0 | - | - | 63.1
3 | 3 | 1 | 60.7 | - | 55.1 | 0.1 | - | 5.1 | 0 | 0 | 0.4 | 0 | - | - | 60.7
3 | 3 | 2 | 61.3 | - | 55.7 | 0.1 | - | 5.1 | 0 | 0 | 0.4 | 0 | - | - | 61.3
3 | 3 | 3 | 64 | - | 58.5 | 0.1 | - | 5.1 | 0 | 0 | 0.3 | 0 | - | - | 64
3 | 3 | 4 | 65.3 | - | 59.7 | 0.1 | - | 5.1 | 0 | 0 | 0.4 | 0 | - | - | 65.3
3 | 3 | 5 | 65.9 | - | 60.3 | 0.1 | - | 5.1 | 0 | 0 | 0.4 | 0 | - | - | 65.9
3 | 3 | 6 | 67.5 | - | 61.9 | 0.1 | - | 5.1 | 0 | 0 | 0.4 | 0 | - | - | 67.5
3 | 3 | 7 | 72.3 | - | 65.5 | 0.1 | - | 5.1 | 1.2 | 0 | 0.4 | 0 | - | - | 72.3
3 | 3 | 8 | 77.9 | - | 65.5 | 0.1 | - | 5.1 | 6.8 | 0 | 0.4 | 0 | - | - | 77.9
3 | 3 | 9 | 82.2 | - | 61.7 | 0.1 | - | 5.1 | 14.7 | 0 | 0.6 | 0 | - | - | 82.2
3 | 3 | 10 | 83 | - | 60.6 | 0.1 | - | 5.1 | 16.6 | 0 | 0.6 | 0 | - | - | 83
3 | 3 | 11 | 85 | - | 54.6 | 0.1 | - | 5.1 | 24.4 | 0 | 0.8 | 0 | - | - | 85
3 | 3 | 12 | 82.1 | - | 51.7 | 0.1 | - | 5.1 | 24.3 | 0 | 0.9 | 0 | - | - | 82.1
3 | 3 | 13 | 81.9 | - | 53 | 0.1 | - | 5.1 | 22.9 | 0 | 0.8 | 0 | - | - | 81.9
3 | 3 | 14 | 81.3 | - | 59.6 | 0.1 | - | 5.1 | 15.8 | 0 | 0.7 | 0 | - | - | 81.3
3 | 3 | 15 | 80.6 | - | 62.2 | 0.1 | - | 5.1 | 12.4 | 0 | 0.8 | 0 | - | - | 80.6
3 | 3 | 16 | 79.8 | - | 65.5 | 0.1 | - | 5.1 | 8.3 | 0 | 0.8 | 0 | - | - | 79.8
3 | 3 | 17 | 78.9 | - | 69.6 | 0.1 | - | 5.1 | 3.3 | 0 | 0.8 | 0 | - | - | 78.9
3 | 3 | 18 | 80.5 | - | 74.3 | 0.1 | - | 5.1 | 0.2 | 0 | 0.8 | 0 | - | - | 80.5
3 | 3 | 19 | 81.3 | - | 75.2 | 0.1 | - | 5.1 | 0 | 0 | 0.9 | 0 | - | - | 81.3
3 | 3 | 20 | 78.9 | - | 72.8 | 0.1 | - | 5.1 | 0 | 0 | 0.9 | 0 | - | - | 78.9
3 | 3 | 21 | 75.4 | - | 69.3 | 0.1 | - | 5.1 | 0 | 0 | 0.9 | 0 | - | - | 75.4
3 | 3 | 22 | 70 | - | 63.9 | 0.1 | - | 5.1 | 0 | 0 | 0.9 | 0 | - | - | 70
3 | 3 | 23 | 65.8 | - | 59.7 | 0.1 | - | 5.1 | 0 | 0 | 0.9 | 0 | - | - | 65.8
3 | 4 | 0 | 61.5 | - | 55.4 | 0.1 | - | 5.1 | 0 | 0 | 0.9 | 0 | - | - | 61.5
3 | 4 | 1 | 59.2 | - | 53.1 | 0.1 | - | 5.1 | 0 | 0 | 0.9 | 0 | - | - | 59.2
3 | 4 | 2 | 60.7 | - | 54.7 | 0.1 | - | 5.1 | 0 | 0 | 0.8 | 0 | - | - | 60.7
3 | 4 | 3 | 63.6 | - | 57.6 | 0.1 | - | 5.1 | 0 | 0 | 0.8 | 0 | - | - | 63.6
3 | 4 | 4 | 65.1 | - | 59.1 | 0.1 | - | 5.1 | 0 | 0 | 0.8 | 0 | - | - | 65.1
3 | 4 | 5 | 66.1 | - | 60.1 | 0.1 | - | 5.1 | 0 | 0 | 0.8 | 0 | - | - | 66.1
3 | 4 | 6 | 67 | - | 61 | 0.1 | - | 5.1 | 0 | 0 | 0.8 | 0 | - | - | 67
3 | 4 | 7 | 71.2 | - | 62.6 | 0.1 | - | 5.1 | 2.7 | 0 | 0.7 | 0 | - | - | 71.2
3 | 4 | 8 | 76.9 | - | 59.5 | 0.1 | - | 5.1 | 11.6 | 0 | 0.6 | 0 | - | - | 76.9
3 | 4 | 9 | 81.3 | - | 56.1 | 0.1 | - | 5.1 | 19.6 | 0 | 0.4 | 0 | - | - | 81.3
3 | 4 | 10 | 84.2 | - | 48.9 | 0.1 | - | 5.1 | 29.8 | 0 | 0.3 | 0 | - | - | 84.2
3 | 4 | 11 | 83.4 | - | 46.3 | 0.1 | - | 5.1 | 31.6 | 0 | 0.3 | 0 | - | - | 83.4
3 | 4 | 12 | 81.7 | - | 45.3 | 0.1 | - | 5.1 | 30.9 | 0 | 0.3 | 0 | - | - | 81.7
3 | 4 | 13 | 81.2 | - | 52.4 | 0.1 | - | 5.1 | 23.3 | 0 | 0.3 | 0 | - | - | 81.2
3 | 4 | 14 | 82.3 | - | 49.4 | 0.1 | - | 5.1 | 27.3 | 0 | 0.4 | 0 | - | - | 82.3
3 | 4 | 15 | 80.5 | - | 52.4 | 0.1 | - | 5.1 | 22.4 | 0 | 0.5 | 0 | - | - | 80.5
3 | 4 | 16 | 79.8 | - | 59.6 | 0.1 | - | 5.1 | 14.6 | 0 | 0.4 | 0 | - | - | 79.8
3 | 4 | 17 | 78 | - | 66.7 | 0.1 | - | 5.1 | 5.6 | 0 | 0.5 | 0 | - | - | 78
3 | 4 | 18 | 80 | - | 74 | 0.1 | - | 5.1 | 0.2 | 0 | 0.6 | 0 | - | - | 80
3 | 4 | 19 | 80.9 | - | 75.3 | 0.1 | - | 5.1 | 0 | 0 | 0.4 | 0 | - | - | 80.9
3 | 4 | 20 | 78.7 | - | 73.1 | 0.1 | - | 5.1 | 0 | 0 | 0.4 | 0 | - | - | 78.7
3 | 4 | 21 | 75.1 | - | 69.5 | 0.1 | - | 5.1 | 0 | 0 | 0.4 | 0 | - | - | 75.1
3 | 4 | 22 | 70 | - | 64.5 | 0.1 | - | 5.1 | 0 | 0 | 0.3 | 0 | - | - | 70
3 | 4 | 23 | 66.2 | - | 60.7 | 0.1 | - | 5.1 | 0 | 0 | 0.3 | 0 | - | - | 66.2
3 | 5 | 0 | 62 | - | 56.5 | 0.1 | - | 5.1 | 0 | 0 | 0.3 | 0 | - | - | 62
3 | 5 | 1 | 59.9 | - | 54.5 | 0.1 | - | 5.1 | 0 | 0 | 0.2 | 0 | - | - | 59.9
3 | 5 | 2 | 61.2 | - | 55.8 | 0.1 | - | 5.1 | 0 | 0 | 0.2 | 0 | - | - | 61.2
3 | 5 | 3 | 64.1 | - | 58.7 | 0.1 | - | 5.1 | 0 | 0 | 0.2 | 0 | - | - | 64.1
3 | 5 | 4 | 65.5 | - | 60.1 | 0.1 | - | 5.1 | 0 | 0 | 0.2 | 0 | - | - | 65.5
3 | 5 | 5 | 66.1 | - | 60.7 | 0.1 | - | 5.1 | 0 | 0 | 0.2 | 0 | - | - | 66.1
3 | 5 | 6 | 67.1 | - | 61.6 | 0.1 | - | 5.1 | 0 | 0 | 0.3 | 0 | - | - | 67.1
3 | 5 | 7 | 71.7 | - | 64.4 | 0.1 | - | 5.1 | 1.7 | 0 | 0.4 | 0 | - | - | 71.7
3 | 5 | 8 | 76.6 | - | 67.3 | 0.1 | - | 5.1 | 3.8 | 0 | 0.3 | 0 | - | - | 76.6
3 | 5 | 9 | 80.3 | - | 66 | 0.1 | - | 5.1 | 8.8 | 0 | 0.3 | 0 | - | - | 80.3
3 | 5 | 10 | 81 | - | 60.8 | 0.1 | - | 5.1 | 14.7 | 0 | 0.3 | 0 | - | - | 81
3 | 5 | 11 | 80 | - | 58.3 | 0.1 | - | 5.1 | 16.2 | 0 | 0.3 | 0 | - | - | 80
3 | 5 | 12 | 79 | - | 54.7 | 0.1 | - | 5.1 | 18.8 | 0 | 0.3 | 0 | - | - | 79
3 | 5 | 13 | 80.2 | - | 55.8 | 0.1 | - | 5.1 | 18.9 | 0 | 0.3 | 0 | - | - | 80.2
3 | 5 | 14 | 80.3 | - | 56.3 | 0.1 | - | 5.1 | 18.5 | 0 | 0.3 | 0 | - | - | 80.3
3 | 5 | 15 | 80.5 | - | 57.2 | 0.1 | - | 5.1 | 17.8 | 0 | 0.3 | 0 | - | - | 80.5
3 | 5 | 16 | 78.8 | - | 62.2 | 0.1 | - | 5.1 | 11 | 0 | 0.4 | 0 | - | - | 78.8
3 | 5 | 17 | 78 | - | 69.1 | 0.1 | - | 5.1 | 3.3 | 0 | 0.4 | 0 | - | - | 78
3 | 5 | 18 | 80.8 | - | 75 | 0.1 | - | 5.1 | 0.2 | 0 | 0.4 | 0 | - | - | 80.8
3 | 5 | 19 | 81.4 | - | 75.8 | 0.1 | - | 5.1 | 0 | 0 | 0.4 | 0 | - | - | 81.4
3 | 5 | 20 | 79.3 | - | 73.7 | 0.1 | - | 5.1 | 0 | 0 | 0.4 | 0 | - | - | 79.3
3 | 5 | 21 | 75.7 | - | 70.2 | 0.1 | - | 5.1 | 0 | 0 | 0.3 | 0 | - | - | 75.7
3 | 5 | 22 | 70.4 | - | 64.9 | 0.1 | - | 5.1 | 0 | 0 | 0.3 | 0 | - | - | 70.4
3 | 5 | 23 | 66.2 | - | 60.7 | 0.1 | - | 5.1 | 0 | 0 | 0.3 | 0 | - | - | 66.2
3 | 6 | 0 | 62.1 | - | 56.6 | 0.1 | - | 5.1 | 0 | 0 | 0.3 | 0 | - | - | 62.1
3 | 6 | 1 | 59.7 | - | 54.2 | 0.1 | - | 5.1 | 0 | 0 | 0.3 | 0 | - | - | 59.7
3 | 6 | 2 | 60.9 | - | 55.4 | 0.1 | - | 5.1 | 0 | 0 | 0.3 | 0 | - | - | 60.9
3 | 6 | 3 | 64 | - | 58.6 | 0.1 | - | 5.1 | 0 | 0 | 0.2 | 0 | - | - | 64
3 | 6 | 4 | 65.2 | - | 59.8 | 0.1 | - | 5.1 | 0 | 0 | 0.2 | 0 | - | - | 65.2
3 | 6 | 5 | 65.9 | - | 60.5 | 0.1 | - | 5.1 | 0 | 0 | 0.2 | 0 | - | - | 65.9
3 | 6 | 6 | 66.9 | - | 61.5 | 0.1 | - | 5.1 | 0 | 0 | 0.2 | 0 | - | - | 66.9
3 | 6 | 7 | 71.7 | - | 62.7 | 0.1 | - | 5.1 | 3.6 | 0 | 0.2 | 0 | - | - | 71.7
3 | 6 | 8 | 78.8 | - | 59.9 | 0.1 | - | 5.1 | 13.5 | 0 | 0.2 | 0 | - | - | 78.8
3 | 6 | 9 | 83.4 | - | 56.1 | 0.1 | - | 5.1 | 22 | 0 | 0.1 | 0 | - | - | 83.4
3 | 6 | 10 | 86.2 | - | 52.4 | 0.1 | - | 5.1 | 28.6 | 0 | 0 | 0 | - | - | 86.2
3 | 6 | 11 | 87.7 | - | 49.6 | 0.1 | - | 5.1 | 32.9 | 0 | 0 | 0 | - | - | 87.7
3 | 6 | 12 | 85.6 | - | 46.6 | 0.1 | - | 5.1 | 33.8 | 0 | 0 | 0 | - | - | 85.6
3 | 6 | 13 | 86.8 | - | 52.6 | 0.1 | - | 5.1 | 29 | 0 | 0 | 0 | - | - | 86.8
3 | 6 | 14 | 84.3 | - | 58.3 | 0.1 | - | 5.1 | 20.8 | 0 | 0 | 0 | - | - | 84.3
3 | 6 | 15 | 83.3 | - | 60.5 | 0.1 | - | 5.1 | 17.6 | 0 | 0 | 0 | - | - | 83.3
3 | 6 | 16 | 82 | - | 64.4 | 0.1 | - | 5.1 | 12.4 | 0 | 0 | 0 | - | - | 82
3 | 6 | 17 | 79.8 | - | 69.3 | 0.1 | - | 5.1 | 5.3 | 0 | 0 | 0 | - | - | 79.8
3 | 6 | 18 | 80.7 | - | 75.2 | 0.1 | - | 5.1 | 0.3 | 0 | 0 | 0 | - | - | 80.7
3 | 6 | 19 | 81.7 | - | 76 | 0.1 | - | 5.1 | 0 | 0 | 0.5 | 0 | - | - | 81.7
3 | 6 | 20 | 79.4 | - | 73.4 | 0.1 | - | 5.1 | 0 | 0 | 0.8 | 0 | - | - | 79.4
3 | 6 | 21 | 75.7 | - | 69.7 | 0.1 | - | 5.1 | 0 | 0 | 0.8 | 0 | - | - | 75.7
3 | 6 | 22 | 71.4 | - | 65.6 | 0.1 | - | 5.1 | 0 | 0 | 0.6 | 0 | - | - | 71.4
3 | 6 | 23 | 70.1 | - | 64.3 | 0.1 | - | 5.1 | 0 | 0 | 0.6 | 0 | - | - | 70.1
3 | 7 | 0 | 66.7 | - | 60.8 | 0.1 | - | 5.1 | 0 | 0 | 0.7 | 0 | - | - | 66.7
3 | 7 | 1 | 64.2 | - | 58.3 | 0.1 | - | 5.1 | 0 | 0 | 0.7 | 0 | - | - | 64.2
3 | 7 | 2 | 64.8 | - | 58.9 | 0.1 | - | 5.1 | 0 | 0 | 0.7 | 0 | - | - | 64.8
3 | 7 | 3 | 67.6 | - | 61.8 | 0.1 | - | 5.1 | 0 | 0 | 0.6 | 0 | - | - | 67.6
3 | 7 | 4 | 68.6 | - | 62.8 | 0.1 | - | 5.1 | 0 | 0 | 0.6 | 0 | - | - | 68.6
3 | 7 | 5 | 67.7 | - | 61.9 | 0.1 | - | 5.1 | 0 | 0 | 0.6 | 0 | - | - | 67.7
3 | 7 | 6 | 67.1 | - | 61.3 | 0.1 | - | 5.1 | 0.1 | 0 | 0.5 | 0 | - | - | 67.1
3 | 7 | 7 | 69.8 | - | 63 | 0.1 | - | 5.1 | 1.2 | 0 | 0.4 | 0 | - | - | 69.8
3 | 7 | 8 | 75.4 | - | 64.6 | 0.1 | - | 5.1 | 5.1 | 0 | 0.5 | 0 | - | - | 75.4
3 | 7 | 9 | 78.2 | - | 66.4 | 0.1 | - | 5.1 | 6 | 0 | 0.6 | 0 | - | - | 78.2
3 | 7 | 10 | 79.1 | - | 67.2 | 0.1 | - | 5.1 | 6.1 | 0 | 0.6 | 0 | - | - | 79.1
3 | 7 | 11 | 78.2 | - | 65.7 | 0.1 | - | 5.1 | 6.7 | 0 | 0.6 | 0 | - | - | 78.2
3 | 7 | 12 | 77.4 | - | 60 | 0.1 | - | 5.1 | 11.6 | 0 | 0.6 | 0 | - | - | 77.4
3 | 7 | 13 | 77.1 | - | 57.2 | 0.1 | - | 5.1 | 14 | 0 | 0.7 | 0 | - | - | 77.1
3 | 7 | 14 | 77.6 | - | 56.8 | 0.1 | - | 5.1 | 14.9 | 0 | 0.7 | 0 | - | - | 77.6
3 | 7 | 15 | 77.7 | - | 56.7 | 0.1 | - | 5.1 | 15.2 | 0 | 0.6 | 0 | - | - | 77.7
3 | 7 | 16 | 77.1 | - | 57.8 | 0.1 | - | 5.1 | 13.5 | 0 | 0.6 | 0 | - | - | 77.1
3 | 7 | 17 | 76.6 | - | 65.5 | 0.1 | - | 5.1 | 5.3 | 0 | 0.6 | 0 | - | - | 76.6
3 | 7 | 18 | 79.3 | - | 73.3 | 0.1 | - | 5.1 | 0.3 | 0 | 0.5 | 0 | - | - | 79.3
3 | 7 | 19 | 81.4 | - | 75.7 | 0.1 | - | 5.1 | 0 | 0 | 0.5 | 0 | - | - | 81.4
3 | 7 | 20 | 79.9 | - | 74.2 | 0.1 | - | 5.1 | 0 | 0 | 0.5 | 0 | - | - | 79.9
3 | 7 | 21 | 76.7 | - | 71 | 0.1 | - | 5.1 | 0 | 0 | 0.5 | 0 | - | - | 76.7
3 | 7 | 22 | 72.6 | - | 66.9 | 0.1 | - | 5.1 | 0 | 0 | 0.5 | 0 | - | - | 72.6
3 | 7 | 23 | 69.4 | - | 63.8 | 0.1 | - | 5.1 | 0 | 0 | 0.4 | 0 | - | - | 69.4
3 | 8 | 0 | 65.3 | - | 59.8 | 0.1 | - | 5.1 | 0 | 0 | 0.3 | 0 | - | - | 65.3
3 | 8 | 1 | 63.4 | - | 58 | 0.1 | - | 5.1 | 0 | 0 | 0.2 | 0 | - | - | 63.4
3 | 8 | 2 | 63.8 | - | 58.4 | 0.1 | - | 5.1 | 0 | 0 | 0.2 | 0 | - | - | 63.8
3 | 8 | 3 | 66.6 | - | 61.2 | 0.1 | - | 5.1 | 0 | 0 | 0.2 | 0 | - | - | 66.6
3 | 8 | 4 | 67.7 | - | 62.3 | 0.1 | - | 5.1 | 0 | 0 | 0.2 | 0 | - | - | 67.7
3 | 8 | 5 | 66.7 | - | 61.3 | 0.1 | - | 5.1 | 0 | 0 | 0.2 | 0 | - | - | 66.7
3 | 8 | 6 | 64.1 | - | 58.7 | 0.1 | - | 5.1 | 0.1 | 0 | 0.1 | 0 | - | - | 64.1
3 | 8 | 7 | 66.5 | - | 57.3 | 0.1 | - | 5.1 | 3.8 | 0 | 0.2 | 0 | - | - | 66.5
3 | 8 | 8 | 71.9 | - | 52.8 | 0.1 | - | 5.1 | 13.8 | 0 | 0.1 | 0 | - | - | 71.9
3 | 8 | 9 | 75.4 | - | 47 | 0.1 | - | 5.1 | 23.1 | 0 | 0.1 | 0 | - | - | 75.4
3 | 8 | 10 | 77.2 | - | 42.4 | 0.1 | - | 5.1 | 29.5 | 0 | 0.1 | 0 | - | - | 77.2
3 | 8 | 11 | 75.2 | - | 42.8 | 0.1 | - | 2.9 | 29.3 | 0 | 0.1 | 0 | - | - | 75.2
3 | 8 | 12 | 76.9 | - | 46.5 | 0.1 | - | 2.9 | 32.3 | -5 | 0.1 | 0 | - | - | 76.9
3 | 8 | 13 | 79.1 | - | 46.4 | 0.1 | - | 2.9 | 35.2 | -5.6 | 0.1 | 0 | - | - | 79.1
3 | 8 | 14 | 77.4 | - | 46.4 | 0.1 | - | 2.9 | 30.2 | -2.3 | 0.1 | 0 | - | - | 77.4
3 | 8 | 15 | 75.6 | - | 48.4 | 0.1 | - | 2.9 | 24.1 | 0 | 0.1 | 0 | - | - | 75.6
3 | 8 | 16 | 75.6 | - | 54.4 | 0.1 | - | 5.1 | 15.9 | 0 | 0.1 | 0 | - | - | 75.6
3 | 8 | 17 | 75.2 | - | 64 | 0.1 | - | 5.1 | 5.8 | 0 | 0.2 | 0 | - | - | 75.2
3 | 8 | 18 | 78.9 | - | 73.1 | 0.1 | - | 5.1 | 0.4 | 0 | 0.2 | 0 | - | - | 78.9
3 | 8 | 19 | 81.1 | - | 75.8 | 0.1 | - | 5.1 | 0 | 0 | 0.1 | 0 | - | - | 81.1
3 | 8 | 20 | 79.8 | - | 74.4 | 0.1 | - | 5.1 | 0 | 0 | 0.2 | 0 | - | - | 79.8
3 | 8 | 21 | 76.5 | - | 71.1 | 0.1 | - | 5.1 | 0 | 0 | 0.2 | 0 | - | - | 76.5
3 | 8 | 22 | 72.4 | - | 67 | 0.1 | - | 5.1 | 0 | 0 | 0.2 | 0 | - | - | 72.4
3 | 8 | 23 | 68.3 | - | 62.9 | 0.1 | - | 5.1 | 0 | 0 | 0.2 | 0 | - | - | 68.3
3 | 9 | 0 | 64.3 | - | 58.9 | 0.1 | - | 5.1 | 0 | 0 | 0.2 | 0 | - | - | 64.3
3 | 9 | 1 | 61.7 | - | 56.3 | 0.1 | - | 5.1 | 0 | 0 | 0.2 | 0 | - | - | 61.7
3 | 9 | 2 | 63.1 | - | 57.8 | 0.1 | - | 5.1 | 0 | 0 | 0.1 | 0 | - | - | 63.1
3 | 9 | 3 | 66.7 | - | 61.4 | 0.1 | - | 5.1 | 0 | 0 | 0.1 | 0 | - | - | 66.7
3 | 9 | 4 | 68.5 | - | 63.2 | 0.1 | - | 5.1 | 0 | 0 | 0.1 | 0 | - | - | 68.5
3 | 9 | 5 | 69.1 | - | 63.9 | 0.1 | - | 5.1 | 0 | 0 | 0 | 0 | - | - | 69.1
3 | 9 | 6 | 70 | - | 64.7 | 0.1 | - | 5.1 | 0.1 | 0 | 0 | 0 | - | - | 70
3 | 9 | 7 | 74.6 | - | 65.3 | 0.1 | - | 5.1 | 4.1 | 0 | 0 | 0 | - | - | 74.6
3 | 9 | 8 | 78.3 | - | 58.9 | 0.1 | - | 5.1 | 14.2 | 0 | 0 | 0 | - | - | 78.3
3 | 9 | 9 | 80.7 | - | 53.2 | 0.1 | - | 5.1 | 22.3 | 0 | 0 | 0 | - | - | 80.7
3 | 9 | 10 | 81.3 | - | 51.7 | 0.1 | - | 5.1 | 24.4 | 0 | 0 | 0 | - | - | 81.3
3 | 9 | 11 | 80 | - | 53.6 | 0.1 | - | 5.1 | 21.1 | 0 | 0.1 | 0 | - | - | 80
3 | 9 | 12 | 77.9 | - | 54.9 | 0.1 | - | 5.1 | 17.7 | 0 | 0.1 | 0 | - | - | 77.9
3 | 9 | 13 | 81.1 | - | 49.5 | 0.1 | - | 5.1 | 26.3 | 0 | 0.1 | 0 | - | - | 81.1
3 | 9 | 14 | 79.4 | - | 62.3 | 0.1 | - | 5.1 | 11.8 | 0 | 0.1 | 0 | - | - | 79.4
3 | 9 | 15 | 78.9 | - | 67.3 | 0.1 | - | 5.1 | 6.3 | 0 | 0.1 | 0 | - | - | 78.9
3 | 9 | 16 | 78.6 | - | 69.5 | 0.1 | - | 5.1 | 3.8 | 0 | 0.1 | 0 | - | - | 78.6
3 | 9 | 17 | 78.6 | - | 71.5 | 0.1 | - | 5.1 | 1.6 | 0 | 0.3 | 0 | - | - | 78.6
3 | 9 | 18 | 81.7 | - | 75.9 | 0.1 | - | 5.1 | 0.1 | 0 | 0.5 | 0 | - | - | 81.7
3 | 9 | 19 | 82.1 | - | 76.4 | 0.1 | - | 5.1 | 0 | 0 | 0.5 | 0 | - | - | 82.1
3 | 9 | 20 | 80 | - | 74.2 | 0.1 | - | 5.1 | 0 | 0 | 0.6 | 0 | - | - | 80
3 | 9 | 21 | 76.3 | - | 70.5 | 0.1 | - | 5.1 | 0 | 0 | 0.6 | 0 | - | - | 76.3
3 | 9 | 22 | 73.1 | - | 67.4 | 0.1 | - | 5.1 | 0 | 0 | 0.5 | 0 | - | - | 73.1
3 | 9 | 23 | 69.4 | - | 63.7 | 0.1 | - | 5.1 | 0 | 0 | 0.5 | 0 | - | - | 69.4
3 | 10 | 0 | 65.9 | - | 60.2 | 0.1 | - | 5.1 | 0 | 0 | 0.5 | 0 | - | - | 65.9
3 | 10 | 1 | 63.4 | - | 57.6 | 0.1 | - | 5.1 | 0 | 0 | 0.6 | 0 | - | - | 63.4
3 | 10 | 2 | 64.9 | - | 59 | 0.1 | - | 5.1 | 0 | 0 | 0.7 | 0 | - | - | 64.9
3 | 10 | 3 | 67.4 | - | 61.6 | 0.1 | - | 5.1 | 0 | 0 | 0.6 | 0 | - | - | 67.4
3 | 10 | 4 | 69.4 | - | 63.5 | 0.1 | - | 5.1 | 0 | 0 | 0.7 | 0 | - | - | 69.4
3 | 10 | 5 | 69.6 | - | 63.7 | 0.1 | - | 5.1 | 0 | 0 | 0.7 | 0 | - | - | 69.6
3 | 10 | 6 | 71.1 | - | 65.1 | 0.1 | - | 5.1 | 0.1 | 0 | 0.7 | 0 | - | - | 71.1
3 | 10 | 7 | 74.1 | - | 67 | 0.1 | - | 5.1 | 1.3 | 0 | 0.6 | 0 | - | - | 74.1
3 | 10 | 8 | 79.2 | - | 67.9 | 0.1 | - | 5.1 | 6.1 | 0 | 0 | 0 | - | - | 79.2
3 | 10 | 9 | 82 | - | 60.7 | 0.1 | - | 5.1 | 15.3 | 0 | 0.8 | 0 | - | - | 82
3 | 10 | 10 | 81.6 | - | 57.7 | 0.1 | - | 5.1 | 18 | 0 | 0.7 | 0 | - | - | 81.6
3 | 10 | 11 | 80.6 | - | 51.8 | 0.1 | - | 5.1 | 23 | 0 | 0.6 | 0 | - | - | 80.6
3 | 10 | 12 | 77.2 | - | 47.9 | 0.1 | - | 2.9 | 25.7 | 0 | 0.6 | 0 | - | - | 77.2
3 | 10 | 13 | 81.3 | - | 46.9 | 0.1 | - | 5.1 | 28.6 | 0 | 0.6 | 0 | - | - | 81.3
3 | 10 | 14 | 78.3 | - | 51.1 | 0.1 | - | 5.1 | 21.4 | 0 | 0.6 | 0 | - | - | 78.3
3 | 10 | 15 | 79.1 | - | 54.4 | 0.1 | - | 5.1 | 19.1 | 0 | 0.4 | 0 | - | - | 79.1
3 | 10 | 16 | 78.6 | - | 60.2 | 0.1 | - | 5.1 | 12.8 | 0 | 0.4 | 0 | - | - | 78.6
3 | 10 | 17 | 76.9 | - | 66.3 | 0.1 | - | 5.1 | 5.2 | 0 | 0.2 | 0 | - | - | 76.9
3 | 10 | 18 | 79.7 | - | 74 | 0.1 | - | 5.1 | 0.3 | 0 | 0.2 | 0 | - | - | 79.7
3 | 10 | 19 | 81.7 | - | 76.4 | 0.1 | - | 5.1 | 0 | 0 | 0.1 | 0 | - | - | 81.7
3 | 10 | 20 | 79.6 | - | 74.3 | 0.1 | - | 5.1 | 0 | 0 | 0.1 | 0 | - | - | 79.6
3 | 10 | 21 | 76.5 | - | 71.2 | 0.1 | - | 5.1 | 0 | 0 | 0.1 | 0 | - | - | 76.5
3 | 10 | 22 | 74.3 | - | 68.9 | 0.1 | - | 5.1 | 0 | 0 | 0.2 | 0 | - | - | 74.3
3 | 10 | 23 | 70.8 | - | 65.5 | 0.1 | - | 5.1 | 0 | 0 | 0.1 | 0 | - | - | 70.8
3 | 11 | 0 | 66.8 | - | 61.5 | 0.1 | - | 5.1 | 0 | 0 | 0.1 | 0 | - | - | 66.8
3 | 11 | 1 | 64.6 | - | 59.3 | 0.1 | - | 5.1 | 0 | 0 | 0.1 | 0 | - | - | 64.6
3 | 11 | 2 | 66.1 | - | 60.8 | 0.1 | - | 5.1 | 0 | 0 | 0.1 | 0 | - | - | 66.1
3 | 11 | 3 | 68.5 | - | 63.3 | 0.1 | - | 5.1 | 0 | 0 | 0 | 0 | - | - | 68.5
3 | 11 | 4 | 70.3 | - | 65.1 | 0.1 | - | 5.1 | 0 | 0 | 0 | 0 | - | - | 70.3
3 | 11 | 5 | 71 | - | 65.8 | 0.1 | - | 5.1 | 0 | 0 | 0 | 0 | - | - | 71
3 | 11 | 6 | 72.2 | - | 66.8 | 0.1 | - | 5.1 | 0.1 | 0 | 0.1 | 0 | - | - | 72.2
3 | 11 | 7 | 74.2 | - | 64.5 | 0.1 | - | 5.1 | 4.4 | 0 | 0.1 | 0 | - | - | 74.2
3 | 11 | 8 | 78.5 | - | 58.6 | 0.1 | - | 5.1 | 14.7 | 0 | 0 | 0 | - | - | 78.5
3 | 11 | 9 | 81.3 | - | 51.4 | 0.1 | - | 5.1 | 24.7 | 0 | 0 | 0 | - | - | 81.3
3 | 11 | 10 | 81.7 | - | 45.7 | 0.1 | - | 5.1 | 30.8 | 0 | 0 | 0 | - | - | 81.7
3 | 11 | 11 | 78.1 | - | 44.8 | 0.1 | - | 5.1 | 28.1 | 0 | 0 | 0 | - | - | 78.1
3 | 11 | 12 | 76.2 | - | 42.9 | 0.1 | - | 5.1 | 28.1 | 0 | 0 | 0 | - | - | 76.2
3 | 11 | 13 | 80.7 | - | 45.4 | 0.1 | - | 5.1 | 30 | 0 | 0.1 | 0 | - | - | 80.7
3 | 11 | 14 | 82.9 | - | 48.9 | 0.1 | - | 5.1 | 28.7 | 0 | 0.1 | 0 | - | - | 82.9
3 | 11 | 15 | 81.3 | - | 56.3 | 0.1 | - | 5.1 | 19.7 | 0 | 0.1 | 0 | - | - | 81.3
3 | 11 | 16 | 79.2 | - | 63.5 | 0.1 | - | 5.1 | 10.4 | 0 | 0.1 | 0 | - | - | 79.2
3 | 11 | 17 | 76.8 | - | 67.5 | 0.1 | - | 5.1 | 4.1 | 0 | 0 | 0 | - | - | 76.8
3 | 11 | 18 | 78.7 | - | 73 | 0.1 | - | 5.1 | 0.4 | 0 | 0.1 | 0 | - | - | 78.7
3 | 11 | 19 | 80.5 | - | 75.3 | 0.1 | - | 5.1 | 0 | 0 | 0 | 0 | - | - | 80.5
3 | 11 | 20 | 78.8 | - | 73.5 | 0.1 | - | 5.1 | 0 | 0 | 0.1 | 0 | - | - | 78.8
3 | 11 | 21 | 75.4 | - | 70.2 | 0.1 | - | 5.1 | 0 | 0 | 0 | 0 | - | - | 75.4
3 | 11 | 22 | 70.6 | - | 65.4 | 0.1 | - | 5.1 | 0 | 0 | 0 | 0 | - | - | 70.6
3 | 11 | 23 | 67.1 | - | 61.9 | 0.1 | - | 5.1 | 0 | 0 | 0 | 0 | - | - | 67.1
3 | 12 | 0 | 63.6 | - | 58.4 | 0.1 | - | 5.1 | 0 | 0 | 0 | 0 | - | - | 63.6
3 | 12 | 1 | 61.4 | - | 56.2 | 0.1 | - | 5.1 | 0 | 0 | 0 | 0 | - | - | 61.4
3 | 12 | 2 | 62.7 | - | 57.5 | 0.1 | - | 5.1 | 0 | 0 | 0 | 0 | - | - | 62.7
3 | 12 | 3 | 65.8 | - | 60.6 | 0.1 | - | 5.1 | 0 | 0 | 0 | 0 | - | - | 65.8
3 | 12 | 4 | 67 | - | 61.8 | 0.1 | - | 5.1 | 0 | 0 | 0 | 0 | - | - | 67
3 | 12 | 5 | 67.4 | - | 62.2 | 0.1 | - | 5.1 | 0 | 0 | 0 | 0 | - | - | 67.4
3 | 12 | 6 | 68.7 | - | 63.4 | 0.1 | - | 5.1 | 0.1 | 0 | 0 | 0 | - | - | 68.7
3 | 12 | 7 | 73.2 | - | 64 | 0.1 | - | 5.1 | 4 | 0 | 0 | 0 | - | - | 73.2
3 | 12 | 8 | 78.1 | - | 59.9 | 0.1 | - | 5.1 | 13 | 0 | 0 | 0 | - | - | 78.1
3 | 12 | 9 | 80 | - | 59 | 0.1 | - | 5.1 | 15.8 | 0 | 0 | 0 | - | - | 80
3 | 12 | 10 | 79.8 | - | 70.1 | 0.1 | - | 5.1 | 4.5 | 0 | 0 | 0 | - | - | 79.8
3 | 12 | 11 | 82.3 | - | 63.5 | 0.1 | - | 5.1 | 13.6 | 0 | 0 | 0 | - | - | 82.3
3 | 12 | 12 | 80.8 | - | 52.8 | 0.1 | - | 5.1 | 22.8 | 0 | 0 | 0 | - | - | 80.8
3 | 12 | 13 | 81.2 | - | 53.9 | 0.1 | - | 5.1 | 22.1 | 0 | 0 | 0 | - | - | 81.2
3 | 12 | 14 | 80.9 | - | 53.8 | 0.1 | - | 5.1 | 21.9 | 0 | 0 | 0 | - | - | 80.9
3 | 12 | 15 | 79.5 | - | 49.7 | 0.1 | - | 5.1 | 24.5 | 0 | 0.1 | 0 | - | - | 79.5
3 | 12 | 16 | 78.9 | - | 57.9 | 0.1 | - | 5.1 | 15.3 | 0 | 0.5 | 0 | - | - | 78.9
3 | 12 | 17 | 77.5 | - | 66.6 | 0.1 | - | 5.1 | 5.1 | 0 | 0.6 | 0 | - | - | 77.5
3 | 12 | 18 | 80.4 | - | 74.4 | 0.1 | - | 5.1 | 0.3 | 0 | 0.5 | 0 | - | - | 80.4
3 | 12 | 19 | 82.6 | - | 76.7 | 0.1 | - | 5.1 | 0 | 0 | 0.7 | 0 | - | - | 82.6
3 | 12 | 20 | 80.8 | - | 74.8 | 0.1 | - | 5.1 | 0 | 0 | 0.8 | 0 | - | - | 80.8
3 | 12 | 21 | 77.8 | - | 71.9 | 0.1 | - | 5.1 | 0 | 0 | 0.7 | 0 | - | - | 77.8
3 | 12 | 22 | 72.6 | - | 66.6 | 0.1 | - | 5.1 | 0 | 0 | 0.8 | 0 | - | - | 72.6
3 | 12 | 23 | 68.9 | - | 62.8 | 0.1 | - | 5.1 | 0 | 0 | 0.9 | 0 | - | - | 68.9
3 | 13 | 0 | 64.6 | - | 58.6 | 0.1 | - | 5.1 | 0 | 0 | 0.8 | 0 | - | - | 64.6
3 | 13 | 1 | 62.7 | - | 56.7 | 0.1 | - | 5.1 | 0 | 0 | 0.8 | 0 | - | - | 62.7
3 | 13 | 2 | 64 | - | 58 | 0.1 | - | 5.1 | 0 | 0 | 0.8 | 0 | - | - | 64
3 | 13 | 3 | 67.3 | - | 61.3 | 0.1 | - | 5.1 | 0 | 0 | 0.8 | 0 | - | - | 67.3
3 | 13 | 4 | 68.8 | - | 62.8 | 0.1 | - | 5.1 | 0 | 0 | 0.8 | 0 | - | - | 68.8
3 | 13 | 5 | 69.2 | - | 63.2 | 0.1 | - | 5.1 | 0 | 0 | 0.8 | 0 | - | - | 69.2
3 | 13 | 6 | 71 | - | 64.9 | 0.1 | - | 5.1 | 0.1 | 0 | 0.8 | 0 | - | - | 71
3 | 13 | 7 | 75.1 | - | 64.5 | 0.1 | - | 5.1 | 4.6 | 0 | 0.8 | 0 | - | - | 75.1
3 | 13 | 8 | 79.6 | - | 58.9 | 0.1 | - | 5.1 | 14.7 | 0 | 0.8 | 0 | - | - | 79.6
3 | 13 | 9 | 81.7 | - | 54 | 0.1 | - | 5.1 | 21.6 | 0 | 0.9 | 0 | - | - | 81.7
3 | 13 | 10 | 83.3 | - | 48.8 | 0.1 | - | 5.1 | 28.4 | 0 | 0.9 | 0 | - | - | 83.3
3 | 13 | 11 | 84.1 | - | 46.5 | 0.1 | - | 2.9 | 34.5 | -0.7 | 0.8 | 0 | - | - | 84.1
3 | 13 | 12 | 81.9 | - | 47.1 | 0.1 | - | 2.9 | 31 | 0 | 0.8 | 0 | - | - | 81.9
3 | 13 | 13 | 82.8 | - | 46.4 | 0.1 | - | 2.9 | 33.2 | -0.6 | 0.8 | 0 | - | - | 82.8
3 | 13 | 14 | 80.7 | - | 48.5 | 0.1 | - | 2.9 | 28.3 | 0 | 0.9 | 0 | - | - | 80.7
3 | 13 | 15 | 78.5 | - | 52 | 0.1 | - | 5.1 | 20.5 | 0 | 0.8 | 0 | - | - | 78.5
3 | 13 | 16 | 77.9 | - | 61.8 | 0.1 | - | 5.1 | 10.2 | 0 | 0.7 | 0 | - | - | 77.9
3 | 13 | 17 | 77.8 | - | 67.4 | 0.1 | - | 5.1 | 4.3 | 0 | 0.9 | 0 | - | - | 77.8
3 | 13 | 18 | 80.8 | - | 74.4 | 0.1 | - | 5.1 | 0.3 | 0 | 0.9 | 0 | - | - | 80.8
3 | 13 | 19 | 82.8 | - | 76.7 | 0.1 | - | 5.1 | 0 | 0 | 0.9 | 0 | - | - | 82.8
3 | 13 | 20 | 80.9 | - | 74.9 | 0.1 | - | 5.1 | 0 | 0 | 0.8 | 0 | - | - | 80.9
3 | 13 | 21 | 78.1 | - | 72 | 0.1 | - | 5.1 | 0 | 0 | 0.9 | 0 | - | - | 78.1
3 | 13 | 22 | 75.4 | - | 69.4 | 0.1 | - | 5.1 | 0 | 0 | 0.8 | 0 | - | - | 75.4
3 | 13 | 23 | 72.4 | - | 66.3 | 0.1 | - | 5.1 | 0 | 0 | 0.9 | 0 | - | - | 72.4
3 | 14 | 0 | 68.3 | - | 62.3 | 0.1 | - | 5.1 | 0 | 0 | 0.8 | 0 | - | - | 68.3
3 | 14 | 1 | 66.1 | - | 60.1 | 0.1 | - | 5.1 | 0 | 0 | 0.8 | 0 | - | - | 66.1
3 | 14 | 2 | 67.3 | - | 61.3 | 0.1 | - | 5.1 | 0 | 0 | 0.8 | 0 | - | - | 67.3
3 | 14 | 3 | 70.1 | - | 64.1 | 0.1 | - | 5.1 | 0 | 0 | 0.8 | 0 | - | - | 70.1
3 | 14 | 4 | 70.8 | - | 64.7 | 0.1 | - | 5.1 | 0 | 0 | 0.9 | 0 | - | - | 70.8
3 | 14 | 5 | 69.9 | - | 63.8 | 0.1 | - | 5.1 | 0 | 0 | 0.9 | 0 | - | - | 69.9
3 | 14 | 6 | 68.5 | - | 62.4 | 0.1 | - | 5.1 | 0.1 | 0 | 0.8 | 0 | - | - | 68.5
3 | 14 | 7 | 71.6 | - | 60.9 | 0.1 | - | 5.1 | 4.6 | 0 | 0.9 | 0 | - | - | 71.6
3 | 14 | 8 | 76.8 | - | 56.3 | 0.1 | - | 5.1 | 14.6 | 0 | 0.7 | 0 | - | - | 76.8
3 | 14 | 9 | 78.8 | - | 50.4 | 0.1 | - | 5.1 | 22.2 | 0 | 1 | 0 | - | - | 78.8
3 | 14 | 10 | 78.8 | - | 40.3 | 0.1 | - | 5.1 | 32.3 | 0 | 1 | 0 | - | - | 78.8
3 | 14 | 11 | 76.9 | - | 40.9 | 0.1 | - | 2.9 | 34.1 | -2 | 1 | -0.1 | - | - | 76.9
3 | 14 | 12 | 75.1 | - | 41 | 0.1 | - | 2.9 | 33.4 | -3.1 | 0.9 | -0.1 | - | - | 75.1
3 | 14 | 13 | 77.6 | - | 40.9 | 0.1 | - | 2.9 | 36.4 | -3.4 | 0.8 | -0.1 | - | - | 77.6
3 | 14 | 14 | 75 | - | 40.9 | 0.1 | - | 2.9 | 32.9 | -2.5 | 0.8 | -0.1 | - | - | 75
3 | 14 | 15 | 73.6 | - | 42.5 | 0.1 | - | 2.9 | 27.3 | 0 | 0.8 | 0 | - | - | 73.6
3 | 14 | 16 | 72.9 | - | 49.7 | 0.1 | - | 5.1 | 17.2 | 0 | 0.8 | 0 | - | - | 72.9
3 | 14 | 17 | 73.6 | - | 61.5 | 0.1 | - | 5.1 | 6.3 | 0 | 0.6 | 0 | - | - | 73.6
3 | 14 | 18 | 76.4 | - | 70.1 | 0.1 | - | 5.1 | 0.4 | 0 | 0.7 | 0 | - | - | 76.4
3 | 14 | 19 | 78.8 | - | 72.9 | 0.1 | - | 5.1 | 0 | 0 | 0.7 | 0 | - | - | 78.8
3 | 14 | 20 | 77.5 | - | 71.7 | 0.1 | - | 5.1 | 0 | 0 | 0.6 | 0 | - | - | 77.5
3 | 14 | 21 | 74.9 | - | 69.1 | 0.1 | - | 5.1 | 0 | 0 | 0.6 | 0 | - | - | 74.9
3 | 14 | 22 | 73.2 | - | 67.4 | 0.1 | - | 5.1 | 0 | 0 | 0.6 | 0 | - | - | 73.2
3 | 14 | 23 | 70.1 | - | 64.5 | 0.1 | - | 5.1 | 0 | 0 | 0.4 | 0 | - | - | 70.1
3 | 15 | 0 | 66.3 | - | 60.7 | 0.1 | - | 5.1 | 0 | 0 | 0.4 | 0 | - | - | 66.3
3 | 15 | 1 | 64.2 | - | 58.7 | 0.1 | - | 5.1 | 0 | 0 | 0.3 | 0 | - | - | 64.2
3 | 15 | 2 | 65 | - | 59.6 | 0.1 | - | 5.1 | 0 | 0 | 0.2 | 0 | - | - | 65
3 | 15 | 3 | 67.9 | - | 62.6 | 0.1 | - | 5.1 | 0 | 0 | 0.1 | 0 | - | - | 67.9
3 | 15 | 4 | 68.6 | - | 63.3 | 0.1 | - | 5.1 | 0 | 0 | 0.1 | 0 | - | - | 68.6
3 | 15 | 5 | 67.1 | - | 61.8 | 0.1 | - | 5.1 | 0 | 0 | 0.1 | 0 | - | - | 67.1
3 | 15 | 6 | 64.6 | - | 59.2 | 0.1 | - | 5.1 | 0.1 | 0 | 0.1 | 0 | - | - | 64.6
3 | 15 | 7 | 67.1 | - | 57.3 | 0.1 | - | 5.1 | 4.5 | 0 | 0.1 | 0 | - | - | 67.1
3 | 15 | 8 | 72.1 | - | 52.4 | 0.1 | - | 5.1 | 14.5 | 0 | 0 | 0 | - | - | 72.1
3 | 15 | 9 | 74.7 | - | 46.6 | 0.1 | - | 5.1 | 22.9 | 0 | 0 | 0 | - | - | 74.7
3 | 15 | 10 | 74.9 | - | 42.2 | 0.1 | - | 2.9 | 29.7 | 0 | 0 | 0 | - | - | 74.9
3 | 15 | 11 | 73.6 | - | 40.9 | 0.1 | - | 2.9 | 31.7 | -2 | 0 | 0 | - | - | 73.6
3 | 15 | 12 | 74.4 | - | 41 | 0.1 | - | 2.9 | 34.5 | -4.1 | 0 | 0 | - | - | 74.4
3 | 15 | 13 | 73.6 | - | 40.9 | 0.1 | - | 2.9 | 34.3 | -4.7 | 0.1 | 0 | - | - | 73.6
3 | 15 | 14 | 73.2 | - | 41 | 0.1 | - | 2.9 | 29.2 | -0.1 | 0.1 | 0 | - | - | 73.2
3 | 15 | 15 | 70.7 | - | 45.9 | 0.1 | - | 5.1 | 19.5 | 0 | 0.1 | 0 | - | - | 70.7
3 | 15 | 16 | 70.9 | - | 53.3 | 0.1 | - | 5.1 | 12.3 | 0 | 0.1 | 0 | - | - | 70.9
3 | 15 | 17 | 72.2 | - | 61.1 | 0.1 | - | 5.1 | 5.8 | 0 | 0.1 | 0 | - | - | 72.2
3 | 15 | 18 | 75.1 | - | 69.4 | 0.1 | - | 5.1 | 0.4 | 0 | 0.1 | 0 | - | - | 75.1
3 | 15 | 19 | 77.9 | - | 72.5 | 0.1 | - | 5.1 | 0 | 0 | 0.2 | 0 | - | - | 77.9
3 | 15 | 20 | 76.7 | - | 71.3 | 0.1 | - | 5.1 | 0 | 0 | 0.2 | 0 | - | - | 76.7
3 | 15 | 21 | 73.6 | - | 68.2 | 0.1 | - | 5.1 | 0 | 0 | 0.2 | 0 | - | - | 73.6
3 | 15 | 22 | 71.8 | - | 66.5 | 0.1 | - | 5.1 | 0 | 0 | 0.1 | 0 | - | - | 71.8
3 | 15 | 23 | 67.2 | - | 61.9 | 0.1 | - | 5.1 | 0 | 0 | 0.1 | 0 | - | - | 67.2
3 | 16 | 0 | 63.8 | - | 58.5 | 0.1 | - | 5.1 | 0 | 0 | 0.1 | 0 | - | - | 63.8
3 | 16 | 1 | 61.7 | - | 56.5 | 0.1 | - | 5.1 | 0 | 0 | 0 | 0 | - | - | 61.7
3 | 16 | 2 | 62.9 | - | 57.7 | 0.1 | - | 5.1 | 0 | 0 | 0 | 0 | - | - | 62.9
3 | 16 | 3 | 65.8 | - | 60.5 | 0.1 | - | 5.1 | 0 | 0 | 0.1 | 0 | - | - | 65.8
3 | 16 | 4 | 67.4 | - | 62.1 | 0.1 | - | 5.1 | 0 | 0 | 0.1 | 0 | - | - | 67.4
3 | 16 | 5 | 67.2 | - | 61.9 | 0.1 | - | 5.1 | 0 | 0 | 0.1 | 0 | - | - | 67.2
3 | 16 | 6 | 68.8 | - | 63.4 | 0.1 | - | 5.1 | 0.2 | 0 | 0 | 0 | - | - | 68.8
3 | 16 | 7 | 73.4 | - | 63.1 | 0.1 | - | 5.1 | 5.1 | 0 | 0 | 0 | - | - | 73.4
3 | 16 | 8 | 77.1 | - | 56.6 | 0.1 | - | 5.1 | 15.3 | 0 | 0 | 0 | - | - | 77.1
3 | 16 | 9 | 81.1 | - | 51.2 | 0.1 | - | 5.1 | 24.7 | 0 | 0 | 0 | - | - | 81.1
3 | 16 | 10 | 82.9 | - | 46 | 0.1 | - | 5.1 | 31.7 | 0 | 0 | 0 | - | - | 82.9
3 | 16 | 11 | 84.2 | - | 42.7 | 0.1 | - | 5.1 | 36.3 | 0 | 0 | 0 | - | - | 84.2
3 | 16 | 12 | 80.6 | - | 41.4 | 0.1 | - | 2.9 | 36.2 | 0 | 0 | 0 | - | - | 80.6
3 | 16 | 13 | 82.5 | - | 42.7 | 0.1 | - | 5.1 | 34.5 | 0 | 0.1 | 0 | - | - | 82.5
3 | 16 | 14 | 82.8 | - | 45.8 | 0.1 | - | 5.1 | 31.8 | 0 | 0 | 0 | - | - | 82.8
3 | 16 | 15 | 80.3 | - | 49.5 | 0.1 | - | 5.1 | 25.6 | 0 | 0 | 0 | - | - | 80.3
3 | 16 | 16 | 78.3 | - | 55.6 | 0.1 | - | 5.1 | 17.4 | 0 | 0.1 | 0 | - | - | 78.3
3 | 16 | 17 | 76.7 | - | 64.6 | 0.1 | - | 5.1 | 6.9 | 0 | 0 | 0 | - | - | 76.7
3 | 16 | 18 | 78.6 | - | 72.9 | 0.1 | - | 5.1 | 0.5 | 0 | 0 | 0 | - | - | 78.6
3 | 16 | 19 | 80.3 | - | 75.1 | 0.1 | - | 5.1 | 0 | 0 | 0 | 0 | - | - | 80.3
3 | 16 | 20 | 78.6 | - | 73.4 | 0.1 | - | 5.1 | 0 | 0 | 0 | 0 | - | - | 78.6
3 | 16 | 21 | 75 | - | 69.8 | 0.1 | - | 5.1 | 0 | 0 | 0 | 0 | - | - | 75
3 | 16 | 22 | 72.6 | - | 67.4 | 0.1 | - | 5.1 | 0 | 0 | 0 | 0 | - | - | 72.6
3 | 16 | 23 | 68.6 | - | 63.4 | 0.1 | - | 5.1 | 0 | 0 | 0 | 0 | - | - | 68.6
3 | 17 | 0 | 64.3 | - | 59.1 | 0.1 | - | 5.1 | 0 | 0 | 0 | 0 | - | - | 64.3
3 | 17 | 1 | 62.8 | - | 57.6 | 0.1 | - | 5.1 | 0 | 0 | 0 | 0 | - | - | 62.8
3 | 17 | 2 | 63.9 | - | 58.7 | 0.1 | - | 5.1 | 0 | 0 | 0 | 0 | - | - | 63.9
3 | 17 | 3 | 66.6 | - | 61.4 | 0.1 | - | 5.1 | 0 | 0 | 0 | 0 | - | - | 66.6
3 | 17 | 4 | 68.1 | - | 62.9 | 0.1 | - | 5.1 | 0 | 0 | 0 | 0 | - | - | 68.1
3 | 17 | 5 | 68.9 | - | 63.7 | 0.1 | - | 5.1 | 0 | 0 | 0 | 0 | - | - | 68.9
3 | 17 | 6 | 70.2 | - | 64.8 | 0.1 | - | 5.1 | 0.2 | 0 | 0 | 0 | - | - | 70.2
3 | 17 | 7 | 72.8 | - | 62.3 | 0.1 | - | 5.1 | 5.3 | 0 | 0 | 0 | - | - | 72.8
3 | 17 | 8 | 78.7 | - | 57.7 | 0.1 | - | 5.1 | 15.8 | 0 | 0 | 0 | - | - | 78.7
3 | 17 | 9 | 82.8 | - | 51.6 | 0.1 | - | 5.1 | 26 | 0 | 0 | 0 | - | - | 82.8
3 | 17 | 10 | 84.8 | - | 45.5 | 0.1 | - | 5.1 | 34.1 | 0 | 0 | 0 | - | - | 84.8
3 | 17 | 11 | 85.8 | - | 45.1 | 0.1 | - | 2.9 | 38.1 | -0.4 | 0 | 0 | - | - | 85.8
3 | 17 | 12 | 81.5 | - | 46.8 | 0.1 | - | 2.9 | 31.7 | 0 | 0 | 0 | - | - | 81.5
3 | 17 | 13 | 84.3 | - | 49.6 | 0.1 | - | 5.1 | 29.5 | 0 | 0 | 0 | - | - | 84.3
3 | 17 | 14 | 84.3 | - | 50.8 | 0.1 | - | 5.1 | 28.3 | 0 | 0 | 0 | - | - | 84.3
3 | 17 | 15 | 81.9 | - | 53.2 | 0.1 | - | 5.1 | 23.5 | 0 | 0 | 0 | - | - | 81.9
3 | 17 | 16 | 80.4 | - | 59.4 | 0.1 | - | 5.1 | 15.8 | 0 | 0 | 0 | - | - | 80.4
3 | 17 | 17 | 78 | - | 66.4 | 0.1 | - | 5.1 | 6.4 | 0 | 0 | 0 | - | - | 78
3 | 17 | 18 | 79 | - | 73.3 | 0.1 | - | 5.1 | 0.5 | 0 | 0 | 0 | - | - | 79
3 | 17 | 19 | 80.7 | - | 75.5 | 0.1 | - | 5.1 | 0 | 0 | 0 | 0 | - | - | 80.7
3 | 17 | 20 | 78.6 | - | 73.4 | 0.1 | - | 5.1 | 0 | 0 | 0 | 0 | - | - | 78.6
3 | 17 | 21 | 74.9 | - | 69.7 | 0.1 | - | 5.1 | 0 | 0 | 0 | 0 | - | - | 74.9
3 | 17 | 22 | 69.8 | - | 64.6 | 0.1 | - | 5.1 | 0 | 0 | 0 | 0 | - | - | 69.8
3 | 17 | 23 | 65.6 | - | 60.4 | 0.1 | - | 5.1 | 0 | 0 | 0 | 0 | - | - | 65.6
3 | 18 | 0 | 61.4 | - | 56.2 | 0.1 | - | 5.1 | 0 | 0 | 0 | 0 | - | - | 61.4
3 | 18 | 1 | 59.2 | - | 54 | 0.1 | - | 5.1 | 0 | 0 | 0 | 0 | - | - | 59.2
3 | 18 | 2 | 60.5 | - | 55.3 | 0.1 | - | 5.1 | 0 | 0 | 0 | 0 | - | - | 60.5
3 | 18 | 3 | 63.7 | - | 58.5 | 0.1 | - | 5.1 | 0 | 0 | 0 | 0 | - | - | 63.7
3 | 18 | 4 | 65.2 | - | 60 | 0.1 | - | 5.1 | 0 | 0 | 0 | 0 | - | - | 65.2
3 | 18 | 5 | 65.1 | - | 59.9 | 0.1 | - | 5.1 | 0 | 0 | 0 | 0 | - | - | 65.1
3 | 18 | 6 | 66.4 | - | 60.9 | 0.1 | - | 5.1 | 0.2 | 0 | 0.1 | 0 | - | - | 66.4
3 | 18 | 7 | 70.9 | - | 61.1 | 0.1 | - | 5.1 | 4.6 | 0 | 0 | 0 | - | - | 70.9
3 | 18 | 8 | 77.5 | - | 59 | 0.1 | - | 5.1 | 13.3 | 0 | 0 | 0 | - | - | 77.5
3 | 18 | 9 | 80.7 | - | 54.5 | 0.1 | - | 5.1 | 20.9 | 0 | 0.1 | 0 | - | - | 80.7
3 | 18 | 10 | 82.7 | - | 48.2 | 0.1 | - | 5.1 | 29.2 | 0 | 0.1 | 0 | - | - | 82.7
3 | 18 | 11 | 83.2 | - | 48.6 | 0.1 | - | 2.9 | 31.4 | 0 | 0.2 | 0 | - | - | 83.2
3 | 18 | 12 | 83.1 | - | 46.4 | 0.1 | - | 2.9 | 36.2 | -2.7 | 0.2 | 0 | - | - | 83.1
3 | 18 | 13 | 84.4 | - | 46.5 | 0.1 | - | 2.9 | 34.9 | -0.2 | 0.2 | 0 | - | - | 84.4
3 | 18 | 14 | 83.6 | - | 46.7 | 0.1 | - | 5.1 | 31.5 | 0 | 0.2 | 0 | - | - | 83.6
3 | 18 | 15 | 81.3 | - | 51.3 | 0.1 | - | 5.1 | 24.6 | 0 | 0.2 | 0 | - | - | 81.3
3 | 18 | 16 | 79.8 | - | 58.1 | 0.1 | - | 5.1 | 16.3 | 0 | 0.2 | 0 | - | - | 79.8
3 | 18 | 17 | 78.2 | - | 66.4 | 0.1 | - | 5.1 | 6.5 | 0 | 0.1 | 0 | - | - | 78.2
3 | 18 | 18 | 79.1 | - | 73.3 | 0.1 | - | 5.1 | 0.5 | 0 | 0.1 | 0 | - | - | 79.1
3 | 18 | 19 | 80.8 | - | 75.5 | 0.1 | - | 5.1 | 0 | 0 | 0.1 | 0 | - | - | 80.8
3 | 18 | 20 | 79 | - | 73.7 | 0.1 | - | 5.1 | 0 | 0 | 0.1 | 0 | - | - | 79
3 | 18 | 21 | 75.3 | - | 70 | 0.1 | - | 5.1 | 0 | 0 | 0.1 | 0 | - | - | 75.3
3 | 18 | 22 | 70.4 | - | 65.1 | 0.1 | - | 5.1 | 0 | 0 | 0.1 | 0 | - | - | 70.4
3 | 18 | 23 | 66.2 | - | 60.9 | 0.1 | - | 5.1 | 0 | 0 | 0.1 | 0 | - | - | 66.2
3 | 19 | 0 | 61.7 | - | 56.3 | 0.1 | - | 5.1 | 0 | 0 | 0.2 | 0 | - | - | 61.7
3 | 19 | 1 | 59.3 | - | 53.9 | 0.1 | - | 5.1 | 0 | 0 | 0.2 | 0 | - | - | 59.3
3 | 19 | 2 | 60.5 | - | 55.1 | 0.1 | - | 5.1 | 0 | 0 | 0.2 | 0 | - | - | 60.5
3 | 19 | 3 | 63.8 | - | 58.4 | 0.1 | - | 5.1 | 0 | 0 | 0.2 | 0 | - | - | 63.8
3 | 19 | 4 | 64.9 | - | 59.5 | 0.1 | - | 5.1 | 0 | 0 | 0.2 | 0 | - | - | 64.9
3 | 19 | 5 | 65.4 | - | 60 | 0.1 | - | 5.1 | 0 | 0 | 0.2 | 0 | - | - | 65.4
3 | 19 | 6 | 66.6 | - | 61 | 0.1 | - | 5.1 | 0.2 | 0 | 0.2 | 0 | - | - | 66.6
3 | 19 | 7 | 71.1 | - | 63.6 | 0.1 | - | 5.1 | 2.2 | 0 | 0.1 | 0 | - | - | 71.1
3 | 19 | 8 | 76.7 | - | 67.9 | 0.1 | - | 5.1 | 3.5 | 0 | 0.1 | 0 | - | - | 76.7
3 | 19 | 9 | 80.4 | - | 69.4 | 0.1 | - | 5.1 | 5.7 | 0 | 0.1 | 0 | - | - | 80.4
3 | 19 | 10 | 82 | - | 66.6 | 0.1 | - | 5.1 | 10.2 | 0 | 0 | 0 | - | - | 82
3 | 19 | 11 | 81.8 | - | 67 | 0.1 | - | 5.1 | 9.6 | 0 | 0 | 0 | - | - | 81.8
3 | 19 | 12 | 79.8 | - | 66.1 | 0.1 | - | 5.1 | 8.5 | 0 | 0 | 0 | - | - | 79.8
3 | 19 | 13 | 81.2 | - | 62.1 | 0.1 | - | 5.1 | 13.9 | 0 | 0 | 0 | - | - | 81.2
3 | 19 | 14 | 81 | - | 65.4 | 0.1 | - | 5.1 | 10.4 | 0 | 0 | 0 | - | - | 81
3 | 19 | 15 | 80.6 | - | 69.4 | 0.1 | - | 5.1 | 6 | 0 | 0 | 0 | - | - | 80.6
3 | 19 | 16 | 80.7 | - | 72 | 0.1 | - | 5.1 | 3.5 | 0 | 0 | 0 | - | - | 80.7
3 | 19 | 17 | 80 | - | 73.5 | 0.1 | - | 5.1 | 1.3 | 0 | 0 | 0 | - | - | 80
3 | 19 | 18 | 81.3 | - | 75.9 | 0.1 | - | 5.1 | 0.2 | 0 | 0 | 0 | - | - | 81.3
3 | 19 | 19 | 81.8 | - | 76.6 | 0.1 | - | 5.1 | 0 | 0 | 0 | 0 | - | - | 81.8
3 | 19 | 20 | 79.8 | - | 74.5 | 0.1 | - | 5.1 | 0 | 0 | 0.1 | 0 | - | - | 79.8
3 | 19 | 21 | 76 | - | 70.7 | 0.1 | - | 5.1 | 0 | 0 | 0.1 | 0 | - | - | 76
3 | 19 | 22 | 71 | - | 65.7 | 0.1 | - | 5.1 | 0 | 0 | 0.1 | 0 | - | - | 71
3 | 19 | 23 | 67.5 | - | 62.3 | 0.1 | - | 5.1 | 0 | 0 | 0 | 0 | - | - | 67.5
3 | 20 | 0 | 63.5 | - | 58.3 | 0.1 | - | 5.1 | 0 | 0 | 0 | 0 | - | - | 63.5
3 | 20 | 1 | 61.4 | - | 56.1 | 0.1 | - | 5.1 | 0 | 0 | 0.1 | 0 | - | - | 61.4
3 | 20 | 2 | 62.1 | - | 56.8 | 0.1 | - | 5.1 | 0 | 0 | 0.1 | 0 | - | - | 62.1
3 | 20 | 3 | 65 | - | 59.7 | 0.1 | - | 5.1 | 0 | 0 | 0.1 | 0 | - | - | 65
3 | 20 | 4 | 66.1 | - | 60.8 | 0.1 | - | 5.1 | 0 | 0 | 0.1 | 0 | - | - | 66.1
3 | 20 | 5 | 65.4 | - | 60.1 | 0.1 | - | 5.1 | 0 | 0 | 0.1 | 0 | - | - | 65.4
3 | 20 | 6 | 64.6 | - | 59.2 | 0.1 | - | 5.1 | 0.1 | 0 | 0.1 | 0 | - | - | 64.6
3 | 20 | 7 | 67.8 | - | 60.9 | 0.1 | - | 5.1 | 1.6 | 0 | 0.1 | 0 | - | - | 67.8
3 | 20 | 8 | 72.7 | - | 60 | 0.1 | - | 5.1 | 7.5 | 0 | 0 | 0 | - | - | 72.7
3 | 20 | 9 | 76.8 | - | 60.7 | 0.1 | - | 5.1 | 10.9 | 0 | 0 | 0 | - | - | 76.8
3 | 20 | 10 | 78.1 | - | 61.7 | 0.1 | - | 5.1 | 11.2 | 0 | 0 | 0 | - | - | 78.1
3 | 20 | 11 | 77.8 | - | 61.2 | 0.1 | - | 5.1 | 11.4 | 0 | 0 | 0 | - | - | 77.8
3 | 20 | 12 | 77.2 | - | 56.2 | 0.1 | - | 5.1 | 15.8 | 0 | 0 | 0 | - | - | 77.2
3 | 20 | 13 | 79.3 | - | 51.5 | 0.1 | - | 5.1 | 22.6 | 0 | 0 | 0 | - | - | 79.3
3 | 20 | 14 | 79.3 | - | 49.4 | 0.1 | - | 5.1 | 24.7 | 0 | 0 | 0 | - | - | 79.3
3 | 20 | 15 | 78.2 | - | 50 | 0.1 | - | 5.1 | 23 | 0 | 0 | 0 | - | - | 78.2
3 | 20 | 16 | 77.1 | - | 57 | 0.1 | - | 5.1 | 14.9 | 0 | 0 | 0 | - | - | 77.1
3 | 20 | 17 | 76.3 | - | 65.4 | 0.1 | - | 5.1 | 5.7 | 0 | 0 | 0 | - | - | 76.3
3 | 20 | 18 | 77.9 | - | 72.3 | 0.1 | - | 5.1 | 0.4 | 0 | 0 | 0 | - | - | 77.9
3 | 20 | 19 | 79.3 | - | 74 | 0.1 | - | 5.1 | 0 | 0 | 0.1 | 0 | - | - | 79.3
3 | 20 | 20 | 77.2 | - | 71.9 | 0.1 | - | 5.1 | 0 | 0 | 0.1 | 0 | - | - | 77.2
3 | 20 | 21 | 74.2 | - | 68.9 | 0.1 | - | 5.1 | 0 | 0 | 0.1 | 0 | - | - | 74.2
3 | 20 | 22 | 69.8 | - | 64.5 | 0.1 | - | 5.1 | 0 | 0 | 0.1 | 0 | - | - | 69.8
3 | 20 | 23 | 67.8 | - | 62.5 | 0.1 | - | 5.1 | 0 | 0 | 0.1 | 0 | - | - | 67.8
3 | 21 | 0 | 65.4 | - | 60.2 | 0.1 | - | 5.1 | 0 | 0 | 0 | 0 | - | - | 65.4
3 | 21 | 1 | 63.4 | - | 58.1 | 0.1 | - | 5.1 | 0 | 0 | 0.1 | 0 | - | - | 63.4
3 | 21 | 2 | 64.2 | - | 58.9 | 0.1 | - | 5.1 | 0 | 0 | 0.1 | 0 | - | - | 64.2
3 | 21 | 3 | 67.3 | - | 62.1 | 0.1 | - | 5.1 | 0 | 0 | 0 | 0 | - | - | 67.3
3 | 21 | 4 | 68.1 | - | 62.9 | 0.1 | - | 5.1 | 0 | 0 | 0 | 0 | - | - | 68.1
3 | 21 | 5 | 67.3 | - | 62.1 | 0.1 | - | 5.1 | 0 | 0 | 0 | 0 | - | - | 67.3
3 | 21 | 6 | 66 | - | 60.7 | 0.1 | - | 5.1 | 0.1 | 0 | 0 | 0 | - | - | 66
3 | 21 | 7 | 69.8 | - | 61.9 | 0.1 | - | 5.1 | 2.6 | 0 | 0.1 | 0 | - | - | 69.8
3 | 21 | 8 | 75.3 | - | 65.2 | 0.1 | - | 5.1 | 4.9 | 0 | 0 | 0 | - | - | 75.3
3 | 21 | 9 | 79.7 | - | 67.8 | 0.1 | - | 5.1 | 6.6 | 0 | 0.1 | 0 | - | - | 79.7
3 | 21 | 10 | 80.5 | - | 68.4 | 0.1 | - | 5.1 | 6.8 | 0 | 0.1 | 0 | - | - | 80.5
3 | 21 | 11 | 81.4 | - | 68.5 | 0.1 | - | 5.1 | 7.5 | 0 | 0.2 | 0 | - | - | 81.4
3 | 21 | 12 | 80.7 | - | 66.5 | 0.1 | - | 5.1 | 8.9 | 0 | 0.1 | 0 | - | - | 80.7
3 | 21 | 13 | 81.4 | - | 64.6 | 0.1 | - | 5.1 | 11.5 | 0 | 0.1 | 0 | - | - | 81.4
3 | 21 | 14 | 81 | - | 64.4 | 0.1 | - | 5.1 | 11.3 | 0 | 0.1 | 0 | - | - | 81
3 | 21 | 15 | 80.9 | - | 66.7 | 0.1 | - | 5.1 | 8.9 | 0 | 0.1 | 0 | - | - | 80.9
3 | 21 | 16 | 80.5 | - | 69.5 | 0.1 | - | 5.1 | 5.7 | 0 | 0.1 | 0 | - | - | 80.5
3 | 21 | 17 | 81.3 | - | 74.5 | 0.1 | - | 5.1 | 1.5 | 0 | 0.1 | 0 | - | - | 81.3
3 | 21 | 18 | 83.7 | - | 78.2 | 0.1 | - | 5.1 | 0.2 | 0 | 0.1 | 0 | - | - | 83.7
3 | 21 | 19 | 83.4 | - | 78 | 0.1 | - | 5.1 | 0 | 0 | 0.2 | 0 | - | - | 83.4
3 | 21 | 20 | 81.5 | - | 76.1 | 0.1 | - | 5.1 | 0 | 0 | 0.2 | 0 | - | - | 81.5
3 | 21 | 21 | 78.5 | - | 73.1 | 0.1 | - | 5.1 | 0 | 0 | 0.2 | 0 | - | - | 78.5
3 | 21 | 22 | 74.3 | - | 68.9 | 0.1 | - | 5.1 | 0 | 0 | 0.2 | 0 | - | - | 74.3
3 | 21 | 23 | 71 | - | 65.6 | 0.1 | - | 5.1 | 0 | 0 | 0.2 | 0 | - | - | 71
3 | 22 | 0 | 67.3 | - | 61.9 | 0.1 | - | 5.1 | 0 | 0 | 0.2 | 0 | - | - | 67.3
3 | 22 | 1 | 65.1 | - | 59.7 | 0.1 | - | 5.1 | 0 | 0 | 0.2 | 0 | - | - | 65.1
3 | 22 | 2 | 65.8 | - | 60.4 | 0.1 | - | 5.1 | 0 | 0 | 0.2 | 0 | - | - | 65.8
3 | 22 | 3 | 67.8 | - | 62.4 | 0.1 | - | 5.1 | 0 | 0 | 0.2 | 0 | - | - | 67.8
3 | 22 | 4 | 68.7 | - | 63.3 | 0.1 | - | 5.1 | 0 | 0 | 0.2 | 0 | - | - | 68.7
3 | 22 | 5 | 67.1 | - | 61.7 | 0.1 | - | 5.1 | 0 | 0 | 0.2 | 0 | - | - | 67.1
3 | 22 | 6 | 64.9 | - | 59.2 | 0.1 | - | 5.1 | 0.2 | 0 | 0.3 | 0 | - | - | 64.9
3 | 22 | 7 | 68 | - | 57.7 | 0.1 | - | 5.1 | 4.9 | 0 | 0.2 | 0 | - | - | 68
3 | 22 | 8 | 74.6 | - | 55.2 | 0.1 | - | 5.1 | 13.9 | 0 | 0.3 | 0 | - | - | 74.6
3 | 22 | 9 | 79 | - | 50.1 | 0.1 | - | 5.1 | 23.4 | 0 | 0.3 | 0 | - | - | 79
3 | 22 | 10 | 82.9 | - | 48 | 0.1 | - | 2.9 | 31.5 | 0 | 0.4 | 0 | - | - | 82.9
3 | 22 | 11 | 84.6 | - | 46.1 | 0.1 | - | 2.9 | 37 | -1.9 | 0.4 | 0 | - | - | 84.6
3 | 22 | 12 | 84.7 | - | 46.5 | 0.1 | - | 2.9 | 40.1 | -5.2 | 0.4 | -0.1 | - | - | 84.7
3 | 22 | 13 | 84.8 | - | 46.5 | 0.1 | - | 2.9 | 39.3 | -4.4 | 0.5 | -0.1 | - | - | 84.8
3 | 22 | 14 | 83.1 | - | 46.5 | 0.1 | - | 2.9 | 33.4 | -0.2 | 0.4 | 0 | - | - | 83.1
3 | 22 | 15 | 81.6 | - | 53 | 0.1 | - | 5.1 | 23.1 | 0 | 0.3 | 0 | - | - | 81.6
3 | 22 | 16 | 78.8 | - | 64.1 | 0.1 | - | 5.1 | 9.2 | 0 | 0.3 | 0 | - | - | 78.8
3 | 22 | 17 | 79 | - | 71.2 | 0.1 | - | 5.1 | 2.4 | 0 | 0.2 | 0 | - | - | 79
3 | 22 | 18 | 81.7 | - | 76.1 | 0.1 | - | 5.1 | 0.2 | 0 | 0.2 | 0 | - | - | 81.7
3 | 22 | 19 | 84.5 | - | 79.2 | 0.1 | - | 5.1 | 0 | 0 | 0.1 | 0 | - | - | 84.5
3 | 22 | 20 | 83 | - | 77.7 | 0.1 | - | 5.1 | 0 | 0 | 0.1 | 0 | - | - | 83
3 | 22 | 21 | 79.8 | - | 74.4 | 0.1 | - | 5.1 | 0 | 0 | 0.2 | 0 | - | - | 79.8
3 | 22 | 22 | 75.5 | - | 70.2 | 0.1 | - | 5.1 | 0 | 0 | 0.1 | 0 | - | - | 75.5
3 | 22 | 23 | 71 | - | 65.7 | 0.1 | - | 5.1 | 0 | 0 | 0.1 | 0 | - | - | 71
3 | 23 | 0 | 66.8 | - | 61.5 | 0.1 | - | 5.1 | 0 | 0 | 0.1 | 0 | - | - | 66.8
3 | 23 | 1 | 64.4 | - | 59.1 | 0.1 | - | 5.1 | 0 | 0 | 0.1 | 0 | - | - | 64.4
3 | 23 | 2 | 65.6 | - | 60.4 | 0.1 | - | 5.1 | 0 | 0 | 0 | 0 | - | - | 65.6
3 | 23 | 3 | 68.5 | - | 63.3 | 0.1 | - | 5.1 | 0 | 0 | 0 | 0 | - | - | 68.5
3 | 23 | 4 | 69.3 | - | 64.1 | 0.1 | - | 5.1 | 0 | 0 | 0 | 0 | - | - | 69.3
3 | 23 | 5 | 69.8 | - | 64.6 | 0.1 | - | 5.1 | 0 | 0 | 0 | 0 | - | - | 69.8
3 | 23 | 6 | 70.1 | - | 64.7 | 0.1 | - | 5.1 | 0.2 | 0 | 0 | 0 | - | - | 70.1
3 | 23 | 7 | 74 | - | 66.2 | 0.1 | - | 5.1 | 2.6 | 0 | 0 | 0 | - | - | 74
3 | 23 | 8 | 80 | - | 68 | 0.1 | - | 5.1 | 6.8 | 0 | 0 | 0 | - | - | 80
3 | 23 | 9 | 85.2 | - | 66.5 | 0.1 | - | 5.1 | 13.5 | 0 | 0 | 0 | - | - | 85.2
3 | 23 | 10 | 87.1 | - | 67.5 | 0.1 | - | 5.1 | 14.4 | 0 | 0 | 0 | - | - | 87.1
3 | 23 | 11 | 88.2 | - | 61.7 | 0.1 | - | 5.1 | 21.3 | 0 | 0 | 0 | - | - | 88.2
3 | 23 | 12 | 86.5 | - | 63.9 | 0.1 | - | 5.1 | 17.4 | 0 | 0 | 0 | - | - | 86.5
3 | 23 | 13 | 88.1 | - | 66.9 | 0.1 | - | 5.1 | 16 | 0 | 0 | 0 | - | - | 88.1
3 | 23 | 14 | 86.8 | - | 68.7 | 0.1 | - | 5.1 | 12.9 | 0 | 0 | 0 | - | - | 86.8
3 | 23 | 15 | 86.5 | - | 72.3 | 0.1 | - | 5.1 | 9 | 0 | 0 | 0 | - | - | 86.5
3 | 23 | 16 | 84.3 | - | 74.4 | 0.1 | - | 5.1 | 4.7 | 0 | 0 | 0 | - | - | 84.3
3 | 23 | 17 | 83.7 | - | 76.6 | 0.1 | - | 5.1 | 1.9 | 0 | 0 | 0 | - | - | 83.7
3 | 23 | 18 | 84.8 | - | 79.4 | 0.1 | - | 5.1 | 0.2 | 0 | 0 | 0 | - | - | 84.8
3 | 23 | 19 | 84.9 | - | 79.7 | 0.1 | - | 5.1 | 0 | 0 | 0 | 0 | - | - | 84.9
3 | 23 | 20 | 82.3 | - | 77.1 | 0.1 | - | 5.1 | 0 | 0 | 0 | 0 | - | - | 82.3
3 | 23 | 21 | 78.6 | - | 73.4 | 0.1 | - | 5.1 | 0 | 0 | 0 | 0 | - | - | 78.6
3 | 23 | 22 | 75.9 | - | 70.7 | 0.1 | - | 5.1 | 0 | 0 | 0 | 0 | - | - | 75.9
3 | 23 | 23 | 72.5 | - | 67.3 | 0.1 | - | 5.1 | 0 | 0 | 0 | 0 | - | - | 72.5
3 | 24 | 0 | 68.2 | - | 63 | 0.1 | - | 5.1 | 0 | 0 | 0 | 0 | - | - | 68.2
3 | 24 | 1 | 65.1 | - | 59.9 | 0.1 | - | 5.1 | 0 | 0 | 0 | 0 | - | - | 65.1
3 | 24 | 2 | 66.2 | - | 61 | 0.1 | - | 5.1 | 0 | 0 | 0 | 0 | - | - | 66.2
3 | 24 | 3 | 68.6 | - | 63.4 | 0.1 | - | 5.1 | 0 | 0 | 0 | 0 | - | - | 68.6
3 | 24 | 4 | 70.2 | - | 65 | 0.1 | - | 5.1 | 0 | 0 | 0 | 0 | - | - | 70.2
3 | 24 | 5 | 70.7 | - | 65.5 | 0.1 | - | 5.1 | 0 | 0 | 0 | 0 | - | - | 70.7
3 | 24 | 6 | 71.2 | - | 65.8 | 0.1 | - | 5.1 | 0.2 | 0 | 0 | 0 | - | - | 71.2
3 | 24 | 7 | 76.3 | - | 69 | 0.1 | - | 5.1 | 2.1 | 0 | 0 | 0 | - | - | 76.3
3 | 24 | 8 | 81.8 | - | 68.8 | 0.1 | - | 5.1 | 7.7 | 0 | 0.1 | 0 | - | - | 81.8
3 | 24 | 9 | 87 | - | 71.1 | 0.1 | - | 5.1 | 10.6 | 0 | 0.1 | 0 | - | - | 87
3 | 24 | 10 | 88.4 | - | 70.6 | 0.1 | - | 5.1 | 12.5 | 0 | 0.1 | 0 | - | - | 88.4
3 | 24 | 11 | 88.6 | - | 69.2 | 0.1 | - | 5.1 | 14.2 | 0 | 0 | 0 | - | - | 88.6
3 | 24 | 12 | 85.6 | - | 65.6 | 0.1 | - | 5.1 | 14.7 | 0 | 0.1 | 0 | - | - | 85.6
3 | 24 | 13 | 86.7 | - | 65.7 | 0.1 | - | 5.1 | 15.7 | 0 | 0.1 | 0 | - | - | 86.7
3 | 24 | 14 | 86.6 | - | 65.7 | 0.1 | - | 5.1 | 15.6 | 0 | 0.1 | 0 | - | - | 86.6
3 | 24 | 15 | 84.5 | - | 71.3 | 0.1 | - | 5.1 | 7.9 | 0 | 0.1 | 0 | - | - | 84.5
3 | 24 | 16 | 84.1 | - | 72.2 | 0.1 | - | 5.1 | 6.6 | 0 | 0.1 | 0 | - | - | 84.1
3 | 24 | 17 | 82.9 | - | 75.2 | 0.1 | - | 5.1 | 2.4 | 0 | 0.1 | 0 | - | - | 82.9
3 | 24 | 18 | 84.4 | - | 78.8 | 0.1 | - | 5.1 | 0.3 | 0 | 0.1 | 0 | - | - | 84.4
3 | 24 | 19 | 85.7 | - | 80.4 | 0.1 | - | 5.1 | 0 | 0 | 0.1 | 0 | - | - | 85.7
3 | 24 | 20 | 83.1 | - | 77.8 | 0.1 | - | 5.1 | 0 | 0 | 0.1 | 0 | - | - | 83.1
3 | 24 | 21 | 79.6 | - | 74.2 | 0.1 | - | 5.1 | 0 | 0 | 0.2 | 0 | - | - | 79.6
3 | 24 | 22 | 74.2 | - | 68.8 | 0.1 | - | 5.1 | 0 | 0 | 0.2 | 0 | - | - | 74.2
3 | 24 | 23 | 70.1 | - | 64.7 | 0.1 | - | 5.1 | 0 | 0 | 0.2 | 0 | - | - | 70.1
3 | 25 | 0 | 65.6 | - | 60.2 | 0.1 | - | 5.1 | 0 | 0 | 0.2 | 0 | - | - | 65.6
3 | 25 | 1 | 63.1 | - | 57.5 | 0.1 | - | 5.1 | 0 | 0 | 0.4 | 0 | - | - | 63.1
3 | 25 | 2 | 63.8 | - | 58.1 | 0.1 | - | 5.1 | 0 | 0 | 0.5 | 0 | - | - | 63.8
3 | 25 | 3 | 66.1 | - | 60.3 | 0.1 | - | 5.1 | 0 | 0 | 0.6 | 0 | - | - | 66.1
3 | 25 | 4 | 67.3 | - | 61.5 | 0.1 | - | 5.1 | 0 | 0 | 0.6 | 0 | - | - | 67.3
3 | 25 | 5 | 67.5 | - | 61.8 | 0.1 | - | 5.1 | 0 | 0 | 0.5 | 0 | - | - | 67.5
3 | 25 | 6 | 68.8 | - | 63.2 | 0.1 | - | 5.1 | 0.1 | 0 | 0.3 | 0 | - | - | 68.8
3 | 25 | 7 | 74.1 | - | 67.4 | 0.1 | - | 5.1 | 1.3 | 0 | 0.2 | 0 | - | - | 74.1
3 | 25 | 8 | 81.5 | - | 73.7 | 0.1 | - | 5.1 | 2.4 | 0 | 0.2 | 0 | - | - | 81.5
3 | 25 | 9 | 86.9 | - | 78.2 | 0.1 | - | 5.1 | 3.2 | 0 | 0.3 | 0 | - | - | 86.9
3 | 25 | 10 | 88 | - | 72.8 | 0.1 | - | 5.1 | 9.7 | 0 | 0.3 | 0 | - | - | 88
3 | 25 | 11 | 88.2 | - | 66 | 0.1 | - | 5.1 | 16.6 | 0 | 0.4 | 0 | - | - | 88.2
3 | 25 | 12 | 87.6 | - | 55.5 | 0.1 | - | 5.1 | 26.5 | 0 | 0.4 | 0 | - | - | 87.6
3 | 25 | 13 | 88 | - | 56.5 | 0.1 | - | 5.1 | 25.9 | 0 | 0.4 | 0 | - | - | 88
3 | 25 | 14 | 84 | - | 61.2 | 0.1 | - | 5.1 | 17.2 | 0 | 0.4 | 0 | - | - | 84
3 | 25 | 15 | 82 | - | 66 | 0.1 | - | 5.1 | 10.5 | 0 | 0.3 | 0 | - | - | 82
3 | 25 | 16 | 80.9 | - | 66.6 | 0.1 | - | 5.1 | 8.7 | 0 | 0.4 | 0 | - | - | 80.9
3 | 25 | 17 | 79.8 | - | 71 | 0.1 | - | 5.1 | 3.2 | 0 | 0.4 | 0 | - | - | 79.8
3 | 25 | 18 | 81.2 | - | 75.3 | 0.1 | - | 5.1 | 0.3 | 0 | 0.4 | 0 | - | - | 81.2
3 | 25 | 19 | 82.6 | - | 77 | 0.1 | - | 5.1 | 0 | 0 | 0.4 | 0 | - | - | 82.6
3 | 25 | 20 | 80.3 | - | 74.7 | 0.1 | - | 5.1 | 0 | 0 | 0.4 | 0 | - | - | 80.3
3 | 25 | 21 | 76.7 | - | 71.1 | 0.1 | - | 5.1 | 0 | 0 | 0.4 | 0 | - | - | 76.7
3 | 25 | 22 | 71.9 | - | 66.3 | 0.1 | - | 5.1 | 0 | 0 | 0.4 | 0 | - | - | 71.9
3 | 25 | 23 | 68.1 | - | 62.4 | 0.1 | - | 5.1 | 0 | 0 | 0.5 | 0 | - | - | 68.1
3 | 26 | 0 | 63.8 | - | 58.2 | 0.1 | - | 5.1 | 0 | 0 | 0.4 | 0 | - | - | 63.8
3 | 26 | 1 | 61.6 | - | 56 | 0.1 | - | 5.1 | 0 | 0 | 0.4 | 0 | - | - | 61.6
3 | 26 | 2 | 62.2 | - | 56.7 | 0.1 | - | 5.1 | 0 | 0 | 0.3 | 0 | - | - | 62.2
3 | 26 | 3 | 64.8 | - | 59.3 | 0.1 | - | 5.1 | 0 | 0 | 0.3 | 0 | - | - | 64.8
3 | 26 | 4 | 65.9 | - | 60.4 | 0.1 | - | 5.1 | 0 | 0 | 0.3 | 0 | - | - | 65.9
3 | 26 | 5 | 66.3 | - | 60.8 | 0.1 | - | 5.1 | 0 | 0 | 0.3 | 0 | - | - | 66.3
3 | 26 | 6 | 67.1 | - | 61.2 | 0.1 | - | 5.1 | 0.4 | 0 | 0.3 | 0 | - | - | 67.1
3 | 26 | 7 | 71.9 | - | 61.1 | 0.1 | - | 5.1 | 5.4 | 0 | 0.2 | 0 | - | - | 71.9
3 | 26 | 8 | 78.5 | - | 60.8 | 0.1 | - | 5.1 | 12.3 | 0 | 0.2 | 0 | - | - | 78.5
3 | 26 | 9 | 82.8 | - | 54.5 | 0.1 | - | 5.1 | 22.9 | 0 | 0.2 | 0 | - | - | 82.8
3 | 26 | 10 | 85.3 | - | 48 | 0.1 | - | 5.1 | 31.8 | 0 | 0.3 | 0 | - | - | 85.3
3 | 26 | 11 | 87.2 | - | 48.7 | 0.1 | - | 2.9 | 35.2 | 0 | 0.3 | 0 | - | - | 87.2
3 | 26 | 12 | 85.8 | - | 47.7 | 0.1 | - | 2.9 | 34.9 | 0 | 0.2 | 0 | - | - | 85.8
3 | 26 | 13 | 86 | - | 48.9 | 0.1 | - | 5.1 | 31.7 | 0 | 0.2 | 0 | - | - | 86
3 | 26 | 14 | 84.7 | - | 48.9 | 0.1 | - | 5.1 | 30.4 | 0 | 0.2 | 0 | - | - | 84.7
3 | 26 | 15 | 82.1 | - | 50 | 0.1 | - | 5.1 | 26.7 | 0 | 0.2 | 0 | - | - | 82.1
3 | 26 | 16 | 80.7 | - | 57.7 | 0.1 | - | 5.1 | 17.6 | 0 | 0.2 | 0 | - | - | 80.7
3 | 26 | 17 | 79.3 | - | 66.8 | 0.1 | - | 5.1 | 7.1 | 0 | 0.2 | 0 | - | - | 79.3
3 | 26 | 18 | 79.8 | - | 73.9 | 0.1 | - | 5.1 | 0.5 | 0 | 0.2 | 0 | - | - | 79.8
3 | 26 | 19 | 81.4 | - | 76 | 0.1 | - | 5.1 | 0 | 0 | 0.2 | 0 | - | - | 81.4
3 | 26 | 20 | 79.1 | - | 73.8 | 0.1 | - | 5.1 | 0 | 0 | 0.1 | 0 | - | - | 79.1
3 | 26 | 21 | 75.5 | - | 70.2 | 0.1 | - | 5.1 | 0 | 0 | 0.1 | 0 | - | - | 75.5
3 | 26 | 22 | 70.6 | - | 65.3 | 0.1 | - | 5.1 | 0 | 0 | 0.1 | 0 | - | - | 70.6
3 | 26 | 23 | 66.8 | - | 61.6 | 0.1 | - | 5.1 | 0 | 0 | 0 | 0 | - | - | 66.8
3 | 27 | 0 | 62.5 | - | 57.3 | 0.1 | - | 5.1 | 0 | 0 | 0 | 0 | - | - | 62.5
3 | 27 | 1 | 60.3 | - | 55.1 | 0.1 | - | 5.1 | 0 | 0 | 0 | 0 | - | - | 60.3
3 | 27 | 2 | 61.1 | - | 55.9 | 0.1 | - | 5.1 | 0 | 0 | 0 | 0 | - | - | 61.1
3 | 27 | 3 | 63.9 | - | 58.7 | 0.1 | - | 5.1 | 0 | 0 | 0 | 0 | - | - | 63.9
3 | 27 | 4 | 65.3 | - | 60 | 0.1 | - | 5.1 | 0 | 0 | 0.1 | 0 | - | - | 65.3
3 | 27 | 5 | 65.7 | - | 60.5 | 0.1 | - | 5.1 | 0 | 0 | 0 | 0 | - | - | 65.7
3 | 27 | 6 | 66.5 | - | 61.2 | 0.1 | - | 5.1 | 0.1 | 0 | 0 | 0 | - | - | 66.5
3 | 27 | 7 | 70.3 | - | 63.5 | 0.1 | - | 5.1 | 1.6 | 0 | 0 | 0 | - | - | 70.3
3 | 27 | 8 | 77.1 | - | 62.8 | 0.1 | - | 5.1 | 9.1 | 0 | 0 | 0 | - | - | 77.1
3 | 27 | 9 | 83.5 | - | 54.3 | 0.1 | - | 5.1 | 24 | 0 | 0 | 0 | - | - | 83.5
3 | 27 | 10 | 85.7 | - | 50.5 | 0.1 | - | 5.1 | 30 | 0 | 0 | 0 | - | - | 85.7
3 | 27 | 11 | 84 | - | 56.6 | 0.1 | - | 5.1 | 22.2 | 0 | 0 | 0 | - | - | 84
3 | 27 | 12 | 83 | - | 54.5 | 0.1 | - | 5.1 | 23.3 | 0 | 0 | 0 | - | - | 83
3 | 27 | 13 | 84.4 | - | 55.3 | 0.1 | - | 5.1 | 23.9 | 0 | 0 | 0 | - | - | 84.4
3 | 27 | 14 | 82.4 | - | 60.5 | 0.1 | - | 5.1 | 16.7 | 0 | 0 | 0 | - | - | 82.4
3 | 27 | 15 | 81.2 | - | 65.5 | 0.1 | - | 5.1 | 10.4 | 0 | 0.1 | 0 | - | - | 81.2
3 | 27 | 16 | 80.4 | - | 70.5 | 0.1 | - | 5.1 | 4.6 | 0 | 0.1 | 0 | - | - | 80.4
3 | 27 | 17 | 79.3 | - | 71.7 | 0.1 | - | 5.1 | 2.3 | 0 | 0.1 | 0 | - | - | 79.3
3 | 27 | 18 | 80.6 | - | 75.1 | 0.1 | - | 5.1 | 0.2 | 0 | 0.1 | 0 | - | - | 80.6
3 | 27 | 19 | 81.6 | - | 76.4 | 0.1 | - | 5.1 | 0 | 0 | 0 | 0 | - | - | 81.6
3 | 27 | 20 | 79.1 | - | 73.9 | 0.1 | - | 5.1 | 0 | 0 | 0 | 0 | - | - | 79.1
3 | 27 | 21 | 75.4 | - | 70.2 | 0.1 | - | 5.1 | 0 | 0 | 0 | 0 | - | - | 75.4
3 | 27 | 22 | 72.8 | - | 67.6 | 0.1 | - | 5.1 | 0 | 0 | 0 | 0 | - | - | 72.8
3 | 27 | 23 | 70.1 | - | 64.9 | 0.1 | - | 5.1 | 0 | 0 | 0 | 0 | - | - | 70.1
3 | 28 | 0 | 66 | - | 60.8 | 0.1 | - | 5.1 | 0 | 0 | 0 | 0 | - | - | 66
3 | 28 | 1 | 63.6 | - | 58.4 | 0.1 | - | 5.1 | 0 | 0 | 0 | 0 | - | - | 63.6
3 | 28 | 2 | 64.3 | - | 59.1 | 0.1 | - | 5.1 | 0 | 0 | 0 | 0 | - | - | 64.3
3 | 28 | 3 | 67.1 | - | 61.9 | 0.1 | - | 5.1 | 0 | 0 | 0 | 0 | - | - | 67.1
3 | 28 | 4 | 68 | - | 62.8 | 0.1 | - | 5.1 | 0 | 0 | 0 | 0 | - | - | 68
3 | 28 | 5 | 67.6 | - | 62.4 | 0.1 | - | 5.1 | 0 | 0 | 0 | 0 | - | - | 67.6
3 | 28 | 6 | 65.7 | - | 60 | 0.1 | - | 5.1 | 0.5 | 0 | 0 | 0 | - | - | 65.7
3 | 28 | 7 | 68.7 | - | 57.6 | 0.1 | - | 5.1 | 5.8 | 0 | 0.1 | 0 | - | - | 68.7
3 | 28 | 8 | 75.7 | - | 55.7 | 0.1 | - | 5.1 | 14.7 | 0 | 0.1 | 0 | - | - | 75.7
3 | 28 | 9 | 79.1 | - | 48.7 | 0.1 | - | 5.1 | 25.1 | 0 | 0.1 | 0 | - | - | 79.1
3 | 28 | 10 | 82.3 | - | 42.6 | 0.1 | - | 5.1 | 34.4 | 0 | 0.1 | 0 | - | - | 82.3
3 | 28 | 11 | 84.4 | - | 40.4 | 0.1 | - | 5.1 | 38.7 | 0 | 0.1 | 0 | - | - | 84.4
3 | 28 | 12 | 83.5 | - | 42 | 0.1 | - | 2.9 | 38.5 | 0 | 0 | 0 | - | - | 83.5
3 | 28 | 13 | 83.6 | - | 41.7 | 0.1 | - | 5.1 | 36.7 | 0 | 0 | 0 | - | - | 83.6
3 | 28 | 14 | 82 | - | 47.3 | 0.1 | - | 2.9 | 31.7 | 0 | 0 | 0 | - | - | 82
3 | 28 | 15 | 79.9 | - | 51.3 | 0.1 | - | 5.1 | 23.4 | 0 | 0 | 0 | - | - | 79.9
3 | 28 | 16 | 78.2 | - | 59.7 | 0.1 | - | 5.1 | 13.3 | 0 | 0 | 0 | - | - | 78.2
3 | 28 | 17 | 76.7 | - | 67.3 | 0.1 | - | 5.1 | 4.2 | 0 | 0 | 0 | - | - | 76.7
3 | 28 | 18 | 78.8 | - | 73.2 | 0.1 | - | 5.1 | 0.4 | 0 | 0 | 0 | - | - | 78.8
3 | 28 | 19 | 79.6 | - | 74.4 | 0.1 | - | 5.1 | 0 | 0 | 0 | 0 | - | - | 79.6
3 | 28 | 20 | 77.7 | - | 72.5 | 0.1 | - | 5.1 | 0 | 0 | 0 | 0 | - | - | 77.7
3 | 28 | 21 | 74.6 | - | 69.4 | 0.1 | - | 5.1 | 0 | 0 | 0 | 0 | - | - | 74.6
3 | 28 | 22 | 72.8 | - | 67.6 | 0.1 | - | 5.1 | 0 | 0 | 0 | 0 | - | - | 72.8
3 | 28 | 23 | 70.1 | - | 64.9 | 0.1 | - | 5.1 | 0 | 0 | 0 | 0 | - | - | 70.1
3 | 29 | 0 | 65.7 | - | 60.5 | 0.1 | - | 5.1 | 0 | 0 | 0 | 0 | - | - | 65.7
3 | 29 | 1 | 63.2 | - | 58 | 0.1 | - | 5.1 | 0 | 0 | 0 | 0 | - | - | 63.2
3 | 29 | 2 | 64.1 | - | 58.9 | 0.1 | - | 5.1 | 0 | 0 | 0 | 0 | - | - | 64.1
3 | 29 | 3 | 66.5 | - | 61.3 | 0.1 | - | 5.1 | 0 | 0 | 0 | 0 | - | - | 66.5
3 | 29 | 4 | 67.2 | - | 62 | 0.1 | - | 5.1 | 0 | 0 | 0 | 0 | - | - | 67.2
3 | 29 | 5 | 66.6 | - | 61.4 | 0.1 | - | 5.1 | 0 | 0 | 0 | 0 | - | - | 66.6
3 | 29 | 6 | 63.9 | - | 58.3 | 0.1 | - | 5.1 | 0.4 | 0 | 0 | 0 | - | - | 63.9
3 | 29 | 7 | 67 | - | 56.1 | 0.1 | - | 5.1 | 5.6 | 0 | 0.1 | 0 | - | - | 67
3 | 29 | 8 | 70 | - | 54.3 | 0.1 | - | 5.1 | 10.4 | 0 | 0.1 | 0 | - | - | 70
3 | 29 | 9 | 73.6 | - | 54.4 | 0.1 | - | 5.1 | 13.9 | 0 | 0.1 | 0 | - | - | 73.6
3 | 29 | 10 | 76.2 | - | 49.4 | 0.1 | - | 5.1 | 21.5 | 0 | 0.1 | 0 | - | - | 76.2
3 | 29 | 11 | 78.1 | - | 45 | 0.1 | - | 5.1 | 27.8 | 0 | 0.1 | 0 | - | - | 78.1
3 | 29 | 12 | 76.8 | - | 47.3 | 0.1 | - | 5.1 | 24.2 | 0 | 0.1 | 0 | - | - | 76.8
3 | 29 | 13 | 76 | - | 52.6 | 0.1 | - | 5.1 | 18 | 0 | 0.2 | 0 | - | - | 76
3 | 29 | 14 | 75.2 | - | 58.4 | 0.1 | - | 5.1 | 11.4 | 0 | 0.2 | 0 | - | - | 75.2
3 | 29 | 15 | 74.8 | - | 64 | 0.1 | - | 5.1 | 5.4 | 0 | 0.2 | 0 | - | - | 74.8
3 | 29 | 16 | 75.3 | - | 64.6 | 0.1 | - | 5.1 | 5.3 | 0 | 0.2 | 0 | - | - | 75.3
3 | 29 | 17 | 77.2 | - | 70.2 | 0.1 | - | 5.1 | 1.6 | 0 | 0.2 | 0 | - | - | 77.2
3 | 29 | 18 | 79.6 | - | 74 | 0.1 | - | 5.1 | 0.2 | 0 | 0.2 | 0 | - | - | 79.6
3 | 29 | 19 | 80.7 | - | 75.3 | 0.1 | - | 5.1 | 0 | 0 | 0.2 | 0 | - | - | 80.7
3 | 29 | 20 | 79.1 | - | 73.7 | 0.1 | - | 5.1 | 0 | 0 | 0.2 | 0 | - | - | 79.1
3 | 29 | 21 | 76.4 | - | 70.9 | 0.1 | - | 5.1 | 0 | 0 | 0.3 | 0 | - | - | 76.4
3 | 29 | 22 | 73.9 | - | 68.4 | 0.1 | - | 5.1 | 0 | 0 | 0.3 | 0 | - | - | 73.9
3 | 29 | 23 | 70.4 | - | 64.9 | 0.1 | - | 5.1 | 0 | 0 | 0.3 | 0 | - | - | 70.4
3 | 30 | 0 | 67 | - | 61.5 | 0.1 | - | 5.1 | 0 | 0 | 0.3 | 0 | - | - | 67
3 | 30 | 1 | 64.2 | - | 58.7 | 0.1 | - | 5.1 | 0 | 0 | 0.3 | 0 | - | - | 64.2
3 | 30 | 2 | 64.9 | - | 59.4 | 0.1 | - | 5.1 | 0 | 0 | 0.3 | 0 | - | - | 64.9
3 | 30 | 3 | 67.9 | - | 62.4 | 0.1 | - | 5.1 | 0 | 0 | 0.3 | 0 | - | - | 67.9
3 | 30 | 4 | 68.8 | - | 63.2 | 0.1 | - | 5.1 | 0 | 0 | 0.4 | 0 | - | - | 68.8
3 | 30 | 5 | 70.2 | - | 64.6 | 0.1 | - | 5.1 | 0 | 0 | 0.4 | 0 | - | - | 70.2
3 | 30 | 6 | 69.4 | - | 63.6 | 0.1 | - | 5.1 | 0.2 | 0 | 0.4 | 0 | - | - | 69.4
3 | 30 | 7 | 74 | - | 66.9 | 0.1 | - | 5.1 | 1.5 | 0 | 0.4 | 0 | - | - | 74
3 | 30 | 8 | 80.6 | - | 70.9 | 0.1 | - | 5.1 | 4 | 0 | 0.5 | 0 | - | - | 80.6
3 | 30 | 9 | 86.3 | - | 75 | 0.1 | - | 5.1 | 5.5 | 0 | 0.6 | 0 | - | - | 86.3
3 | 30 | 10 | 88 | - | 71.8 | 0.1 | - | 5.1 | 10.5 | 0 | 0.5 | 0 | - | - | 88
3 | 30 | 11 | 92.5 | - | 59.5 | 0.1 | - | 5.1 | 27.3 | 0 | 0.5 | 0 | - | - | 92.5
3 | 30 | 12 | 90.4 | - | 55.8 | 0.1 | - | 5.1 | 28.9 | 0 | 0.5 | 0 | - | - | 90.4
3 | 30 | 13 | 89.1 | - | 61.9 | 0.1 | - | 5.1 | 21.6 | 0 | 0.4 | 0 | - | - | 89.1
3 | 30 | 14 | 88.2 | - | 66.6 | 0.1 | - | 5.1 | 16 | 0 | 0.4 | 0 | - | - | 88.2
3 | 30 | 15 | 88.2 | - | 68.8 | 0.1 | - | 5.1 | 13.8 | 0 | 0.4 | 0 | - | - | 88.2
3 | 30 | 16 | 87.1 | - | 73.4 | 0.1 | - | 5.1 | 8.1 | 0 | 0.4 | 0 | - | - | 87.1
3 | 30 | 17 | 85.1 | - | 77.2 | 0.1 | - | 5.1 | 2.3 | 0 | 0.4 | 0 | - | - | 85.1
3 | 30 | 18 | 86.7 | - | 81 | 0.1 | - | 5.1 | 0.2 | 0 | 0.3 | 0 | - | - | 86.7
3 | 30 | 19 | 87.8 | - | 82.3 | 0.1 | - | 5.1 | 0 | 0 | 0.3 | 0 | - | - | 87.8
3 | 30 | 20 | 85.2 | - | 79.7 | 0.1 | - | 5.1 | 0 | 0 | 0.3 | 0 | - | - | 85.2
3 | 30 | 21 | 81.5 | - | 76 | 0.1 | - | 5.1 | 0 | 0 | 0.3 | 0 | - | - | 81.5
3 | 30 | 22 | 76.4 | - | 70.9 | 0.1 | - | 5.1 | 0 | 0 | 0.3 | 0 | - | - | 76.4
3 | 30 | 23 | 72.2 | - | 66.7 | 0.1 | - | 5.1 | 0 | 0 | 0.3 | 0 | - | - | 72.2
3 | 31 | 0 | 67.6 | - | 62 | 0.1 | - | 5.1 | 0 | 0 | 0.4 | 0 | - | - | 67.6
3 | 31 | 1 | 65.1 | - | 59.5 | 0.1 | - | 5.1 | 0 | 0 | 0.4 | 0 | - | - | 65.1
3 | 31 | 2 | 65.7 | - | 60 | 0.1 | - | 5.1 | 0 | 0 | 0.5 | 0 | - | - | 65.7
3 | 31 | 3 | 68.3 | - | 62.6 | 0.1 | - | 5.1 | 0 | 0 | 0.5 | 0 | - | - | 68.3
3 | 31 | 4 | 69.1 | - | 63.4 | 0.1 | - | 5.1 | 0 | 0 | 0.5 | 0 | - | - | 69.1
3 | 31 | 5 | 69.3 | - | 63.6 | 0.1 | - | 5.1 | 0 | 0 | 0.5 | 0 | - | - | 69.3
3 | 31 | 6 | 70.1 | - | 64 | 0.1 | - | 5.1 | 0.4 | 0 | 0.5 | 0 | - | - | 70.1
3 | 31 | 7 | 76.3 | - | 67.7 | 0.1 | - | 5.1 | 2.9 | 0 | 0.5 | 0 | - | - | 76.3
3 | 31 | 8 | 83.3 | - | 73.9 | 0.1 | - | 5.1 | 3.7 | 0 | 0.5 | 0 | - | - | 83.3
3 | 31 | 9 | 89.5 | - | 73.3 | 0.1 | - | 5.1 | 10.5 | 0 | 0.5 | 0 | - | - | 89.5
3 | 31 | 10 | 93.2 | - | 71.6 | 0.1 | - | 5.1 | 15.9 | 0 | 0.5 | 0 | - | - | 93.2
3 | 31 | 11 | 92.9 | - | 71.9 | 0.1 | - | 5.1 | 15.5 | 0 | 0.3 | 0 | - | - | 92.9
3 | 31 | 12 | 85.8 | - | 76.9 | 0.1 | - | 5.1 | 3.6 | 0 | 0.1 | 0 | - | - | 85.8
3 | 31 | 13 | 84.3 | - | 74.5 | 0.1 | - | 5.1 | 4.5 | 0 | 0.1 | 0 | - | - | 84.3
3 | 31 | 14 | 85.2 | - | 73.4 | 0.1 | - | 5.1 | 6.4 | 0 | 0.2 | 0 | - | - | 85.2
3 | 31 | 15 | 84.7 | - | 74 | 0.1 | - | 5.1 | 5.5 | 0 | 0 | 0 | - | - | 84.7
3 | 31 | 16 | 84.4 | - | 73.1 | 0.1 | - | 5.1 | 6.1 | 0 | 0 | 0 | - | - | 84.4
3 | 31 | 17 | 83.3 | - | 75 | 0.1 | - | 5.1 | 3.1 | 0 | 0 | 0 | - | - | 83.3
3 | 31 | 18 | 84.1 | - | 78.5 | 0.1 | - | 5.1 | 0.4 | 0 | 0 | 0 | - | - | 84.1
3 | 31 | 19 | 85.3 | - | 80 | 0.1 | - | 5.1 | 0 | 0 | 0.1 | 0 | - | - | 85.3
3 | 31 | 20 | 83 | - | 77.7 | 0.1 | - | 5.1 | 0 | 0 | 0.1 | 0 | - | - | 83
3 | 31 | 21 | 79.6 | - | 74.3 | 0.1 | - | 5.1 | 0 | 0 | 0.1 | 0 | - | - | 79.6
3 | 31 | 22 | 74.8 | - | 69.5 | 0.1 | - | 5.1 | 0 | 0 | 0.1 | 0 | - | - | 74.8
3 | 31 | 23 | 70.8 | - | 65.5 | 0.1 | - | 5.1 | 0 | 0 | 0.1 | 0 | - | - | 70.8
合計（百万kWh） |  |  | 7860.33 | - | 6741.555 | 8.76 | - | 444.362 | 650.384 | -0.95 | 16.225 | -0.006 | - | - | 7860.33